Susceptible ventilation rate qs | q_sus | normal | 0.00012133 | 1.2133e-05 | m3/s | Ventilation rates from Adams (1993) | q_sus | 0.00011697 | 0.00013043 | 0.00013271 | 0.00010993 | 0.00013288 | 0.00010506 | 0.00010007 | 0.00013353 | 0.00010439 | 0.00012783 | 0.00011986 | 0.00012505 | 0.00012258 | 0.00011436 | 0.00011528 | 0.00011089 | 0.00011265 | 0.00010343 | 0.00011485 | 0.00011642 | 0.00012603 | 0.00013134 | 0.00011803 | 0.0001175 | 0.00012269 | 0.00010783 | 0.00013076 | 0.00013906 | 0.00013591 | 0.00011532 | 0.0001353 | 0.00010245 | 0.00010652 | 0.00011678 | 0.00011506 | 0.00012347 | 0.00010945 | 0.00011673 | 0.00010917 | 0.00013023 | 0.000121 | 0.00011229 | 0.00013714 | 0.00013123 | 0.00012059 | 0.00010987 | 0.00012804 | 0.00010743 | 0.0001422 | 0.00011101 | 0.00012566 | 0.00010842 | 0.00012103 | 0.00011376 | 0.00014014 | 0.00011316 | 0.00013591 | 0.00010994 | 0.00012869 | 0.00010676 | 0.00011755 | 0.00012345 | 0.00014268 | 0.00011428 | 0.00011046 | 0.00011714 | 0.0001283 | 0.00012825 | 0.00011976 | 0.00013775 | 0.00012011 | 0.00011863 | 0.00012528 | 0.00010383 | 0.00011946 | 0.0001139 | 0.00013397 | 0.000112 | 0.00011171 | 0.00013033 | 0.00011685 | 0.00011724 | 0.00012083 | 0.00010013 | 0.00014852 | 0.00013814 | 0.0001149 | 0.00012484 | 0.00012221 | 0.00010639 | 0.00010777 | 0.00012964 | 0.00011435 | 0.00013073 | 0.00013622 | 0.00012706 | 0.00010127 | 0.00013743 | 0.0001205 | 0.00012069 | 0.00012004 | 0.00010846 | 0.00011644 | 0.0001376 | 0.00011415 | 0.00010958 | 9.7582e-05 | 0.00012052 | 0.00010307 | 0.0001227 | 9.9998e-05 | 0.00013783 | 0.00011714 | 0.00012175 | 0.00010418 | 0.00013802 | 0.00013601 | 0.00011954 | 0.00012724 | 0.00010476 | 0.00011718 | 0.00011076 | 0.0001142 | 0.00011925 | 0.00013589 | 0.00012463 | 0.00011322 | 0.00011862 | 0.00011989 | 0.00012797 | 0.00011023 | 0.00011338 | 0.00012789 | 0.00012446 | 0.000104 | 0.00012335 | 0.00012525 | 0.00010288 | 0.00013972 | 0.0001324 | 0.00012962 | 0.00011957 | 0.00012124 | 0.00013375 | 0.00011715 | 0.0001361 | 0.0001225 | 0.00011954 | 0.00012673 | 0.00012613 | 0.00011297 | 0.00011823 | 9.4808e-05 | 0.00012322 | 0.00011715 | 0.00011677 | 0.00011574 | 0.00012574 | 0.00011103 | 0.0001211 | 0.00011179 | 0.00013025 | 0.00012215 | 0.00014375 | 0.00012956 | 0.00011125 | 0.00013006 | 0.00012004 | 0.00013333 | 9.9126e-05 | 0.00013691 | 0.00013273 | 0.00012579 | 0.00012087 | 9.7168e-05 | 0.00011626 | 0.00013426 | 0.00011813 | 0.0001333 | 0.00012591 | 0.00011731 | 0.00013463 | 0.00012752 | 0.00011026 | 0.00010395 | 0.00010479 | 0.00014116 | 0.00011652 | 0.0001277 | 0.00011556 | 0.00010799 | 0.00012024 | 0.00011605 | 0.00011644 | 8.913e-05 | 0.0001187 | 0.00015026 | 0.00010982 | 0.00012303 | 0.00012502 | 0.00013805 | 0.00014577 | 0.00011957 | 0.00012965 | 0.00010213 | 0.00011935 | 0.00013689 | 0.00012154 | 0.00012182 | 0.00012385 | 0.00012641 | 0.00013036 | 0.00012615 | 0.00012057 | 0.00012393 | 0.00010713 | 0.00011969 | 0.00011516 | 0.00010683 | 0.00012353 | 0.00012547 | 0.00011631 | 0.00011311 | 0.00013243 | 0.00010899 | 0.00012576 | 0.00011939 | 0.00013761 | 0.00013388 | 0.00012367 | 0.00012351 | 0.00011923 | 0.00013273 | 0.00011592 | 0.00012145 | 0.00010205 | 0.00010813 | 0.00011777 | 0.00014572 | 0.00014213 | 0.00011937 | 0.00011846 | 0.00013574 | 0.00013655 | 0.00013064 | 0.00012598 | 0.00013114 | 0.00013159 | 0.00011857 | 0.00012019 | 0.00012985 | 0.00012643 | 0.00011806 | 0.00010845 | 0.00010879 | 0.00011067 | 0.00011537 | 0.00014352 | 0.00013172 | 0.00013249 | 0.0001176 | 0.00013239 | 0.00012882 | 0.00014343 | 0.00011959 | 0.0001175 | 0.00011695 | 0.0001187 | 0.00010838 | 0.00014581 | 0.00013727 | 0.00010649 | 0.00011405 | 0.00011364 | 0.00011968 | 0.00012303 | 0.00012308 | 0.00013871 | 0.00013462 | 0.00012937 | 0.00013728 | 0.00011137 | 0.00011908 | 0.00012146 | 0.000126 | 0.00011056 | 0.00012187 | 0.0001386 | 0.00012709 | 0.00011797 | 0.00012078 | 0.00013346 | 0.0001045 | 0.00010824 | 0.00012814 | 0.00011311 | 0.00014955 | 0.00012354 | 0.00011847 | 0.00011425 | 0.0001104 | 0.00010768 | 0.00010646 | 0.00011531 | 0.00013025 | 0.00013727 | 0.00010359 | 0.00012406 | 0.00010073 | 0.00012734 | 0.00013594 | 9.6512e-05 | 0.0001127 | 0.00012751 | 0.00011707 | 0.00010645 | 0.00011189 | 0.0001046 | 0.00011919 | 0.00013253 | 0.00012041 | 0.00012087 | 0.00011245 | 0.00011748 | 0.0001117 | 0.00011205 | 0.0001327 | 0.0001326 | 0.00010581 | 0.00011076 | 0.00014039 | 0.0001158 | 0.00012979 | 0.00012335 | 0.00012027 | 0.00011414 | 0.000103 | 0.00012014 | 0.00010637 | 0.00011272 | 0.00011911 | 0.00012678 | 0.00011559 | 0.00012156 | 0.00012986 | 0.00011633 | 0.00011922 | 0.00015505 | 0.00010748 | 0.00012815 | 0.00013615 | 0.00012366 | 0.00013308 | 0.00012548 | 0.0001284 | 0.00012097 | 8.8512e-05 | 0.0001296 | 0.0001042 | 0.00010051 | 0.00010622 | 0.00011212 | 0.0001222 | 0.00010297 | 0.00011356 | 0.00010639 | 0.00011935 | 0.00011218 | 0.00012984 | 0.0001078 | 0.00011777 | 0.00012518 | 0.00012295 | 0.00010391 | 9.2179e-05 | 0.00012119 | 9.8603e-05 | 0.00012758 | 0.00012279 | 0.00013284 | 0.00012108 | 0.00011023 | 0.00010339 | 0.00012507 | 0.00010802 | 0.00011447 | 0.00011959 | 0.00011073 | 0.00010771 | 0.00011251 | 0.00010486 | 9.5806e-05 | 0.00011546 | 0.00012423 | 0.00010241 | 9.4094e-05 | 0.00011205 | 9.6308e-05 | 0.00013358 | 0.00011829 | 0.00013258 | 0.00013198 | 0.00012477 | 0.00011524 | 0.00012764 | 0.00013189 | 0.00012124 | 0.00014164 | 0.00012882 | 0.00013118 | 0.000116 | 0.00011573 | 0.00011266 | 0.00012214 | 0.00013778 | 0.00010048 | 0.00013991 | 0.00014661 | 0.00012342 | 0.00011382 | 0.00010476 | 0.0001085 | 0.00011021 | 0.00013268 | 0.00011585 | 0.00012547 | 0.00011157 | 0.00012613 | 0.00012596 | 9.7618e-05 | 0.00013484 | 0.00012047 | 0.00011211 | 0.00013268 | 0.00012454 | 0.00013361 | 0.00012935 | 0.00011685 | 0.0001336 | 0.0001123 | 0.00012758 | 0.00012939 | 0.00011063 | 0.00012033 | 0.00012547 | 0.00012154 | 0.00010529 | 0.00010721 | 0.00010809 | 0.00011218 | 0.00011973 | 0.00014117 | 9.705e-05 | 0.00013809 | 0.00012722 | 0.00012343 | 0.00011112 | 0.00012269 | 0.00010901 | 0.00013568 | 0.00011183 | 0.00013524 | 0.00014053 | 0.00012141 | 0.00010961 | 0.00012686 | 0.00010045 | 0.00012519 | 0.00012576 | 0.00010679 | 0.00013005 | 0.00014411 | 0.00012885 | 0.00012076 | 0.00011935 | 0.0001245 | 0.00013289 | 0.00011731 | 0.00012199 | 0.0001388 | 0.00013269 | 0.00011979 | 0.00010934 | 0.00012099 | 0.00013629 | 0.0001284 | 0.00012265 | 0.00013195 | 0.0001014 | 0.00012198 | 0.00012525 | 0.0001181 | 0.00011033 | 0.00012195 | 0.0001215 | 0.00011438 | 0.00012775 | 0.00013748 | 0.0001447 | 0.00010909 | 0.00013018 | 0.00011298 | 0.00010571 | 0.00011709 | 0.00014739 | 0.00012063 | 0.00012969 | 0.00012967 | 0.00011523 | 0.00012678 | 0.00011073 | 0.00011299 | 0.00012676 | 0.00012074 | 0.0001357 | 0.00012009 | 0.0001146 | 0.00013089 | 0.00014983 | 0.0001205 | 0.00011801 | 0.00013965 | 0.000119 | 0.0001397 | 0.00012815 | 0.00011609 | 0.00011922 | 0.00011254 | 0.00010969 | 0.00011989 | 0.00011356 | 0.00012214 | 0.00013698 | 0.00010222 | 0.00011477 | 0.00012795 | 0.0001239 | 0.000116 | 0.00013475 | 0.00012121 | 0.0001279 | 9.0682e-05 | 0.00011409 | 0.00010562 | 0.0001221 | 0.00014288 | 0.00011006 | 0.00012816 | 0.0001209 | 0.0001232 | 0.00010597 | 0.00012298 | 0.00012692 | 0.00012273 | 0.00012867 | 0.00013681 | 0.00013369 | 0.00012596 | 0.00014241 | 0.00011449 | 0.00011085 | 0.00010345 | 0.00012894 | 0.00011398 | 0.00014137 | 0.00013623 | 0.00013465 | 0.00012326 | 0.00011491 | 0.00012932 | 0.00013205 | 0.00011888 | 0.00013899 | 0.00013281 | 0.00012331 | 0.00013545 | 0.00012837 | 0.00013157 | 9.692e-05 | 0.00010886 | 0.00011789 | 0.00014003 | 0.00012981 | 0.00011224 | 0.00010815 | 0.00013517 | 0.00010606 | 0.0001218 | 0.00014191 | 0.00010071 | 0.00012641 | 0.00010773 | 0.00012723 | 0.00012016 | 0.00014061 | 8.3816e-05 | 0.00010475 | 0.00012342 | 9.4324e-05 | 0.00012947 | 0.00010373 | 0.00012126 | 0.00013169 | 0.00012939 | 0.00013074 | 0.00013463 | 9.3219e-05 | 0.00010949 | 0.00012556 | 0.00012223 | 0.0001179 | 0.00012277 | 0.00012418 | 0.00012943 | 0.00012558 | 0.00011289 | 0.00011701 | 0.00014334 | 0.00012709 | 0.00010953 | 0.00011514 | 0.0001214 | 0.00011475 | 0.00012381 | 0.0001233 | 0.00013492 | 0.00012044 | 0.00011877 | 0.00011151 | 0.00012063 | 0.000142 | 0.00010189 | 0.0001189 | 0.00013583 | 0.00012028 | 0.00012844 | 0.00010201 | 0.00012776 | 0.00010624 | 0.00010398 | 0.00011189 | 0.00013251 | 0.00010621 | 0.0001126 | 0.00012618 | 0.00011639 | 0.00013548 | 0.00013401 | 0.00014291 | 0.00013963 | 0.00013659 | 0.0001198 | 0.00013364 | 0.00012123 | 0.00010977 | 0.00013798 | 0.00011538 | 0.00011298 | 0.00012661 | 0.00013732 | 0.0001121 | 0.00013125 | 0.00011498 | 0.00011938 | 0.00013534 | 0.00010997 | 0.00010038 | 0.00014525 | 0.00013606 | 0.00011665 | 0.00011101 | 0.00011624 | 0.00011631 | 0.00013433 | 0.00011875 | 0.00010655 | 0.00011939 | 0.00014383 | 0.00011624 | 0.00012433 | 0.0001457 | 0.00010122 | 0.00010615 | 0.00014079 | 0.00011341 | 0.00012063 | 0.00011852 | 0.00011286 | 0.00011655 | 0.00011261 | 0.0001018 | 0.00012762 | 0.00011639 | 0.00010478 | 0.00011395 | 0.0001145 | 0.00013126 | 0.00012375 | 0.00010723 | 0.00010687 | 0.00013345 | 0.00011855 | 9.9132e-05 | 0.00015137 | 0.00014833 | 0.00012527 | 0.00012515 | 0.00013519 | 0.00012209 | 0.00010381 | 0.00013506 | 0.00012141 | 9.9911e-05 | 0.00011164 | 0.00013008 | 0.00012555 | 0.00014625 | 0.00011403 | 0.00012964 | 0.00011406 | 0.00013101 | 0.00014545 | 0.00013092 | 0.00013115 | 0.00011597 | 0.00010197 | 0.00013909 | 0.00012087 | 0.00012179 | 9.6548e-05 | 0.00014656 | 0.00013431 | 0.00012303 | 0.00011862 | 0.00013722 | 0.00011326 | 0.00010984 | 0.00013033 | 0.00011377 | 0.00010091 | 0.00011908 | 0.00010473 | 0.00012796 | 0.00012237 | 0.00011323 | 0.00012558 | 0.00012175 | 0.00013537 | 0.00013962 | 0.00012906 | 0.00012801 | 9.9644e-05 | 0.00012415 | 0.0001158 | 0.00012217 | 0.00010454 | 0.00013089 | 0.00014611 | 0.00012587 | 0.00014625 | 0.00014479 | 0.0001186 | 0.00011069 | 0.00010218 | 0.00011882 | 0.00012956 | 0.00013531 | 0.00013449 | 0.00011938 | 0.00012173 | 0.00012571 | 0.00011197 | 0.00011189 | 0.00012368 | 0.00012159 | 0.00013673 | 0.0001179 | 0.00012217 | 0.00010919 | 0.00010197 | 0.00013058 | 0.00014445 | 0.00011048 | 0.00011541 | 0.0001345 | 0.00013423 | 0.00011675 | 0.00012048 | 0.00011362 | 9.5813e-05 | 0.00012534 | 0.00012447 | 0.00011008 | 0.00010574 | 0.0001084 | 0.00010296 | 0.00013117 | 0.00013069 | 0.00011086 | 0.00011262 | 0.00011483 | 0.00013169 | 0.00013691 | 0.00012495 | 0.00011003 | 0.00011333 | 0.00010076 | 0.00012721 | 0.00013734 | 0.00012094 | 0.00012272 | 0.0001278 | 0.0001193 | 0.00011844 | 0.00012791 | 0.00013165 | 0.00011829 | 0.00011841 | 0.00012422 | 0.00013009 | 0.00010446 | 0.00011213 | 0.00011872 | 0.00011155 | 0.00011744 | 0.00011398 | 0.00011162 | 0.00011659 | 0.00013392 | 0.0001511 | 0.00011775 | 0.00012563 | 0.00011089 | 0.00014353 | 0.00013176 | 0.00012289 | 0.00011575 | 0.00010029 | 0.00013341 | 0.00011822 | 0.00013042 | 0.00010986 | 0.000124 | 0.00010702 | 0.00010398 | 0.00012983 | 0.00011502 | 0.00012108 | 0.00010931 | 0.00012281 | 0.0001257 | 0.00013076 | 0.00012614 | 0.00013427 | 0.00011037 | 0.00011284 | 0.00013818 | 0.00012326 | 0.00012898 | 0.00012163 | 0.00012702 | 0.00011368 | 0.00011677 | 0.00010047 | 0.00013968 | 0.00013229 | 0.00010156 | 0.00012186 | 9.642e-05 | 0.00011868 | 0.00011421 | 0.00013186 | 0.00013093 | 0.00011421 | 0.00013578 | 0.00012909 | 0.00013506 | 0.00014359 | 0.00012376 | 0.00012896 | 0.00011829 | 0.00013101 | 0.00011491 | 0.00010927 | 0.0001093 | 0.00012767 | 0.00012311 | 0.00013816 | 0.00013958 | 0.0001409 | 0.00014803 | 0.00012787 | 0.00013114 | 0.00013252 | 0.00011241 | 0.00011506 | 0.00013878 | 0.00010692 | 0.00014436 | 0.00012141 | 0.00011062 | 0.00012887 | 0.00012508 | 0.00012188 | 0.00013518 | 0.00011864 | 0.00013065 | 0.00013372 | 0.00010983 | 0.00013287 | 0.00013444 | 0.00011593 | 0.00012284 | 0.0001129 | 0.00011705 | 0.00010485 | 0.00012083 | 0.00012011 | 0.00012256 | 0.00011707 | 0.00012002 | 0.00012227 | 0.00013629 | 0.00010892 | 0.00010042 | 0.00012438 | 0.00012714 | 0.00010644 | 0.00010413 | 0.0001414 | 0.00012618 | 0.00011721 | 0.00011915 | 0.00011716 | 0.00013104 | 0.00011406 | 0.00011966 | 0.00011192 | 0.00013438 | 0.00013005 | 0.00012043 | 0.00011221 | 0.00012336 | 0.00011124 | 0.00011927 | 0.00011684 | 0.00010605 | 0.00011994 | 0.00011731 | 0.00011557 | 0.00011476 | 0.00012824 | 0.0001214 | 0.0001276 | 0.00010676 | 0.00010166 | 0.00011608 | 0.00013593 | 0.0001251 | 0.00013641 | 0.00012025 | 0.00012947 | 0.00012749 | 0.00012446 | 0.00012611 | 0.0001169 | 0.00012186 | 0.00010661 | 0.0001122 | 0.0001423 | 0.00012943 | 0.00012958 | 0.00011094 | 0.00011587 | 0.00011745 | 0.00011904 | 0.00013308 | 0.00013427 | 0.00011833 | 0.00012244 | 0.00011205 | 0.00011708 | 0.00013495 | 0.00012231 | 0.00013864 | 0.0001219 | 0.00010404 | 0.00014309 | 0.00011834 | 0.00011769 | 0.00013032 | 0.00011582 | 8.9119e-05 | 0.00013498 | 0.00012205 | 0.00012919 | 0.00012286 | 0.00012707 | 0.00013854 | 0.00012084 | 0.00014406 | 0.00010313 | 0.00011709 | 9.7967e-05 | 0.00012144 | 0.0001348 | 0.00011842 | 0.00011 | 0.00012154 | 0.00012308 | 0.00012125 | 0.00012686 | 0.00013245 | 0.00013919 | 0.00013199 | 0.00010202 | 0.00010124 | 0.0001458 | 0.00011203 | 0.00012873 | 0.00011374 | 0.00011831 | 0.0001219 | 0.00013962 | 0.00014353 | 0.00011216 | 0.00013107 | 0.00010109 | 0.00012504 | 0.00011844 | 0.00011261 | 0.00011811 | 0.00012872 | 0.00013593 | 0.00013371 | 0.00012613 | 0.00011541 | 0.00010975 | 0.00014482 | 0.0001091 | 0.00010926 | 0.00012064 | 0.00010977 | 0.00012102 | 0.00010458 | 0.00012825 | 0.00011792 | 0.00013111 | 0.00012284 | 0.00013024 | 0.00014519 | 0.00011477 | 0.0001171 | 0.00010895 | 0.00012087 | 0.00011061 | 9.6769e-05 | 0.00012243 | 0.00011283 | 0.0001388 | 0.00011813 | 0.00011814 | 0.00010207 | 0.00011182 | 0.00011103 | 0.00012649 | 0.00011391 | 0.00011261 | 0.00011695 | 0.00014104 | 0.00011447 | 0.00013457 | 0.00012645 | 0.0001249 | 0.00013702 | 0.00011869 | 0.00012389 | 0.00012296 | 0.00011923 | 0.00010604 | 0.00012339 | 0.00011392 | 0.00012425 | 0.00010429 | 0.00010063 | 0.00013383 | 0.00010607 | 0.0001165 | 0.00013965 | 0.00012368 | 0.00011094 | 0.00010537 | 0.00012533 | 0.00013224 | 0.00012247 | 0.0001053 | 0.00013333 | 0.00012881 | 0.00012992 | 0.00012015 | 0.0001354 | 0.00010946 | 0.0001191 | 0.00010587 | 0.00010641 | 0.00013088 | 0.00014279 | 0.0001336 | 0.00014191 | 0.00010929 | 0.0001354 | 0.00012139 | 0.00010205 | 0.00011314 | 0.00011632 | 0.00012483 | 9.5463e-05 | 0.00012455 | 0.00011938 | 0.0001114 | 0.00012423 | 0.00010877 | 0.00011072 | 0.00010122 | 0.00011129 | 0.00011129 | 0.00012023 | 0.00012169 | 0.00013062 | 0.00012338 | 0.00011938 | 0.00012873 | 0.00012361 | 0.0001372 | 8.776e-05 | 0.00011782 | 0.00012459 | 0.0001072 | 0.00012939 | 0.0001243 | 0.00011908 | 0.00013391 | 0.00011477 | 0.00011487 | 0.00011928 | 0.00010499 | 0.0001139 | 0.00011629 | 0.00012883 | 0.00011167 | 0.00013606 | 0.0001085 | 0.00013228 | 0.00012312 | 0.00013732 | 0.00012799 | 0.00013784 | 0.0001275 | 0.00011721 | 0.00012013 | 0.00013102 | 0.00011244 | 0.0001238 | 0.0001387 | 0.00012119 | 0.00012872 | 0.00013031 | 0.00011693 | 0.00011861 | 0.00010137 | 0.00014358 | 0.00013142 | 0.0001175 | 0.00013436 | 0.0001257 | 0.00012432 | 0.00013277 | 0.00011884 | 0.00010923 | 0.00011317 | 9.4028e-05 | 8.199e-05 | 0.00012654 | 0.00013928 | 0.00013703 | 9.8614e-05 | 0.00013108 | 0.00012833 | 0.00011855 | 0.00011613 | 0.00014359 | 0.00012273 | 0.00012645 | 0.00012595 | 0.00013674 | 0.00013712 | 0.00011962 | 0.00015032 | 0.00012619 | 0.00011922 | 0.00011908 | 0.00012566 | 0.00013245 | 0.00012766 | 0.00013507 | 0.00010413 | 0.00012095 | 0.00012627 | 0.00012811 | 0.00012511 | 0.00011402 | 0.00010549 | 0.00010624 | 0.00010909 | 0.00011994 | 0.00011226 | 0.00012508 | 0.00012392 | 0.00014023 | 0.00011251 | 0.00011804 | 9.6885e-05 | 0.00011376 | 0.00011232 | 0.00012958 | 9.9528e-05 | 0.00012769 | 0.00012045 | 0.0001256 | 0.00010463 | 0.0001083 | 0.00012908 | 0.00013161 | 0.00011925 | 0.00014968 | 0.00011193 | 0.00011978 | 0.00010848 | 0.00013308 | 0.00012745 | 0.00013725 | 0.00012266 | 0.00012282 | 0.00013407 | 0.00010352 | 0.0001277 | 0.00010712 | 0.00012671 | 0.00013615 | 0.00011265 | 9.8366e-05 | 0.0001111 | 0.00012054 | 0.00012623 | 0.00013465 | 0.0001158 | 0.00012056 | 0.00013432 | 0.00012557 | 0.00012794 | 0.00012895 | 0.0001333 | 0.00013091 | 0.00012388 | 0.00014102 | 0.0001302 | 0.00010822 | 0.00012268 | 0.00012751 | 0.00010967 | 0.00011636 | 0.00014339 | 0.00010118 | 0.00011434 | 0.00010712 | 0.00012996 | 0.00011301 | 0.0001492 | 0.00012942 | 0.00013283 | 0.0001253 | 0.00013584 | 0.00012344 | 0.00012582 | 0.00010991 | 9.7578e-05 | 0.0001161 | 0.00011828 | 9.9239e-05 | 0.00013072 | 0.00011821 | 0.000127 | 0.00012964 | 0.00013837 | 0.00013915 | 0.00011237 | 0.00012001 | 0.00013533 | 0.00010475 | 0.00013327 | 0.00014006 | 0.00012099 | 0.0001206 | 0.00014151 | 0.00012806 | 0.00012451 | 0.0001284 | 0.0001218 | 0.00013803 | 0.00012318 | 0.00011268 | 0.00012782 | 0.00011651 | 0.00011867 | 0.00011722 | 0.00011702 | 0.00012638 | 0.00013475 | 0.00011478 | 0.00013169 | 0.00013067 | 0.0001439 | 0.00012086 | 0.00015633 | 0.00015176 | 0.00012469 | 0.00012813 | 0.00010138 | 0.00011366 | 0.0001398 | 0.00010093 | 0.00011146 | 0.00013418 | 0.00012821 | 0.00011659 | 9.6939e-05 | 0.00011426 | 0.00014447 | 0.00012165 | 0.00012557 | 0.00013157 | 0.00012437 | 0.00013531 | 0.00012316 | 9.0618e-05 | 0.0001416 | 0.00013334 | 0.00010816 | 0.00012498 | 0.00011832 | 0.00013283 | 0.00014208 | 0.00012752 | 0.000107 | 0.00011746 | 0.00011469 | 0.00011612 | 0.00012106 | 0.00011031 | 0.00010294 | 0.00010392 | 0.00012618 | 0.00015855 | 0.00013399 | 0.00010113 | 0.00012099 | 9.1487e-05 | 0.00012561 | 0.00013197 | 0.00011572 | 0.00012679 | 0.00011408 | 0.00012286 | 0.0001264 | 0.00011889 | 0.00013422 | 0.00011401 | 0.00012146 | 0.00011943 | 0.00010085 | 0.00012603 | 0.00010075 | 0.00012107 | 0.00013231 | 0.00012269 | 0.00010024 | 0.00012979 | 0.0001194 | 0.00012485 | 0.00012886 | 0.00010996 | 0.00010985 | 0.00012301 | 0.00015204 | 0.00013834 | 0.00012443 | 0.00012293 | 0.00012662 | 0.0001352 | 0.00010857 | 0.00010715 | 0.00013161 | 0.0001349 | 0.00011887 | 0.00012043 | 0.0001304 | 0.00014013 | 0.0001348 | 0.00011663 | 0.00011978 | 0.00011308 | 0.00011903 | 0.00010492 | 0.00011659 | 0.00011465 | 0.00012879 | 9.6177e-05 | 0.00012031 | 0.00012442 | 0.00012615 | 0.00011897 | 0.00011659 | 0.00011022 | 0.00011573 | 0.00012184 | 0.00014512 | 0.00011133 | 0.00013579 | 0.00011813 | 0.00012124 | 0.00011458 | 0.00011437 | 0.00012567 | 0.0001353 | 0.0001033 | 0.00011071 | 0.0001132 | 0.00013253 | 0.00013671 | 0.00011033 | 0.0001139 | 0.00013607 | 0.00012503 | 0.00011415 | 0.00011569 | 0.00012149 | 0.00012224 | 0.00011515 | 0.00013456 | 0.00012883 | 0.00011935 | 9.5133e-05 | 0.00011706 | 0.00011224 | 0.00012136 | 0.00012684 | 0.00013912 | 0.00012746 | 9.9345e-05 | 9.3781e-05 | 0.00010837 | 0.00010695 | 9.7124e-05 | 0.00014611 | 0.00012639 | 0.00011466 | 0.0001545 | 0.00010638 | 0.00012461 | 0.00011191 | 0.00011441 | 0.00013034 | 0.00010697 | 0.00013581 | 0.00010714 | 0.00012573 | 0.00012949 | 0.00010898 | 0.00012665 | 0.00010504 | 0.00011898 | 0.00012786 | 0.00014426 | 0.00010859 | 0.00011584 | 0.00012572 | 0.0001176 | 0.00011859 | 0.00011057 | 0.0001231 | 0.00011839 | 0.00011031 | 9.8487e-05 | 0.00010422 | 0.00010959 | 0.00012777 | 0.00013641 | 9.5976e-05 | 0.00012985 | 0.00012632 | 0.00010056 | 0.0001397 | 0.00012806 | 0.00013502 | 0.00013512 | 0.0001405 | 0.00011206 | 0.00012395 | 0.00012871 | 0.00013046 | 0.0001139 | 0.00013313 | 0.00010986 | 0.00012284 | 0.00011526 | 0.00011176 | 0.00011692 | 0.00013757 | 0.00012488 | 0.00012092 | 0.00012447 | 0.00012592 | 0.00011942 | 0.00011473 | 0.00012032 | 0.00012714 | 0.00012731 | 0.00012715 | 0.0001064 | 0.0001314 | 0.00012547 | 0.00012959 | 0.00011594 | 0.00013257 | 0.00011387 | 0.00011792 | 0.00011469 | 0.0001272 | 0.00014226 | 0.00014422 | 0.00013283 | 0.00012186 | 0.00011203 | 0.00012603 | 0.00012415 | 0.00012722 | 0.00013716 | 0.00011567 | 0.00011348 | 0.00013388 | 0.00011395 | 0.00012804 | 0.0001173 | 0.00011736 | 0.00010458 | 0.000117 | 0.0001234 | 0.00012971 | 0.00010151 | 0.00010128 | 0.00011446 | 0.00011767 | 0.00012121 | 0.00013325 | 0.00011605 | 0.00010308 | 0.00011305 | 0.00010819 | 0.00014043 | 0.00013709 | 0.00011092 | 0.00012027 | 0.0001219 | 0.00010998 | 0.00011893 | 0.00013473 | 0.00011321 | 0.00011476 | 0.00011776 | 0.00013891 | 0.00012153 | 0.00011763 | 0.00011678 | 0.0001318 | 0.00012536 | 0.00011745 | 0.00011771 | 0.00011632 | 0.00011289 | 0.00013691 | 0.00011084 | 0.00010976 | 0.00012545 | 0.00012886 | 0.00012798 | 0.00012128 | 9.7367e-05 | 0.0001294 | 0.00010879 | 9.67e-05 | 0.00010733 | 0.00010914 | 0.0001166 | 0.00011118 | 0.00012746 | 0.00011935 | 0.00013759 | 0.0001284 | 0.00010098 | 0.00011121 | 0.00013491 | 0.00010506 | 0.00012608 | 0.00010847 | 0.00011827 | 0.00011902 | 0.00012938 | 0.00012454 | 0.00012591 | 0.00013115 | 0.00013339 | 0.00012769 | 0.00012348 | 0.00011005 | 0.00013489 | 0.00010757 | 0.00012275 | 0.0001196 | 9.5191e-05 | 0.00012465 | 0.00013011 | 0.00011528 | 9.5315e-05 | 0.00012012 | 0.00011289 | 0.0001395 | 0.0001209 | 0.00011709 | 0.00012978 | 0.0001115 | 0.00011053 | 9.5847e-05 | 0.00010724 | 0.00012235 | 0.00011994 | 0.00012176 | 0.00012806 | 0.00011894 | 0.00011595 | 0.00012551 | 0.00011695 | 0.00011856 | 0.00011772 | 0.00012339 | 0.00011246 | 0.00011831 | 0.00014244 | 0.00014885 | 0.00011029 | 0.00012335 | 0.00010356 | 0.00013363 | 0.00012079 | 0.00012549 | 0.00011662 | 0.00013472 | 0.00010975 | 0.00012846 | 0.00015275 | 0.00011392 | 9.7973e-05 | 0.0001386 | 0.000119 | 0.00011282 | 0.00012551 | 0.00012187 | 0.0001044 | 0.00011161 | 0.00014199 | 0.00012528 | 0.00012557 | 0.00011956 | 9.7941e-05 | 0.00011348 | 0.00012491 | 0.00012915 | 0.00010381 | 0.00012112 | 0.00012676 | 0.00011432 | 0.00010803 | 0.00011024 | 0.00011452 | 0.00012384 | 0.00013569 | 0.00010604 | 0.0001298 | 0.00011966 | 9.8126e-05 | 0.00011497 | 0.00010587 | 0.00012919 | 0.00011588 | 0.00013651 | 0.00012375 | 0.00012271 | 0.00013734 | 0.00011544 | 0.00012317 | 0.00011322 | 0.00010785 | 0.00013131 | 0.00011819 | 0.00012215 | 0.00010735 | 0.00013021 | 0.00012937 | 0.00013882 | 0.00012537 | 0.00013627 | 0.00011293 | 0.00011023 | 0.00012579 | 0.00012666 | 0.00010687 | 0.00012707 | 0.00010149 | 0.00014203 | 0.00013777 | 0.00012834 | 0.00013705 | 0.00011506 | 0.00010948 | 0.00012644 | 0.00013395 | 0.00013328 | 0.00011831 | 0.00012034 | 0.00012888 | 0.00011765 | 0.00012172 | 0.0001341 | 0.00012459 | 8.5907e-05 | 0.00012659 | 0.00014245 | 0.00012778 | 0.00010912 | 0.00014193 | 0.00011242 | 0.00012166 | 0.00011422 | 0.00012305 | 0.00011131 | 0.00012284 | 9.6813e-05 | 0.0001188 | 0.00011834 | 0.00011101 | 0.00012253 | 0.00011524 | 0.00012001 | 0.00013158 | 0.00014308 | 0.0001268 | 0.00014304 | 9.3351e-05 | 0.00011839 | 0.00013639 | 0.00010928 | 0.00012936 | 0.00012194 | 0.00011957 | 0.00011276 | 0.00014154 | 0.00011957 | 0.0001107 | 0.00011826 | 0.0001148 | 0.00011544 | 0.00012218 | 0.00010537 | 0.0001197 | 0.00011531 | 0.00011932 | 0.0001189 | 0.00010493 | 0.00011975 | 0.0001185 | 0.00012367 | 0.00012651 | 0.00012035 | 0.00011552 | 0.00012912 | 0.00012336 | 0.0001424 | 0.00013554 | 0.00012439 | 0.00013546 | 0.00014236 | 0.00013295 | 0.00011357 | 0.00013049 | 0.00012587 | 0.00012568 | 0.00011723 | 0.00011955 | 0.00014165 | 0.00012958 | 0.00011061 | 0.00012428 | 0.00014517 | 0.00012502 | 0.00011366 | 0.00014382 | 0.00010979 | 0.00010995 | 0.00010748 | 0.00012422 | 0.00011805 | 9.6697e-05 | 0.00010233 | 0.00014694 | 0.00011615 | 0.00013148 | 0.00012077 | 0.00012727 | 0.00011618 | 0.00013429 | 0.00012131 | 0.00011223 | 0.00012303 | 0.00010352 | 9.594e-05 | 0.00013082 | 0.00011473 | 0.00013993 | 0.00013944 | 0.00012404 | 0.00010123 | 0.0001319 | 0.00011922 | 0.00014149 | 0.00012149 | 0.00012079 | 0.00011913 | 0.00010161 | 0.00013527 | 0.00012249 | 0.00012932 | 0.00012202 | 0.00012405 | 0.00011792 | 0.00010944 | 9.3212e-05 | 0.00011241 | 0.00011667 | 0.00011047 | 0.0001132 | 0.00011431 | 0.00012028 | 0.00011371 | 0.00013007 | 0.00010853 | 0.00011708 | 0.00012068 | 0.00012031 | 0.00013118 | 0.00010937 | 0.00011598 | 0.00011777 | 0.00013076 | 0.00010452 | 0.00012897 | 0.00011166 | 0.0001257 | 0.00012788 | 0.00011527 | 0.0001377 | 0.00012906 | 0.00012892 | 0.00012475 | 0.00011892 | 9.5889e-05 | 0.00011226 | 0.00012198 | 0.00010409 | 0.00011121 | 0.0001087 | 0.00010527 | 0.00012477 | 0.00013209 | 0.00012282 | 0.00013665 | 0.00011783 | 9.9254e-05 | 0.00012957 | 0.00012682 | 9.5176e-05 | 0.00012425 | 0.00013805 | 0.00011003 | 0.00010583 | 0.00013235 | 0.00011516 | 0.00011816 | 0.00012322 | 0.00011237 | 0.00014321 | 0.00014809 | 0.00012962 | 0.00012607 | 0.0001012 | 9.6155e-05 | 0.00013247 | 0.00011022 | 0.00012801 | 0.00011898 | 0.00012882 | 0.00010346 | 0.00012213 | 0.00010794 | 0.00013403 | 0.00011886 | 0.00011554 | 0.00013584 | 0.00011353 | 0.00010702 | 0.00013585 | 0.00012447 | 0.00012002 | 0.00011547 | 0.00011733 | 0.00012223 | 0.00011132 | 0.00012788 | 0.00012261 | 0.00010792 | 0.00012044 | 0.00010987 | 0.00010318 | 0.00012825 | 0.00011553 | 0.00011524 | 0.00012611 | 0.00012434 | 0.00013373 | 0.00011518 | 9.8735e-05 | 0.00012546 | 0.00012273 | 0.0001213 | 0.00012755 | 0.00011402 | 0.00011779 | 0.00012472 | 0.00010819 | 0.00013664 | 0.00012422 | 0.00013659 | 0.00012463 | 0.00010649 | 0.00012355 | 0.00012859 | 0.00012417 | 0.00010076 | 0.00014417 | 0.00011244 | 0.00010365 | 0.00014105 | 0.00013552 | 0.00011846 | 0.00011994 | 0.00013015 | 0.00011681 | 0.00011851 | 0.0001163 | 0.00011367 | 9.8252e-05 | 0.00012125 | 0.00010602 | 0.00012198 | 0.00010856 | 0.00013911 | 0.00013252 | 0.00012549 | 0.00013 | 0.00012386 | 0.00011049 | 0.00012495 | 0.00013569 | 0.00012021 | 0.00011413 | 0.00013972 | 0.00011436 | 0.00010136 | 0.00014119 | 0.00011149 | 9.6607e-05 | 0.00012256 | 0.0001083 | 0.00011344 | 0.00013047 | 0.00011655 | 0.0001129 | 0.00012192 | 0.00014509 | 0.00013098 | 0.00013342 | 0.0001013 | 0.00012642 | 0.00011309 | 0.00011935 | 9.3881e-05 | 0.0001083 | 0.00012188 | 0.00013854 | 0.00012324 | 0.00011458 | 0.00014229 | 0.00013055 | 0.00012449 | 0.00012467 | 0.00012212 | 0.00012717 | 0.00014106 | 0.00013451 | 0.00010401 | 0.00015231 | 0.00011604 | 0.00011352 | 0.00012863 | 0.00014724 | 0.00013076 | 0.00010025 | 0.00012391 | 0.00012051 | 0.00012678 | 0.00012497 | 0.00013765 | 0.00012444 | 0.00011008 | 0.00013481 | 0.00011766 | 0.00011108 | 0.00013178 | 0.00012012 | 0.00014123 | 0.00014805 | 0.00012052 | 0.00012406 | 0.00011137 | 0.00010887 | 0.00012225 | 0.00011547 | 0.00010215 | 0.00014203 | 0.00012173 | 0.00011818 | 0.00012448 | 0.00013431 | 0.00014213 | 0.00012095 | 0.00012083 | 0.00012319 | 0.00015127 | 0.00013585 | 0.00013354 | 0.00014516 | 0.00012623 | 0.00013765 | 0.00010526 | 0.00011488 | 0.00011654 | 0.00015262 | 0.00012242 | 0.00013633 | 0.00013008 | 9.9336e-05 | 0.00011239 | 0.00011643 | 9.1477e-05 | 0.00010068 | 0.00013129 | 0.00012101 | 0.00010107 | 0.00011786 | 0.00012047 | 0.00013398 | 0.00013155 | 0.00011708 | 0.00013628 | 0.00011884 | 0.00012464 | 0.0001155 | 0.00012228 | 0.00011916 | 0.00014116 | 0.00011112 | 0.0001237 | 0.00012187 | 0.00012462 | 0.00011396 | 0.00010524 | 0.00011614 | 9.6525e-05 | 0.0001329 | 0.00012058 | 0.00013768 | 0.00011767 | 9.4733e-05 | 0.00012739 | 0.00011915 | 0.00012394 | 0.00012294 | 0.00012533 | 0.00010507 | 0.00012215 | 0.00012083 | 0.00011933 | 0.00011596 | 0.00012442 | 0.00012475 | 0.00010853 | 0.00013165 | 9.9311e-05 | 0.00011669 | 0.00011786 | 0.00012908 | 0.00010781 | 0.00012123 | 0.000135 | 0.00010688 | 0.00011046 | 0.00012885 | 0.00012658 | 0.00012706 | 0.00011032 | 0.00011629 | 0.00011485 | 0.00013023 | 0.00013316 | 0.00012438 | 0.00012012 | 0.00011847 | 0.0001193 | 0.00010853 | 0.0001237 | 0.0001264 | 0.000111 | 0.00011587 | 0.00012193 | 0.00013769 | 0.00012124 | 0.00011565 | 0.0001147 | 0.00012818 | 0.00012896 | 0.0001419 | 0.00011803 | 0.00010715 | 0.00013284 | 9.7019e-05 | 0.00014393 | 0.00011192 | 0.00013838 | 0.00011882 | 0.00012581 | 0.00012781 | 0.00011908 | 0.00014179 | 0.00013241 | 0.00012135 | 0.00011748 | 0.00011245 | 0.00011887 | 0.00012896 | 0.00011572 | 0.00011778 | 0.00011403 | 0.00013614 | 0.00010035 | 0.00012326 | 0.00012327 | 0.0001198 | 0.0001375 | 0.00010588 | 0.00013235 | 0.00013817 | 0.00011003 | 0.00010113 | 9.8764e-05 | 0.00012511 | 0.00011865 | 0.00011578 | 0.00010691 | 9.4269e-05 | 0.00011905 | 0.00011982 | 0.0001379 | 0.00010403 | 0.00012781 | 0.00011735 | 0.00010983 | 0.0001087 | 0.00013455 | 0.00012681 | 0.00011686 | 0.00011657 | 0.00014001 | 0.00012512 | 0.00012416 | 0.00012528 | 0.00012208 | 0.00012746 | 0.00010774 | 0.00012804 | 0.00011196 | 0.00013121 | 0.00012855 | 0.00013213 | 0.0001153 | 0.00010613 | 0.00012523 | 0.00011377 | 0.00013485 | 0.00012533 | 0.00014174 | 0.00010177 | 0.00010644 | 0.00012608 | 0.00013974 | 0.00011044 | 0.00015492 | 0.0001266 | 0.00013491 | 0.00012466 | 0.00013334 | 0.00012537 | 0.00011027 | 0.00012472 | 0.0001087 | 0.00010004 | 0.0001428 | 0.00012685 | 0.00010731 | 0.00012093 | 0.00011155 | 0.0001077 | 0.0001116 | 0.00013288 | 0.000137 | 0.00011442 | 0.00012117 | 0.00012254 | 0.00013274 | 0.00014093 | 0.00012401 | 9.495e-05 | 0.00012173 | 0.00012512 | 0.00013637 | 0.00013516 | 0.00011779 | 0.00013389 | 0.00012639 | 0.0001233 | 0.00012041 | 0.0001173 | 0.00010033 | 0.00011378 | 9.6996e-05 | 0.00011882 | 0.00013124 | 9.2476e-05 | 0.00012657 | 0.0001296 | 0.0001261 | 0.00011206 | 0.00012554 | 0.00013089 | 0.00013221 | 0.00014224 | 0.00012562 | 0.00012032 | 0.00010957 | 0.00011143 | 0.00012341 | 0.00011853 | 0.0001375 | 0.00010631 | 0.00012245 | 0.00012749 | 0.00012471 | 0.00013287 | 0.00010994 | 0.00011791 | 0.00010685 | 0.00013414 | 9.9296e-05 | 0.00010152 | 0.00011705 | 0.00010789 | 0.0001132 | 0.00013582 | 0.00010848 | 9.8985e-05 | 0.00012663 | 0.00011346 | 0.00011606 | 0.00010916 | 0.0001243 | 0.00013404 | 0.00011554 | 0.00013277 | 0.00011318 | 0.00016235 | 0.00012764 | 0.00012304 | 0.00014701 | 0.00011588 | 0.00010865 | 0.00012167 | 0.00012998 | 0.0001265 | 0.00011417 | 0.00014898 | 0.00012667 | 0.00010932 | 0.00011583 | 0.00013299 | 0.0001081 | 8.7805e-05 | 0.00012769 | 0.00011623 | 0.0001509 | 0.00013624 | 0.0001177 | 0.00013057 | 0.00013266 | 0.00011859 | 0.00011433 | 0.00011146 | 0.00013004 | 0.00011095 | 0.00013765 | 0.00011329 | 0.00013902 | 0.00012603 | 9.9011e-05 | 0.00013564 | 0.00010941 | 0.00012389 | 0.00010692 | 0.00011532 | 0.00012537 | 0.00010975 | 0.00013054 | 0.00011521 | 0.00011802 | 0.00011023 | 0.00010407 | 0.0001179 | 0.0001365 | 0.00010504 | 0.00012024 | 0.00012282 | 0.00011334 | 0.00013385 | 0.00011977 | 0.00014442 | 0.00013582 | 0.00013096 | 0.0001265 | 0.00011317 | 0.00014941 | 0.00013111 | 0.00013739 | 0.00013666 | 0.00012119 | 0.00012367 | 0.00011409 | 0.00013128 | 0.00012477 | 0.00014599 | 0.00010908 | 0.00011043 | 0.00010975 | 0.00012698 | 0.00012429 | 0.00012642 | 0.00011794 | 0.00011578 | 0.00012644 | 0.00010632 | 0.00010747 | 0.00011886 | 0.00013223 | 0.00011957 | 0.00013992 | 0.00013018 | 0.00011817 | 0.00011638 | 0.00013237 | 0.00012178 | 0.00010711 | 0.00011929 | 0.00011534 | 9.9966e-05 | 9.8148e-05 | 0.00012514 | 0.00011321 | 0.00012038 | 0.0001255 | 0.00011592 | 0.0001356 | 0.00013839 | 0.00012828 | 0.00012034 | 0.0001265 | 0.00012243 | 0.0001215 | 0.00011347 | 0.0001248 | 0.00012245 | 0.00012845 | 0.00011114 | 0.00010937 | 0.00011068 | 9.0375e-05 | 0.00013179 | 0.00013576 | 9.5332e-05 | 0.00010633 | 0.00012778 | 0.00012177 | 0.00012076 | 0.00013076 | 0.00014315 | 0.00012417 | 0.00011197 | 0.00011073 | 0.00012562 | 0.00012313 | 0.00012607 | 9.3189e-05 | 0.00012692 | 0.00011258 | 0.00011418 | 0.00012014 | 0.00011688 | 0.00012735 | 0.0001308 | 0.00013083 | 0.0001268 | 0.0001062 | 0.00010848 | 0.00012422 | 0.00015247 | 0.00010597 | 0.0001427 | 0.00010955 | 9.0109e-05 | 0.00012621 | 0.00012307 | 0.00011183 | 0.00012865 | 0.00010518 | 0.00014751 | 0.00011663 | 8.8162e-05 | 0.00012097 | 0.00011961 | 0.00010825 | 0.00012 | 0.00012835 | 0.00013026 | 0.00013366 | 0.00012418 | 0.00010617 | 0.00012568 | 0.00012811 | 0.00012903 | 0.00013271 | 0.00013516 | 0.00013369 | 9.5015e-05 | 0.00011713 | 0.00010713 | 9.0955e-05 | 0.00012336 | 0.0001245 | 0.00014098 | 0.00013346 | 0.00012576 | 0.00011137 | 0.00011362 | 0.00011156 | 0.00010386 | 0.00013037 | 0.0001085 | 0.00015872 | 0.0001116 | 0.00010651 | 0.00012449 | 0.00012923 | 0.00011595 | 0.0001194 | 0.00011756 | 0.00013661 | 0.00014986 | 0.00014563 | 0.00013106 | 0.00012498 | 0.0001222 | 0.00012914 | 0.0001162 | 0.00011242 | 0.00014536 | 0.00012124 | 9.1567e-05 | 0.00012301 | 0.00011508 | 0.00013358 | 0.00014229 | 0.00011393 | 0.00013734 | 0.00014756 | 0.00010898 | 0.00010133 | 0.00012918 | 0.00010664 | 0.00011717 | 0.00014521 | 0.00014564 | 0.0001195 | 0.00012259 | 0.00014578 | 0.00014093 | 0.00012193 | 0.00012303 | 0.00013405 | 0.00011221 | 0.00010208 | 0.00013127 | 0.00011771 | 0.00010651 | 0.0001098 | 0.00012152 | 0.00011297 | 0.00011509 | 0.0001185 | 0.00013616 | 0.00011507 | 0.00011898 | 0.00012882 | 0.00013493 | 0.00014542 | 0.00012666 | 0.00010906 | 0.00014 | 0.00010286 | 0.00012204 | 0.00011628 | 0.00012132 | 0.00012388 | 0.00012393 | 0.00011773 | 0.00012718 | 0.00013422 | 0.00012075 | 0.00010814 | 0.00011373 | 0.00013169 | 0.00012174 | 0.00010244 | 0.00011402 | 0.00011366 | 0.0001129 | 0.00010419 | 0.0001188 | 0.00011254 | 9.9258e-05 | 0.00010781 | 0.00012027 | 0.00010035 | 9.7534e-05 | 0.00013298 | 0.00012822 | 9.5811e-05 | 9.3545e-05 | 0.00012495 | 0.00010177 | 0.00010785 | 0.00011183 | 0.00011818 | 0.00012561 | 0.00011139 | 0.00012116 | 0.00010889 | 0.00012904 | 0.00012987 | 0.00013408 | 0.0001254 | 0.00013084 | 0.0001309 | 0.00011118 | 0.00011766 | 0.00011568 | 0.0001251 | 0.00012178 | 0.00011389 | 0.00013341 | 0.00012586 | 0.00013015 | 0.00010891 | 0.0001041 | 0.0001128 | 8.8187e-05 | 0.00010853 | 0.0001212 | 0.00011921 | 0.00011336 | 0.00013205 | 0.00013266 | 0.00013162 | 0.00011058 | 0.00011941 | 0.00011212 | 0.0001408 | 0.00012863 | 0.0001228 | 0.00012912 | 0.00012722 | 0.00012986 | 0.00011763 | 0.00013177 | 0.00013224 | 0.00013438 | 0.0001066 | 0.0001121 | 0.00012877 | 0.00012819 | 0.00011372 | 0.00011997 | 0.00011162 | 0.00013439 | 0.00012419 | 0.00012466 | 0.00011082 | 0.00011906 | 0.00013499 | 9.9465e-05 | 0.00013168 | 0.00011882 | 0.00011161 | 0.00012259 | 0.00010073 | 0.00013423 | 0.00012673 | 0.00010498 | 0.00012003 | 9.6142e-05 | 8.8052e-05 | 0.0001144 | 0.00012312 | 0.00013475 | 0.0001194 | 0.00013738 | 0.00011011 | 0.00014014 | 0.00010574 | 0.00011273 | 0.00011438 | 0.00012357 | 0.0001138 | 0.00012341 | 0.00012963 | 0.00012538 | 0.00012015 | 0.00011084 | 0.00011587 | 0.00012469 | 0.00012395 | 0.00011288 | 0.00012559 | 0.00010905 | 0.00012931 | 0.0001475 | 0.00012563 | 0.00011666 | 0.00011681 | 0.00012387 | 0.00010578 | 0.00012069 | 0.00011693 | 0.0001022 | 0.00010008 | 0.0001426 | 0.00013384 | 0.00010984 | 0.00012336 | 0.00011788 | 0.00012015 | 0.0001228 | 0.00011865 | 0.00010449 | 9.8328e-05 | 0.00010394 | 0.0001027 | 0.00010674 | 0.0001296 | 0.00012624 | 0.000133 | 0.00011421 | 0.00012038 | 0.00011469 | 0.00012393 | 0.00013227 | 0.00013067 | 0.00013596 | 0.00012055 | 9.6549e-05 | 0.00014557 | 0.00012466 | 0.00010939 | 0.00010713 | 0.00013755 | 0.00011851 | 0.0001263 | 0.00013446 | 0.0001493 | 0.00013178 | 0.00013232 | 0.00010162 | 0.00011183 | 0.00012389 | 0.00012314 | 0.00012052 | 0.00012511 | 0.00011883 | 0.00010444 | 9.6867e-05 | 9.3663e-05 | 9.9943e-05 | 0.00010758 | 0.00012796 | 0.000133 | 0.00011835 | 0.00012531 | 0.00013436 | 0.00013819 | 0.00016023 | 0.00013436 | 0.00011313 | 0.0001376 | 0.00013918 | 0.00011124 | 0.00016025 | 0.00012797 | 0.00012943 | 0.00011525 | 0.00013937 | 0.00013446 | 0.00011095 | 0.00012238 | 0.00012621 | 0.00012666 | 0.00012318 | 0.00012955 | 0.00011051 | 0.00014361 | 0.00011086 | 0.00012161 | 0.00010526 | 0.00012622 | 0.00014153 | 0.00012279 | 0.00012953 | 0.00012284 | 0.00013893 | 0.00012117 | 0.00011035 | 0.00011237 | 0.00011569 | 0.00013234 | 0.00011005 | 0.00013299 | 9.7413e-05 | 0.00011502 | 0.00011385 | 0.00012333 | 9.8273e-05 | 0.00013336 | 0.00013242 | 0.00011058 | 8.9896e-05 | 0.00011598 | 0.00014718 | 0.00011117 | 0.00012933 | 0.00012762 | 0.00013511 | 0.00013109 | 0.00013567 | 0.00012479 | 0.00012179 | 0.00012231 | 0.0001139 | 0.00011308 | 0.00014532 | 0.00012545 | 0.00011285 | 0.00013944 | 0.0001283 | 0.00013327 | 0.00011501 | 0.00011048 | 0.00012538 | 0.00012814 | 0.00011664 | 0.00012682 | 0.00010715 | 0.00011733 | 0.0001316 | 0.00011008 | 0.00010489 | 0.00010981 | 0.00010986 | 0.00012178 | 0.00014757 | 0.00011572 | 0.00012724 | 0.00011679 | 0.00011392 | 0.00012079 | 0.00011242 | 0.00013444 | 0.0001175 | 0.00011728 | 0.00013202 | 0.00011502 | 0.00011385 | 0.00010713 | 0.00013107 | 0.00012464 | 9.9552e-05 | 9.8475e-05 | 0.00010329 | 0.00012518 | 0.00010063 | 0.00012561 | 0.00010194 | 0.00011396 | 0.00011528 | 0.00011481 | 0.00013556 | 0.00011528 | 0.00013193 | 0.00012073 | 0.00013066 | 0.00013654 | 0.0001122 | 0.00014829 | 0.00010812 | 0.00011387 | 0.0001311 | 0.00011513 | 0.00011112 | 0.0001257 | 0.00013762 | 0.00012136 | 0.00011103 | 0.0001274 | 0.00010005 | 0.00011737 | 0.00011396 | 0.00011849 | 0.00012969 | 0.00010628 | 0.00011678 | 0.00010478 | 0.00012572 | 0.00012654 | 0.00011793 | 0.00012125 | 0.0001194 | 0.00012145 | 0.00014331 | 0.0001379 | 0.00012187 | 0.00012774 | 7.6888e-05 | 0.00012189 | 0.00012829 | 0.00011403 | 0.00011705 | 0.00010514 | 0.00011849 | 0.00012098 | 0.00012972 | 0.00011284 | 0.00013317 | 0.00013256 | 0.00010554 | 0.00012718 | 0.00010473 | 0.00012522 | 0.00012022 | 0.00011604 | 0.00012189 | 0.00012067 | 0.00011177 | 0.00010519 | 0.00012322 | 0.00011719 | 0.00011835 | 0.00011477 | 0.00011589 | 0.00011919 | 0.00014283 | 0.00011304 | 0.0001153 | 0.00012472 | 0.00012778 | 0.00013049 | 0.00012807 | 0.00013301 | 0.00012076 | 0.00011669 | 0.00012443 | 0.0001122 | 0.00012393 | 0.00013027 | 0.0001273 | 0.00011603 | 0.00010749 | 0.0001254 | 9.5743e-05 | 0.00012953 | 0.00011761 | 0.00011138 | 0.00013162 | 9.9762e-05 | 0.00013221 | 0.00012136 | 0.0001435 | 0.00011817 | 0.0001213 | 0.00012403 | 0.00012364 | 0.00012603 | 0.00013281 | 0.00012822 | 0.00014119 | 0.00011885 | 0.00010546 | 0.00011588 | 0.00011498 | 0.00011904 | 0.00010052 | 0.00011527 | 0.00012084 | 0.00014208 | 0.00011968 | 0.00010983 | 0.00013756 | 0.00013157 | 0.00012565 | 0.00013499 | 9.2237e-05 | 0.00011898 | 0.00012442 | 0.00010413 | 0.00013854 | 0.00010579 | 0.00013598 | 0.00012055 | 0.00011885 | 0.00012663 | 0.00013169 | 0.00011805 | 0.0001253 | 0.00013034 | 0.00011651 | 0.00013263 | 0.00012473 | 0.00011002 | 0.00014029 | 0.00012445 | 0.00011777 | 0.00011822 | 0.00010824 | 0.00011861 | 0.00012336 | 0.0001109 | 0.00012227 | 0.00011731 | 0.00010812 | 9.8566e-05 | 0.00010255 | 0.00011792 | 0.00011561 | 0.00010881 | 0.00010553 | 0.0001216 | 0.00011828 | 0.00014508 | 0.0001313 | 0.00013779 | 0.00011876 | 0.0001378 | 0.00010694 | 0.00010694 | 0.00012639 | 9.3478e-05 | 0.0001301 | 0.00011156 | 0.00011179 | 0.00014252 | 0.00010321 | 0.00012768 | 0.00011065 | 0.00010605 | 0.00011334 | 0.00013422 | 0.00012477 | 0.00013856 | 0.00011315 | 0.00013562 | 0.00012886 | 0.00011868 | 0.00011582 | 0.00012934 | 0.0001076 | 0.00012523 | 0.00012273 | 0.00015369 | 0.00012569 | 0.00012484 | 0.00011676 | 0.00013145 | 0.00013811 | 0.00012586 | 0.00012399 | 0.00010911 | 0.00012608 | 0.00013265 | 0.00011154 | 0.0001161 | 0.00011931 | 0.00011073 | 0.00011946 | 0.00012293 | 0.00013111 | 0.00012833 | 0.00012302 | 0.00014821 | 0.00012392 | 0.00010811 | 0.00013801 | 0.0001236 | 0.0001264 | 0.00015237 | 0.00010954 | 9.6029e-05 | 0.00013052 | 0.00013397 | 0.00012149 | 0.00010897 | 0.00012621 | 0.00012139 | 0.00011833 | 0.00011818 | 0.00012199 | 0.00010647 | 0.00010625 | 0.00012425 | 0.00012506 | 0.00013385 | 0.00011282 | 0.00012605 | 0.00013409 | 0.00013935 | 0.00011712 | 0.0001188 | 0.0001172 | 0.0001065 | 0.00012607 | 0.00012568 | 0.00010814 | 0.00011336 | 0.0001149 | 0.0001149 | 0.00010049 | 0.00012102 | 0.00011991 | 0.0001305 | 0.00011678 | 0.00013112 | 0.00011003 | 0.00011023 | 0.0001235 | 0.00013612 | 0.00014306 | 0.00011732 | 0.00013552 | 0.00013257 | 0.00012338 | 0.00012057 | 0.00010301 | 0.00012134 | 0.00014569 | 0.00013098 | 0.00011858 | 0.00011294 | 0.00011881 | 0.00013193 | 0.00013367 | 0.00014532 | 0.00013728 | 0.00013302 | 0.00010777 | 0.00011275 | 0.00012451 | 0.00012786 | 0.00013688 | 0.0001249 | 0.00013586 | 0.00012236 | 0.00013137 | 0.00012215 | 0.00011737 | 0.00012255 | 0.00011848 | 0.00010299 | 0.00010669 | 0.00012663 | 0.00013257 | 0.00014573 | 0.00012829 | 0.00012519 | 0.00012617 | 0.00013983 | 0.00012816 | 0.00010418 | 0.00012754 | 0.00010082 | 0.00012438 | 0.00014654 | 0.000135 | 0.0001274 | 0.00012097 | 0.00012382 | 0.00010758 | 0.00012143 | 0.00012814 | 0.00011945 | 0.00011095 | 0.0001275 | 0.00010326 | 0.00012214 | 0.00012966 | 0.00011087 | 0.00012239 | 0.00010959 | 0.0001131 | 0.00011915 | 0.00012127 | 9.4413e-05 | 0.00013181 | 0.00014457 | 0.00012129 | 0.00013126 | 0.00012986 | 0.00012525 | 0.00013364 | 0.00011455 | 0.00011628 | 0.00012494 | 0.00012697 | 0.00012947 | 0.00012589 | 9.7632e-05 | 0.00012286 | 0.00012288 | 0.00013349 | 0.00012182 | 0.00011959 | 0.00012941 | 0.0001063 | 0.00011349 | 0.00011068 | 0.00010552 | 0.00010562 | 0.00012169 | 0.00010853 | 7.4274e-05 | 0.00012808 | 0.00012894 | 0.00010845 | 0.00010622 | 0.0001265 | 0.00012709 | 0.00012525 | 0.0001134 | 0.00013035 | 0.00011544 | 0.00014423 | 0.00012898 | 0.00013669 | 0.00012976 | 0.00012739 | 0.00011681 | 0.00011786 | 0.00013514 | 0.00011762 | 0.0001145 | 0.00011268 | 0.00010356 | 0.0001226 | 0.00012036 | 0.00011211 | 0.00010939 | 0.00012179 | 0.00012292 | 0.00011289 | 0.00014029 | 0.00011314 | 0.00012168 | 0.00013251 | 0.00012144 | 0.00012255 | 0.00011575 | 0.00014362 | 0.00012109 | 0.00010505 | 0.00012457 | 0.00012273 | 0.00012345 | 0.00011354 | 0.00012272 | 0.00012399 | 0.00012176 | 0.00011048 | 0.00010447 | 0.00012949 | 0.00011816 | 0.00011136 | 0.00010591 | 0.00011818 | 0.0001055 | 0.00010453 | 0.00012937 | 0.00012502 | 0.0001115 | 0.00012797 | 0.00013148 | 0.00011285 | 0.00013913 | 0.00013509 | 0.000135 | 0.00012539 | 0.00011195 | 0.00012533 | 0.00011316 | 0.00014037 | 0.00012992 | 0.00013308 | 0.00012627 | 0.00014518 | 0.00012498 | 0.00011238 | 0.00012711 | 0.00013474 | 0.00011245 | 0.00013217 | 0.00011195 | 0.00013391 | 0.00012536 | 0.00010627 | 0.00012815 | 0.00011138 | 0.00010782 | 0.00013083 | 0.00011498 | 0.00013626 | 0.00011733 | 0.00011681 | 0.00011997 | 0.00010606 | 0.00011761 | 0.00013024 | 0.00014167 | 0.00012344 | 0.00012759 | 9.7624e-05 | 0.00012082 | 0.00011811 | 0.00011838 | 0.00011701 | 0.00013942 | 0.00012592 | 0.00011041 | 0.00012862 | 0.0001199 | 0.00013364 | 0.00012077 | 0.0001153 | 0.00012022 | 0.00011075 | 0.0001217 | 0.00012351 | 0.00011686 | 9.037e-05 | 0.00012001 | 0.00011352 | 0.00010569 | 0.0001175 | 0.00012511 | 0.00012407 | 0.00012558 | 0.0001304 | 0.00010269 | 0.00013589 | 0.00011115 | 0.00011422 | 0.00012399 | 0.00011567 | 0.00010113 | 0.00012967 | 0.00013303 | 0.00012807 | 0.00014872 | 9.4352e-05 | 0.00012894 | 0.00012556 | 0.0001251 | 0.00011553 | 0.0001149 | 0.0001068 | 0.00011394 | 0.00013191 | 0.00013717 | 9.8593e-05 | 0.00011719 | 0.00010228 | 0.00015059 | 0.00011793 | 0.00010299 | 0.00012661 | 0.0001328 | 0.0001288 | 0.00013469 | 0.00012505 | 0.00011998 | 9.8876e-05 | 0.00012906 | 0.00013503 | 0.00012014 | 0.00012227 | 0.00011051 | 0.00013162 | 0.00012537 | 0.00013297 | 0.00012128 | 0.00012625 | 0.00013373 | 0.00013155 | 0.00011739 | 0.00013784 | 0.00011571 | 0.00010985 | 9.3628e-05 | 0.00011889 | 0.00011518 | 0.00013979 | 0.00014871 | 0.00012548 | 9.9972e-05 | 0.00011605 | 0.00010656 | 0.0001366 | 0.00012691 | 0.00011841 | 0.00011039 | 0.00012548 | 0.00011061 | 9.743e-05 | 0.00012407 | 0.0001412 | 9.8999e-05 | 9.885e-05 | 0.00014022 | 0.00012145 | 0.00011071 | 0.00011418 | 0.00013544 | 0.00013975 | 0.00012062 | 0.00012637 | 0.00011871 | 0.00013242 | 0.00011534 | 0.00013708 | 0.00013052 | 0.00013414 | 0.00013713 | 0.00011012 | 0.00011997 | 0.00013104 | 0.00010952 | 0.00011889 | 0.00012743 | 0.00012539 | 0.00013389 | 0.00012389 | 0.00010952 | 8.9361e-05 | 0.00013724 | 0.00010685 | 0.00012985 | 0.00012264 | 0.00013532 | 9.3477e-05 | 0.00010427 | 0.00011915 | 0.00011424 | 0.0001227 | 9.5005e-05 | 0.00012483 | 0.00010949 | 0.00010716 | 0.00013413 | 0.00011683 | 0.0001039 | 0.00012787 | 0.00012332 | 0.00014113 | 0.00012489 | 0.00010313 | 0.00011555 | 0.00012523 | 0.00014398 | 0.00013427 | 0.00010973 | 0.00012259 | 0.00012475 | 0.0001182 | 0.00010718 | 0.00011811 | 0.00010636 | 0.00010941 | 0.00012867 | 0.00012016 | 0.0001338 | 0.00012949 | 0.0001167 | 0.00010803 | 0.00012243 | 0.00012455 | 0.00010288 | 0.00011771 | 0.00011178 | 0.00013061 | 0.00012312 | 0.00012322 | 0.00012541 | 0.00012393 | 0.00011866 | 0.00014887 | 0.00011375 | 0.00011791 | 0.00012514 | 0.0001426 | 0.00012233 | 0.00012669 | 0.00012524 | 0.00012955 | 0.00014368 | 0.00012692 | 0.00012801 | 0.00012896 | 0.00011939 | 0.00012251 | 0.00013493 | 0.00010636 | 0.00011305 | 0.00011747 | 8.9457e-05 | 0.00010662 | 0.00013605 | 0.00011498 | 0.00012151 | 0.00012391 | 0.00012155 | 0.00012855 | 0.00010412 | 0.00011953 | 0.00011537 | 0.00014633 | 0.00011281 | 0.00013002 | 0.00011905 | 0.0001344 | 0.00013312 | 0.00010832 | 0.00013237 | 0.00010834 | 0.00012662 | 0.0001317 | 0.00013023 | 0.00012611 | 0.000125 | 0.0001388 | 0.00011477 | 0.00012464 | 0.00014542 | 0.0001262 | 0.0001152 | 0.00013236 | 0.00012601 | 9.8162e-05 | 0.00013021 | 0.00011509 | 0.00012764 | 0.00011872 | 0.00011666 | 0.00012789 | 0.0001092 | 0.00011718 | 8.9544e-05 | 0.00011036 | 0.000117 | 0.00014493 | 0.00012523 | 0.00012419 | 0.00010703 | 0.00010059 | 0.00014611 | 0.00012284 | 0.00012537 | 0.00011819 | 0.00013051 | 0.00012228 | 0.00013457 | 0.00010841 | 0.00012698 | 0.0001219 | 0.00013235 | 0.00013927 | 0.00014171 | 0.00013377 | 0.00014461 | 0.00012829 | 0.00012642 | 0.0001181 | 0.00010616 | 0.000133 | 0.00011903 | 0.00010021 | 0.00012656 | 0.00010956 | 0.00010246 | 0.00013868 | 0.0001129 | 0.00012124 | 0.0001173 | 0.00014316 | 0.00012812 | 0.00013818 | 0.00011236 | 9.4081e-05 | 0.0001403 | 0.00014133 | 0.00011162 | 0.00012744 | 0.00011366 | 0.0001258 | 0.00012784 | 0.00011584 | 0.00013239 | 0.00012934 | 0.00010201 | 0.00012133 | 0.00012483 | 0.00010525 | 0.00011702 | 0.00012809 | 0.0001382 | 0.00011019 | 0.00011634 | 0.00012565 | 0.00012552 | 0.00015135 | 0.00011032 | 9.7185e-05 | 0.00011695 | 0.00013396 | 0.00014267 | 9.009e-05 | 0.00012784 | 0.00010062 | 0.00011926 | 0.00011569 | 0.0001202 | 0.00012521 | 0.00011834 | 0.00013951 | 0.00010962 | 0.00013298 | 0.00013368 | 0.00013371 | 0.00012906 | 0.00013358 | 0.00011929 | 0.00013415 | 0.00013753 | 0.00011386 | 0.00012401 | 0.00015072 | 0.00011227 | 0.0001162 | 0.00010792 | 0.00012577 | 0.00011855 | 0.00013795 | 0.00013087 | 0.0001296 | 0.0001323 | 0.00012757 | 0.00011223 | 0.00010755 | 0.00011116 | 0.00010841 | 0.00014173 | 0.00012057 | 0.00013047 | 0.00013749 | 0.00010879 | 8.9181e-05 | 0.00011648 | 0.00012024 | 0.00013688 | 9.8134e-05 | 0.00010988 | 0.00010186 | 0.00011684 | 0.00011761 | 0.00011404 | 0.0001126 | 8.4466e-05 | 0.00012318 | 0.00013538 | 0.00012098 | 0.00012335 | 0.00011866 | 0.00012695 | 0.00011898 | 0.00012285 | 0.00011266 | 0.00012976 | 0.00011525 | 0.00012744 | 0.00012729 | 0.00013281 | 0.00013334 | 0.00010577 | 0.00012344 | 0.00013079 | 0.0001137 | 0.00014835 | 8.4359e-05 | 0.0001224 | 0.00013981 | 0.00010093 | 0.00010822 | 8.4882e-05 | 0.00011943 | 0.00010444 | 0.0001382 | 0.0001275 | 9.7984e-05 | 0.00010567 | 0.00011714 | 0.00014519 | 0.00011939 | 0.00011512 | 0.00011909 | 0.00010926 | 0.00011347 | 0.00014146 | 0.00013489 | 0.00011114 | 0.00014055 | 0.00014247 | 9.6211e-05 | 0.00011263 | 0.00010176 | 0.00011457 | 0.00013113 | 0.00012315 | 0.00014048 | 0.00010636 | 0.00011754 | 0.00013001 | 0.00011022 | 0.00010011 | 0.00011911 | 0.0001166 | 0.00010122 | 0.00011471 | 0.00011591 | 0.00011785 | 0.00012994 | 0.0001262 | 0.00012078 | 0.00014373 | 0.00014055 | 0.00012978 | 0.00014637 | 0.00011668 | 0.00014203 | 0.0001225 | 0.00011453 | 0.00013505 | 0.00011529 | 0.00011468 | 0.00011323 | 0.00011797 | 0.00012181 | 0.00013601 | 0.00011271 | 0.00014451 | 0.00010042 | 0.00011656 | 0.0001237 | 0.00011453 | 0.00011232 | 0.00011174 | 0.00012368 | 0.000121 | 0.0001397 | 0.00011207 | 0.00012717 | 0.00012881 | 0.00011157 | 0.00012998 | 0.00012966 | 0.00011536 | 0.00012947 | 0.00011382 | 0.0001228 | 0.00012816 | 0.00013303 | 0.00015108 | 0.00011934 | 0.00012488 | 0.00012357 | 0.00010537 | 0.00011152 | 0.00013457 | 0.00013886 | 0.00011916 | 0.00011408 | 0.00013912 | 0.00010607 | 0.00012678 | 0.00013699 | 0.00012262 | 0.00011332 | 0.00011305 | 0.00010233 | 0.00011928 | 0.00012212 | 0.00012651 | 0.00010505 | 0.00013533 | 0.00012447 | 0.00013483 | 0.00010786 | 0.00012267 | 0.0001209 | 0.00010774 | 0.00011369 | 9.6849e-05 | 0.00010257 | 0.00011341 | 0.00012778 | 0.00013202 | 0.00013024 | 0.0001224 | 0.00012016 | 0.00010757 | 0.00011568 | 0.00011882 | 0.00011694 | 0.00010381 | 0.00013962 | 0.00010843 | 0.00012902 | 0.00011158 | 0.00011938 | 0.00010698 | 0.00011852 | 0.00012405 | 0.00011434 | 0.00011492 | 9.8533e-05 | 9.9859e-05 | 0.00010692 | 0.00011033 | 0.00011179 | 0.00012668 | 0.00011915 | 0.00011369 | 0.0001266 | 0.00012162 | 0.00012232 | 0.0001245 | 0.00012398 | 0.00012825 | 0.00010855 | 0.00012343 | 0.00012141 | 0.00010868 | 0.00012224 | 0.0001113 | 0.00011355 | 0.0001093 | 0.00012325 | 0.00013519 | 0.00011644 | 0.0001257 | 0.00011253 | 0.00012117 | 0.00012122 | 0.00013438 | 0.00013191 | 0.00011838 | 0.00012839 | 0.00013084 | 0.00011161 | 0.00011912 | 0.00012717 | 0.00011536 | 0.00011738 | 0.00012058 | 0.00010901 | 0.00012164 | 0.00012306 | 0.00013546 | 0.00012985 | 0.00010605 | 0.0001067 | 0.00012562 | 9.6622e-05 | 0.00011449 | 0.00012573 | 0.00011405 | 0.00010677 | 0.00012934 | 9.7972e-05 | 0.00011671 | 0.00012557 | 0.00012088 | 0.00011935 | 0.0001283 | 0.0001082 | 0.00010216 | 0.00014632 | 0.0001204 | 0.0001265 | 0.00013069 | 0.00010983 | 0.00013593 | 0.00012553 | 0.00011241 | 0.00011583 | 9.6883e-05 | 9.2755e-05 | 9.7767e-05 | 0.00013834 | 0.00014797 | 0.00010071 | 0.00013018 | 0.00011565 | 0.00014484 | 0.00010818 | 0.00010192 | 0.0001043 | 0.00012075 | 0.00012605 | 0.00012128 | 0.0001213 | 0.00014508 | 0.00011802 | 0.00011943 | 0.0001029 | 0.00011894 | 0.00011521 | 0.0001147 | 0.00010902 | 0.00011173 | 0.00014113 | 0.00011631 | 0.00011865 | 0.00011285 | 0.00011419 | 0.00013923 | 0.00010793 | 0.00012997 | 0.00011889 | 0.00011447 | 0.00013406 | 0.00011416 | 0.00012962 | 0.00012577 | 0.00012294 | 0.00011595 | 0.00011705 | 0.0001264 | 0.00013693 | 0.00013844 | 0.0001171 | 0.00013837 | 0.00012028 | 0.00011787 | 0.00010823 | 0.0001312 | 0.00011254 | 0.00013064 | 0.00015484 | 0.00014778 | 0.00011704 | 0.00010033 | 0.00012579 | 0.00010816 | 0.00013815 | 0.00011376 | 0.00012794 | 0.00013101 | 0.00011898 | 0.00011866 | 0.00011666 | 0.0001205 | 0.00013804 | 0.00012656 | 0.00011381 | 0.00012989 | 0.00013004 | 0.00013792 | 0.00013838 | 0.00014092 | 0.00014853 | 0.00013842 | 0.00011054 | 0.00013386 | 0.00011466 | 0.00011748 | 0.00012447 | 9.625e-05 | 0.00013824 | 0.00012941 | 0.00012828 | 0.00012139 | 0.00011766 | 0.00012539 | 0.00010965 | 0.00011155 | 0.00012927 | 0.00013353 | 0.00012078 | 0.00011927 | 0.00011356 | 0.00014004 | 0.00012246 | 0.00012612 | 0.00014913 | 0.00012235 | 0.00011253 | 0.00012927 | 0.00011377 | 0.00012689 | 0.00011038 | 0.00012472 | 0.00013091 | 0.00012207 | 0.00014684 | 0.00017242 | 9.8361e-05 | 0.00013708 | 0.00014412 | 0.00010609 | 0.0001201 | 0.0001318 | 0.00012623 | 0.0001317 | 0.00011835 | 0.00012957 | 0.00012037 | 0.00011778 | 0.00011566 | 0.00011181 | 0.00012543 | 0.00011454 | 0.00012664 | 0.00012808 | 0.00011026 | 0.0001431 | 0.00011974 | 0.00011053 | 0.00013533 | 0.00012145 | 0.00013014 | 0.00012458 | 0.00013328 | 0.00013156 | 0.00014619 | 0.00012094 | 0.0001378 | 0.00013912 | 0.00015576 | 0.00010604 | 0.00012419 | 0.00012508 | 0.000129 | 0.00012743 | 0.00012303 | 0.00011972 | 0.00011687 | 0.00012995 | 0.00011088 | 0.00013624 | 0.00010398 | 0.00010184 | 0.00012539 | 0.00011543 | 0.00010858 | 0.00012734 | 0.0001394 | 0.00012106 | 0.00013046 | 0.00011674 | 9.9588e-05 | 0.00013235 | 0.00010521 | 0.00012411 | 0.00011028 | 0.00011077 | 0.00011942 | 0.00014041 | 0.00010568 | 0.00011661 | 0.00013766 | 0.00012113 | 0.000113 | 0.00011672 | 0.00012961 | 0.00012891 | 0.00012507 | 0.00012829 | 0.0001266 | 0.00011151 | 0.00013016 | 0.00013627 | 0.00012425 | 0.00013388 | 0.00014806 | 9.5632e-05 | 0.00012709 | 0.00010377 | 0.00012113 | 0.00012698 | 0.00011403 | 0.00012965 | 9.9729e-05 | 0.00012108 | 0.0001253 | 0.00012095 | 0.00012162 | 0.00013423 | 9.9769e-05 | 0.00010869 | 0.00010144 | 0.00012218 | 0.00010527 | 0.00010967 | 0.00010626 | 9.8721e-05 | 0.00010599 | 0.00012112 | 0.00011181 | 0.0001444 | 0.00013184 | 0.0001027 | 0.00013148 | 0.00012679 | 0.00010996 | 0.00011067 | 0.00010894 | 0.00012397 | 0.00012266 | 0.00010914 | 0.00012587 | 0.00010525 | 0.00012177 | 0.00011293 | 0.00012732 | 0.00011991 | 0.00011821 | 0.00012295 | 0.00011246 | 0.00011604 | 0.00012003 | 0.00011702 | 0.00011374 | 0.00012645 | 0.00012889 | 0.0001035 | 0.00013167 | 9.9813e-05 | 0.00012254 | 0.00014051 | 0.00011536 | 0.00011219 | 0.00012195 | 0.00012659 | 0.00012138 | 0.00010888 | 0.000129 | 0.00014037 | 0.00011441 | 0.00012607 | 0.00012304 | 0.00012257 | 0.0001259 | 0.00012109 | 0.00010993 | 0.00010777 | 0.00012265 | 0.00011719 | 0.00011001 | 0.00011664 | 0.00013288 | 0.00012238 | 0.00013358 | 0.00013847 | 0.00012858 | 0.00011802 | 0.00012833 | 0.0001267 | 0.00013712 | 0.00012309 | 0.00013295 | 0.00012968 | 0.00013547 | 0.00012016 | 0.00012283 | 0.00013025 | 0.00012459 | 0.00011286 | 0.00011772 | 0.00011902 | 0.00012516 | 0.00011486 | 0.00013602 | 0.00014596 | 0.00013052 | 0.00010432 | 0.00013074 | 0.00012475 | 9.9584e-05 | 0.00012046 | 0.00011678 | 0.00014429 | 0.00012001 | 0.00011378 | 0.0001125 | 0.00012116 | 0.00011083 | 0.00011309 | 0.00011032 | 0.00011869 | 0.00011067 | 0.00013926 | 0.00011832 | 0.0001248 | 0.00012568 | 0.0001146 | 0.00014153 | 0.00011368 | 0.0001372 | 0.0001193 | 0.00012311 | 0.00011106 | 0.0001234 | 0.00013956 | 0.00012378 | 0.000114 | 0.00011636 | 0.00013583 | 0.00011572 | 0.00012576 | 0.00012849 | 0.00010179 | 0.00010076 | 0.00011326 | 0.00012851 | 0.00011875 | 0.00010367 | 0.00011698 | 0.00010712 | 0.00010556 | 0.00013258 | 0.00012044 | 0.00013722 | 0.00010509 | 0.00013873 | 0.00010776 | 0.00011963 | 0.00013465 | 0.00011481 | 0.00011122 | 0.00013288 | 9.9407e-05 | 0.00011967 | 0.00010531 | 0.00010635 | 0.00011927 | 0.0001194 | 0.00011429 | 0.00013807 | 0.00012458 | 0.00011823 | 0.00011901 | 0.00011897 | 0.00011847 | 0.00011439 | 0.00012823 | 0.0001404 | 0.0001088 | 0.00011413 | 0.00012724 | 0.00010709 | 0.00013921 | 0.00013686 | 0.00011692 | 0.00013156 | 0.0001304 | 0.00013312 | 0.00011355 | 0.00011241 | 0.0001242 | 0.00011213 | 0.00011527 | 0.00011705 | 0.00011593 | 9.4802e-05 | 0.00011706 | 8.3728e-05 | 0.00013229 | 0.00013367 | 0.00010734 | 0.00012461 | 0.00011108 | 0.00011688 | 0.00012649 | 0.00015112 | 0.0001158 | 0.00010404 | 0.00011881 | 0.00011629 | 0.00012961 | 0.00011814 | 0.00011315 | 9.9408e-05 | 0.00014472 | 0.00012824 | 0.00015422 | 0.00015787 | 0.00011743 | 0.00011445 | 0.00012574 | 0.00013537 | 0.00014314 | 0.00013307 | 0.00013126 | 0.00012714 | 0.00010298 | 0.000115 | 9.5623e-05 | 0.00010552 | 0.00012457 | 0.00011908 | 0.00014575 | 0.00011661 | 0.00010124 | 0.00011545 | 0.0001075 | 9.2971e-05 | 0.00011838 | 0.00012937 | 0.000112 | 0.00014636 | 0.00013236 | 0.00012101 | 0.00012377 | 0.00012438 | 0.00011329 | 0.00013068 | 0.00012348 | 0.00013223 | 0.0001014 | 0.00011416 | 0.00012147 | 0.000118 | 0.00012118 | 0.00011705 | 0.00013688 | 0.000126 | 0.00014518 | 0.00012718 | 0.00012494 | 0.0001253 | 0.00011368 | 0.00014602 | 0.00012665 | 0.00012317 | 0.00012373 | 0.00012636 | 0.00013162 | 0.00014642 | 0.000116 | 0.00010236 | 0.00010394 | 0.00012739 | 0.00012931 | 0.00010702 | 0.00012012 | 0.00010871 | 9.4743e-05 | 0.00011302 | 0.00013961 | 0.00012086 | 0.00010594 | 0.00012427 | 9.2047e-05 | 0.00013156 | 0.00010457 | 0.00010634 | 0.00012833 | 0.0001236 | 0.00011298 | 0.00012895 | 0.00011829 | 0.00011251 | 0.00013525 | 0.000126 | 0.00013385 | 0.00014568 | 0.00012763 | 0.00010787 | 0.00012687 | 0.00013532 | 0.00011162 | 0.00013112 | 0.0001401 | 0.00011856 | 0.00013769 | 0.0001036 | 0.00013466 | 0.00013151 | 0.00011835 | 0.00012383 | 0.00011996 | 0.00012018 | 0.00010144 | 0.00012029 | 0.00011291 | 0.00011266 | 0.00013417 | 0.00013018 | 0.0001481 | 0.00013377 | 0.0001466 | 0.00013059 | 0.00011964 | 0.00013162 | 0.00013279 | 0.00010924 | 0.00013045 | 0.00014635 | 0.00012103 | 0.0001314 | 0.0001111 | 0.00011293 | 0.00010627 | 0.00014199 | 0.00012613 | 0.00010803 | 0.00013708 | 0.00012008 | 0.00014098 | 0.00012276 | 0.0001409 | 0.00014238 | 0.00012113 | 0.00012985 | 0.00011261 | 0.00012609 | 0.00014431 | 0.00014973 | 0.00010889 | 0.00011568 | 0.00012836 | 0.00011172 | 0.00012714 | 0.00013514 | 0.00011702 | 0.00011308 | 0.00012446 | 0.00012989 | 0.00010434 | 0.00011969 | 9.6765e-05 | 0.00013152 | 0.00011751 | 0.00013129 | 0.0001266 | 0.00012484 | 0.00012953 | 0.00012023 | 0.00012533 | 0.00012673 | 0.00011888 | 0.00012413 | 0.00014233 | 0.00012623 | 0.00011731 | 0.00011949 | 0.00011726 | 0.00012396 | 0.00013785 | 0.0001343 | 0.00012025 | 0.00012121 | 0.00013789 | 0.00014236 | 0.00012351 | 0.00013599 | 0.00012046 | 0.00014161 | 0.00013501 | 0.00012493 | 9.425e-05 | 0.00012195 | 0.00012746 | 0.00012428 | 0.00013233 | 0.00013256 | 0.00011912 | 0.00013264 | 9.75e-05 | 0.000132 | 0.00012989 | 0.00010945 | 0.00011764 | 0.00013026 | 0.00013649 | 0.00010592 | 0.00012051 | 0.00010305 | 0.00012194 | 0.00012348 | 0.0001296 | 0.00013222 | 0.00013181 | 0.00011895 | 0.00011271 | 0.00010884 | 0.00012399 | 0.00011062 | 0.00012944 | 0.00013808 | 0.00010735 | 0.00015683 | 0.00014029 | 0.00013059 | 0.00012484 | 0.00011092 | 0.00012578 | 0.00012716 | 0.00013431 | 0.00012791 | 0.00013834 | 0.0001295 | 0.00010217 | 0.00013301 | 0.00012855 | 0.00014647 | 0.00010617 | 0.00012637 | 0.0001385 | 0.00011911 | 0.00012597 | 0.00013684 | 0.00011657 | 0.00012359 | 0.00012669 | 0.00012996 | 0.00011843 | 0.00012248 | 0.00012616 | 0.00012915 | 0.00011095 | 0.00012186 | 0.00012072 | 0.00013239 | 0.00010645 | 0.00011632 | 0.00010426 | 0.00011737 | 0.00012867 | 0.00012078 | 0.00012234 | 0.0001357 | 0.00012113 | 0.00013705 | 0.0001375 | 0.00010766 | 0.00010154 | 0.0001274 | 0.00011659 | 0.00013167 | 0.0001239 | 0.00011334 | 0.00011946 | 0.00011406 | 0.00012212 | 0.0001067 | 0.00011822 | 0.00012568 | 0.00012734 | 0.00011664 | 0.00011315 | 0.00010404 | 0.00011949 | 0.00011348 | 0.00014056 | 0.0001245 | 0.00013822 | 0.00012907 | 9.2602e-05 | 0.00011187 | 0.00012207 | 0.00013693 | 0.00011816 | 0.00013033 | 0.00012725 | 0.00013144 | 9.3957e-05 | 9.9087e-05 | 0.00013414 | 0.00011826 | 0.00012073 | 0.0001091 | 0.00011176 | 0.00014044 | 0.00010316 | 0.00012528 | 0.00013166 | 0.00014618 | 0.00012977 | 0.00013149 | 0.0001067 | 0.00012683 | 0.00010609 | 0.00013021 | 0.00011207 | 9.9868e-05 | 0.00011373 | 0.0001227 | 0.0001577 | 0.00010577 | 0.00013353 | 0.00010499 | 0.0001333 | 0.00010191 | 0.00010664 | 0.00014034 | 0.00012706 | 0.00011258 | 0.00013284 | 0.0001297 | 0.00013853 | 0.00012619 | 0.00011103 | 0.00013733 | 0.00011848 | 0.00012936 | 0.00013022 | 9.6457e-05 | 0.00012432 | 0.00010548 | 0.00011672 | 0.00014489 | 0.00012642 | 0.00014333 | 0.0001053 | 0.00013064 | 0.00011652 | 0.00011495 | 0.00012381 | 0.00011019 | 0.00012879 | 0.00012101 | 0.00012931 | 0.00010993 | 0.00012268 | 0.00012006 | 0.00012574 | 0.00012398 | 0.00013908 | 0.00012285 | 0.000149 | 0.00011601 | 0.00012677 | 0.00012862 | 0.00011615 | 0.00011714 | 0.0001213 | 0.00011572 | 0.00012632 | 0.00011665 | 0.00012111 | 9.2231e-05 | 0.00011869 | 0.00013172 | 0.00012917 | 0.0001122 | 0.00012251 | 0.00011658 | 0.00011959 | 0.00011466 | 9.5271e-05 | 0.00013847 | 0.00011082 | 0.00011545 | 0.00013241 | 0.00011387 | 0.00012363 | 0.00012834 | 0.00011517 | 0.0001344 | 0.00010996 | 0.00012284 | 0.0001234 | 0.00012503 | 0.00010711 | 0.0001193 | 9.8187e-05 | 0.00012211 | 0.00012113 | 0.00012521 | 0.00013043 | 0.00012721 | 0.00012054 | 0.00012186 | 0.00011925 | 0.0001117 | 0.00011312 | 0.00012851 | 0.00012846 | 0.00012563 | 0.00011038 | 0.00012335 | 0.00010252 | 0.0001293 | 0.00012514 | 0.00011126 | 0.00011445 | 0.00012497 | 0.00011133 | 0.00011644 | 0.00012999 | 9.3234e-05 | 0.00013613 | 0.00012081 | 0.00010766 | 0.00012065 | 0.00013521 | 0.0001229 | 0.00012618 | 0.00011391 | 0.00014375 | 0.00013918 | 0.00012119 | 0.00011718 | 0.00013693 | 0.00013225 | 0.00012859 | 0.00014984 | 0.00014315 | 0.00013376 | 0.00011095 | 0.0001159 | 0.0001169 | 0.00011556 | 0.00010855 | 0.00012411 | 0.00012279 | 0.00010489 | 0.00012953 | 0.00011797 | 0.00011284 | 0.00012584 | 0.00013831 | 0.0001337 | 0.00012064 | 0.00011168 | 0.00010593 | 0.00012347 | 0.00013798 | 0.0001327 | 0.00011552 | 0.00010199 | 0.00011912 | 0.0001378 | 0.00010655 | 0.00012765 | 0.00011894 | 0.00011744 | 0.00012339 | 0.00012443 | 0.00013319 | 0.00013371 | 0.00012197 | 0.00014255 | 0.00013542 | 0.0001172 | 0.00012135 | 0.00013759 | 0.00014159 | 0.00012158 | 0.00011663 | 0.00010873 | 0.00010453 | 0.00012243 | 0.00011481 | 9.4905e-05 | 0.00011284 | 0.00013738 | 0.00011072 | 0.00010307 | 0.00011235 | 0.00010969 | 9.9368e-05 | 0.00012259 | 0.00012956 | 0.00012569 | 0.00012139 | 0.0001015 | 0.00011575 | 0.00012631 | 0.00013618 | 0.00012243 | 0.00013166 | 0.00012818 | 0.00012499 | 9.4126e-05 | 0.00012668 | 0.00012761 | 0.0001262 | 0.00012638 | 0.00011404 | 0.0001157 | 0.00011939 | 0.00011843 | 0.00011705 | 0.00011849 | 0.00011794 | 0.00013318 | 0.00011261 | 0.00011746 | 0.00011333 | 0.00011333 | 0.00011966 | 0.00014383 | 9.9942e-05 | 0.0001376 | 0.00013822 | 9.3061e-05 | 0.00014195 | 0.00012637 | 0.00014076 | 0.00013666 | 0.00012956 | 0.00012688 | 0.00013489 | 0.00012639 | 0.00010137 | 0.00012408 | 0.00012372 | 0.00011469 | 0.00013629 | 0.00014303 | 0.00012391 | 0.00012481 | 0.00012083 | 0.00014155 | 0.00012376 | 0.00012375 | 0.00013383 | 0.00010967 | 9.8707e-05 | 0.0001095 | 0.0001005 | 0.00012438 | 0.0001132 | 0.0001309 | 0.00013438 | 0.00011081 | 0.00010486 | 0.00010915 | 0.00013483 | 0.00012524 | 0.00014164 | 0.00011194 | 0.0001176 | 0.00013604 | 0.00011578 | 0.00011417 | 0.00013147 | 0.0001141 | 0.00013262 | 0.00011753 | 0.00011306 | 0.00013088 | 0.00011664 | 0.0001291 | 0.000107 | 0.00011496 | 9.8519e-05 | 0.0001135 | 0.00012118 | 0.00013683 | 0.00013058 | 0.00012872 | 0.0001127 | 0.00012217 | 0.00013071 | 0.00014818 | 0.00010413 | 0.00012005 | 0.00012319 | 0.00013126 | 0.00011944 | 0.00013439 | 0.00012975 | 9.706e-05 | 0.00011973 | 0.00012096 | 0.00011919 | 0.00013462 | 0.00014823 | 0.00012246 | 0.00012436 | 0.00010728 | 0.00011046 | 0.00011109 | 0.00013532 | 0.00012968 | 0.00010979 | 0.00013464 | 0.00010716 | 0.00010405 | 0.0001129 | 0.00010527 | 0.00013422 | 0.00011205 | 0.00010001 | 0.00011555 | 0.00012949 | 0.00012391 | 8.7436e-05 | 0.00012955 | 0.00012902 | 0.00011293 | 0.0001096 | 0.00012542 | 0.00013583 | 0.00011502 | 0.00012004 | 0.000105 | 0.00011599 | 0.00011883 | 0.00014178 | 0.00014059 | 0.00010295 | 0.0001283 | 0.00012786 | 0.00012592 | 0.00014005 | 0.0001123 | 0.0001128 | 0.00012738 | 0.00011913 | 0.00013475 | 0.0001236 | 0.00013319 | 0.00014015 | 9.7508e-05 | 0.00012258 | 0.00012145 | 0.00011126 | 0.00010059 | 0.00011197 | 0.00012732 | 0.00012109 | 0.00012181 | 0.00011263 | 0.00013931 | 0.00012546 | 0.00011909 | 0.00012326 | 0.00013155 | 0.00010849 | 0.00011039 | 0.00010991 | 0.00012695 | 0.0001153 | 0.00013037 | 0.0001195 | 0.00013451 | 0.00012012 | 0.00014116 | 0.00011882 | 0.00011843 | 0.00011068 | 0.00011775 | 0.00012318 | 0.000141 | 0.00012364 | 0.00011666 | 0.00011885 | 0.00012886 | 0.00013159 | 0.00011314 | 0.00010927 | 0.00013406 | 0.00013733 | 0.00012389 | 0.00012155 | 0.00011707 | 0.00012209 | 0.00011203 | 0.00010958 | 0.00012372 | 0.00013309 | 0.00011778 | 0.00010984 | 0.00010931 | 0.00012869 | 0.00012061 | 0.00013085 | 0.00011261 | 0.0001362 | 0.00010505 | 0.00012355 | 9.9638e-05 | 0.00011755 | 0.00012123 | 0.00012559 | 0.00011744 | 0.00011313 | 0.00011381 | 0.00010636 | 0.00012742 | 0.00013378 | 0.0001425 | 0.00011948 | 0.00011464 | 0.00014327 | 0.00012253 | 0.00012802 | 0.0001409 | 0.00011777 | 0.00012822 | 0.00013086 | 0.00011256 | 0.00011177 | 0.00012761 | 0.00012179 | 0.00010809 | 0.00011169 | 0.00011384 | 0.00012816 | 0.00011836 | 0.00013313 | 0.0001136 | 0.00015707 | 9.8139e-05 | 8.6517e-05 | 0.00011534 | 0.00014171 | 0.0001101 | 0.00010462 | 0.00012728 | 0.00012569 | 0.00012688 | 0.00014082 | 0.000133 | 0.00013171 | 0.0001259 | 0.00011424 | 0.00011059 | 0.00012982 | 0.00013249 | 0.00010254 | 0.00012119 | 0.00013215 | 0.00011572 | 0.000115 | 0.00011339 | 0.0001298 | 0.00012232 | 0.00011548 | 0.00013569 | 0.00013686 | 0.00011228 | 0.00010296 | 0.00012803 | 0.00010038 | 0.00012522 | 0.00012745 | 0.00010675 | 0.00013061 | 0.00012437 | 0.0001091 | 0.00011551 | 0.00011741 | 0.00010463 | 0.00012785 | 0.00012938 | 0.00013338 | 0.00014079 | 0.00015562 | 0.00012076 | 0.00012182 | 0.00013184 | 9.7905e-05 | 0.00014397 | 0.00011359 | 0.00011723 | 0.00012448 | 0.00012676 | 0.00013111 | 9.4604e-05 | 0.00010163 | 0.00012563 | 0.00013648 | 0.00012715 | 0.0001376 | 0.00010653 | 0.00011096 | 0.00011312 | 0.00014307 | 0.00011568 | 0.00012019 | 0.00011219 | 0.00012274 | 0.00011527 | 0.00011311 | 0.00012384 | 0.00011784 | 0.00012389 | 0.00012128 | 0.00011362 | 0.00013299 | 0.0001039 | 0.000123 | 0.00011934 | 0.00013901 | 0.00012326 | 0.00011163 | 9.6623e-05 | 0.00014051 | 0.0001108 | 0.00012232 | 0.00011696 | 0.0001274 | 0.00012549 | 0.00012087 | 0.00011287 | 0.00014034 | 0.00010597 | 9.7847e-05 | 0.00012369 | 9.6052e-05 | 0.00013279 | 9.8987e-05 | 0.00011945 | 0.00011627 | 0.00012275 | 0.00011668 | 0.00013581 | 0.00011613 | 0.0001275 | 0.00014439 | 0.00012477 | 9.966e-05 | 0.00012729 | 0.00011397 | 0.00013325 | 0.00010649 | 9.9859e-05 | 0.00013058 | 0.00012991 | 0.00010166 | 0.0001227 | 0.00011257 | 0.00011383 | 0.00014032 | 0.00012071 | 0.0001262 | 0.00012657 | 0.00010869 | 0.00010319 | 0.0001237 | 0.00013489 | 0.00010473 | 0.00010828 | 0.0001391 | 0.00011601 | 0.00013728 | 0.00011493 | 0.00012631 | 0.00013617 | 0.00011959 | 0.00010281 | 0.00012833 | 0.0001254 | 0.00010536 | 0.00014703 | 0.00013913 | 0.00010699 | 0.00011527 | 0.00012775 | 0.00010698 | 9.5471e-05 | 0.00010771 | 9.4832e-05 | 0.00013299 | 0.00013938 | 0.00012046 | 0.00011133 | 0.00011756 | 0.00011296 | 0.00011162 | 0.00013409 | 0.00012689 | 0.00013216 | 0.00011393 | 0.00013551 | 0.00012587 | 9.4769e-05 | 0.00012718 | 0.00010991 | 0.00010817 | 0.00012086 | 0.00010729 | 0.00011733 | 0.00011761 | 0.00011084 | 0.00011903 | 0.00012847 | 0.0001213 | 0.00010191 | 0.00010133 | 0.00011367 | 0.00010955 | 0.00011517 | 0.00012579 | 0.00012883 | 0.00013377 | 0.00011175 | 0.00012048 | 0.0001353 | 0.00012478 | 0.00011033 | 0.00013659 | 0.00011691 | 0.00010732 | 0.00011848 | 0.00012145 | 0.0001142 | 0.00011239 | 0.00011779 | 0.00012834 | 0.00013367 | 0.00010505 | 0.0001086 | 0.00011483 | 0.00014049 | 0.00012309 | 0.00011509 | 0.00013689 | 0.00013064 | 0.00011803 | 0.00012011 | 0.00012145 | 0.00012349 | 0.00011703 | 0.00012804 | 0.00011408 | 0.00012255 | 0.00012419 | 0.0001393 | 0.000121 | 0.00013541 | 0.00011381 | 0.00012695 | 0.00011888 | 0.00012141 | 0.00010492 | 0.00013321 | 0.00013253 | 0.00012037 | 0.00011888 | 0.00010503 | 0.0001281 | 0.00010544 | 0.00011508 | 0.00012335 | 0.00012882 | 0.00013879 | 0.00011104 | 0.00011881 | 0.00011524 | 0.00011195 | 0.00011769 | 0.00011087 | 0.00012336 | 0.00012872 | 0.00010859 | 0.00010139 | 0.00010623 | 0.00013785 | 0.00012981 | 0.00014213 | 0.00012204 | 0.00013583 | 0.00012516 | 0.0001109 | 9.3727e-05 | 0.00010443 | 0.0001033 | 0.00011915 | 0.00011568 | 0.00012486 | 0.00012337 | 0.0001365 | 0.00010287 | 0.00012377 | 0.0001321 | 0.00011383 | 0.00013086 | 0.00011804 | 0.00010718 | 0.00014968 | 0.00011766 | 0.00013466 | 0.00012093 | 0.00012481 | 0.00012285 | 0.00011999 | 0.00011386 | 0.00011277 | 0.00011458 | 0.00012749 | 0.00013385 | 0.00012295 | 0.00012283 | 9.8069e-05 | 9.5434e-05 | 0.00011067 | 0.00012231 | 0.00011322 | 0.00011764 | 0.00011648 | 0.00011719 | 0.00012354 | 0.00013398 | 0.0001092 | 0.00012392 | 0.00013846 | 0.00011899 | 0.00011069 | 0.00013237 | 9.7733e-05 | 0.00013087 | 0.00013572 | 0.00014016 | 0.00011837 | 0.00012309 | 0.00011625 | 0.00010939 | 0.00012294 | 0.00012523 | 0.00010882 | 0.00011593 | 0.00011986 | 0.00010392 | 0.00010304 | 0.0001245 | 0.00013691 | 0.00012719 | 0.00011629 | 0.00012495 | 0.00011233 | 0.00014079 | 0.00011988 | 0.00013742 | 0.00011481 | 0.00010451 | 0.00012605 | 0.00013099 | 0.00014721 | 0.00013767 | 0.00012058 | 0.00011792 | 0.0001366 | 0.00011492 | 0.00011759 | 0.00012095 | 0.00011603 | 0.00011637 | 0.0001152 | 0.00014527 | 0.00011724 | 0.00012018 | 0.00011752 | 0.00012796 | 0.00012114 | 0.00012462 | 0.00011495 | 0.00012842 | 0.0001258 | 0.00011414 | 0.00010553 | 0.00011761 | 0.00012076 | 0.00010967 | 0.00013688 | 0.00011572 | 0.00011887 | 0.00012618 | 0.00011823 | 0.0001302 | 0.00013767 | 0.00013236 | 0.00013507 | 0.00011007 | 0.00011638 | 0.00012154 | 0.00012671 | 0.00011614 | 0.00013527 | 0.00012537 | 0.00010733 | 0.00012875 | 0.00013764 | 0.00013993 | 0.00012516 | 0.0001123 | 0.00013795 | 0.00013113 | 0.00013002 | 0.00014937 | 0.00011618 | 0.00011323 | 0.00011877 | 0.0001263 | 0.00011594 | 0.00012272 | 0.00012706 | 0.00012571 | 0.00012847 | 0.00013161 | 0.00013073 | 0.00012059 | 0.00012811 | 0.00011926 | 0.00011572 | 0.00012464 | 0.00012348 | 0.00012246 | 0.00012869 | 0.00011672 | 0.00012185 | 0.00012322 | 0.00012914 | 0.00013747 | 0.00012487 | 0.00013347 | 0.00010113 | 0.00013042 | 0.00012697 | 0.00012537 | 0.00014336 | 0.00012965 | 0.00014744 | 0.00012559 | 0.00012164 | 0.00011595 | 0.00011849 | 0.00011985 | 0.00014372 | 0.00012678 | 0.00013213 | 0.00010772 | 0.00012191 | 0.00012221 | 0.00011212 | 0.0001178 | 0.00012377 | 0.00013339 | 0.00011955 | 0.00011362 | 0.00010327 | 0.00013845 | 0.00011216 | 0.00012647 | 0.00010441 | 0.00011721 | 0.00011971 | 0.00010629 | 0.00013102 | 0.00012007 | 0.00013301 | 0.0001189 | 0.00010243 | 0.00010601 | 0.00012038 | 0.0001233 | 0.00011745 | 0.00012094 | 0.0001198 | 0.00011959 | 0.00011234 | 0.00012182 | 0.00011899 | 0.00012959 | 0.00011583 | 0.00012816 | 0.00012707 | 0.00013317 | 9.9112e-05 | 0.00012057 | 0.00012833 | 0.00011853 | 0.00011904 | 0.00011099 | 0.00011814 | 0.00011647 | 0.00011601 | 9.0455e-05 | 0.00012841 | 0.00013984 | 0.00014289 | 0.00012124 | 0.00013503 | 0.00011306 | 0.00012482 | 0.00011541 | 0.00011391 | 0.00013522 | 0.00011775 | 0.00012763 | 0.0001186 | 0.00011376 | 0.00014353 | 0.00014964 | 0.00012024 | 0.00013859 | 0.00011909 | 0.00011521 | 0.00011754 | 0.00013398 | 0.00011968 | 0.00012981 | 0.00011662 | 0.00013076 | 0.00010995 | 0.00011503 | 9.9801e-05 | 0.00011934 | 0.00013105 | 0.00011073 | 9.7071e-05 | 0.00015859 | 0.00010709 | 9.9696e-05 | 0.00010813 | 0.00011023 | 0.00010494 | 9.5711e-05 | 0.00012877 | 0.00011893 | 0.00011827 | 0.00011025 | 0.00012543 | 0.00011652 | 0.00010705 | 0.00010907 | 0.0001209 | 0.00013493 | 0.0001134 | 0.00013528 | 0.00010222 | 0.00011773 | 0.00011988 | 0.00011644 | 9.2453e-05 | 0.00011553 | 0.00012695 | 0.00013796 | 0.00012604 | 0.00011692 | 0.00011849 | 0.0001261 | 0.00012464 | 0.00010474 | 0.00010975 | 0.00013084 | 0.00012514 | 0.0001225 | 0.00014409 | 9.885e-05 | 0.00013137 | 0.00014421 | 0.00013988 | 0.00012987 | 0.00013117 | 0.00012887 | 0.00012268 | 0.0001192 | 0.00012308 | 0.00013097 | 0.00010928 | 0.00010489 | 0.00011507 | 0.00011711 | 0.00012846 | 0.00013006 | 0.00011809 | 0.0001406 | 0.00015175 | 0.00012523 | 0.00012985 | 0.00011534 | 0.00011556 | 0.0001251 | 0.00010651 | 0.00012301 | 0.00010704 | 0.00013552 | 0.00014273 | 0.00012578 | 0.00012627 | 0.00012656 | 0.00010121 | 0.00010986 | 0.00010889 | 0.00010459 | 0.00014412 | 0.00012089 | 0.00013354 | 0.0001259 | 9.6094e-05 | 0.00012307 | 0.00011297 | 0.00013832 | 0.00011989 | 0.00012569 | 0.00011644 | 0.0001162 | 0.00013308 | 0.00010525 | 0.00011583 | 0.00012708 | 0.00013096 | 0.0001276 | 0.00011769 | 0.00012925 | 0.0001301 | 0.00011522 | 0.00010739 | 0.0001194 | 0.00012647 | 0.00010549 | 0.00011262 | 0.00013659 | 0.00013404 | 0.00010996 | 0.00013587 | 0.00011276 | 0.00013479 | 0.00013267 | 0.000128 | 0.00012651 | 0.00013419 | 0.00012584 | 0.0001209 | 0.0001166 | 0.00013189 | 0.00012329 | 0.00011306 | 0.00011778 | 0.00011434 | 0.00012536 | 0.00012831 | 0.00011527 | 0.00011553 | 0.00010699 | 0.00010644 | 0.00013423 | 0.0001074 | 9.4037e-05 | 0.00011771 | 0.00011304 | 0.0001356 | 0.00012182 | 0.00011304 | 0.0001073 | 0.00011325 | 0.00010987 | 0.00015117 | 0.00012043 | 0.0001161 | 0.00010118 | 0.00012503 | 0.00010288 | 0.00011962 | 0.00012488 | 0.00012901 | 0.00012723 | 0.00012857 | 0.00011122 | 0.00010997 | 0.00011742 | 0.00013314 | 0.00013493 | 0.00013956 | 0.00012783 | 0.00011866 | 0.00012296 | 0.0001134 | 0.00011531 | 0.00013337 | 0.00011946 | 0.00010843 | 0.00013631 | 0.00011586 | 0.00011318 | 0.00012144 | 9.9292e-05 | 0.00014008 | 0.00012668 | 0.00013073 | 0.00011947 | 0.00011315 | 0.00010816 | 0.00011981 | 0.00012395 | 0.00012539 | 0.00013347 | 0.00011283 | 9.8669e-05 | 0.00011957 | 0.00013529 | 0.00012627 | 0.00011396 | 0.0001206 | 0.00011158 | 0.00014972 | 9.5416e-05 | 0.0001241 | 0.00013366 | 0.0001188 | 0.00013948 | 0.00011136 | 0.00010784 | 0.00012831 | 0.00011544 | 0.00012377 | 0.00013409 | 0.00013244 | 0.00012304 | 0.0001368 | 0.00013444 | 0.00012378 | 8.7222e-05 | 0.00014232 | 0.00010125 | 0.0001274 | 0.00013118 | 0.00014155 | 0.00012643 | 0.00011566 | 0.00012852 | 0.00013709 | 0.00010018 | 0.00011398 | 0.00011666 | 0.00014283 | 0.00012451 | 0.00012487 | 9.9653e-05 | 0.00011695 | 0.00010466 | 0.00013 | 0.00010096 | 0.0001321 | 0.00012938 | 0.00011091 | 0.0001196 | 0.00010352 | 0.00011799 | 0.0001181 | 0.00011855 | 0.00013492 | 0.00011165 | 0.00012839 | 0.00011891 | 0.00012568 | 0.00013568 | 0.00012529 | 0.00010475 | 0.00012063 | 0.00013263 | 0.00012591 | 9.2552e-05 | 0.00012029 | 0.00013742 | 0.00012327 | 9.7837e-05 | 0.00012268 | 0.00011923 | 0.00014117 | 0.00010769 | 0.00014788 | 0.00014739 | 0.00013298 | 0.00013373 | 0.00012308 | 0.00010999 | 0.00012636 | 0.00011309 | 0.00010045 | 0.00012324 | 0.00011575 | 0.00012616 | 0.00013032 | 0.00011718 | 0.00012435 | 0.00012011 | 0.00012701 | 0.00013194 | 0.0001038 | 0.00011364 | 0.00012667 | 0.00012385 | 0.00013508 | 0.00012699 | 0.00011631 | 0.00013042 | 0.00012401 | 0.00011688 | 0.0001121 | 0.00011171 | 0.00011903 | 0.00013431 | 0.00012942 | 0.00010018 | 0.00012845 | 0.00013486 | 0.00013114 | 0.00011438 | 0.00014594 | 0.000143 | 0.00012229 | 0.00012705 | 0.00010806 | 0.00014935 | 0.00011524 | 0.00011947 | 0.00013401 | 0.00013665 | 0.0001072 | 0.00011701 | 0.00013649 | 0.00012077 | 0.00011014 | 0.00013488 | 0.00012003 | 0.00011262 | 0.00013681 | 0.00013494 | 0.0001303 | 0.00011313 | 0.0001289 | 0.00012081 | 0.00010469 | 0.00011881 | 0.000116 | 0.00012576 | 0.00010797 | 0.00011752 | 0.00011803 | 0.0001493 | 0.00013569 | 0.00012438 | 0.00013668 | 0.00012707 | 0.00015848 | 0.00014986 | 0.00012416 | 0.00015045 | 0.00010717 | 0.00013005 | 0.00013475 | 0.00012201 | 0.00010884 | 0.00013846 | 0.00010985 | 0.00011297 | 0.00011391 | 0.00010982 | 0.00012028 | 0.00011508 | 0.0001291 | 0.00013363 | 0.00013118 | 0.00010953 | 0.0001205 | 0.00011907 | 0.00012279 | 0.00013135 | 0.00011254 | 0.00010486 | 9.3824e-05 | 0.00014117 | 0.0001377 | 0.00011739 | 0.00012305 | 0.00013908 | 0.00012933 | 0.00011984 | 0.00012649 | 0.00013364 | 0.0001223 | 0.00012103 | 0.00010803 | 0.00012778 | 0.00012206 | 0.00012047 | 0.00013689 | 0.00011134 | 0.0001384 | 0.00013765 | 0.00012159 | 0.00012917 | 0.00012219 | 0.00012018 | 0.00011542 | 0.00012431 | 0.00011925 | 0.00012573 | 0.00011619 | 0.00012656 | 0.00011516 | 0.00013962 | 0.00011526 | 0.00011989 | 0.00013505 | 0.00014627 | 0.00012421 | 0.00010851 | 0.00011283 | 0.00010957 | 0.00010997 | 0.00011151 | 0.00012049 | 0.00012627 | 0.00013134 | 0.00011204 | 0.00013541 | 0.00012357 | 0.00012035 | 0.00012724 | 0.00012524 | 0.00012056 | 0.00012869 | 0.00010198 | 0.00011025 | 0.00011295 | 0.0001135 | 0.00012466 | 0.00012868 | 0.00010129 | 0.0001148 | 0.00010826 | 0.00012617 | 0.00013019 | 0.00013864 | 0.00010475 | 0.00011818 | 0.00010766 | 0.00012945 | 0.00012188 | 0.00012923 | 0.00011995 | 9.6663e-05 | 0.0001215 | 0.00012038 | 0.00012686 | 0.00011552 | 0.00012377 | 0.00011696 | 0.00013462 | 0.00010507 | 0.00010813 | 0.00012486 | 0.00012263 | 0.00013972 | 0.00011948 | 0.00011191 | 0.00012204 | 0.00011626 | 0.00012993 | 0.00012889 | 9.5646e-05 | 0.00012942 | 0.00011156 | 0.00012272 | 0.00010277 | 0.00011093 | 0.0001253 | 0.00013287 | 0.00010344 | 0.0001239 | 0.00011907 | 0.00011003 | 0.00012208 | 0.00010238 | 0.00011932 | 0.00010895 | 0.00013203 | 0.00014713 | 0.00012237 | 0.00013081 | 0.00010691 | 0.00012586 | 0.00012638 | 0.00011525 | 0.00012321 | 0.00013184 | 0.00013173 | 0.00011625 | 0.00011542 | 0.00013475 | 0.00013411 | 0.00011951 | 0.00011797 | 0.00011437 | 0.00011331 | 0.0001027 | 0.00011072 | 0.00012739 | 0.00012114 | 0.00011117 | 0.00014912 | 0.000102 | 0.00012999 | 0.00011997 | 0.00010262 | 0.0001259 | 0.00011606 | 0.00011395 | 0.00012243 | 0.00012184 | 0.00012399 | 0.00010847 | 0.00013102 | 0.00011088 | 0.00014177 | 0.00012577 | 0.00013657 | 0.00012317 | 0.00010327 | 0.00011763 | 0.00014236 | 0.00013303 | 0.00011977 | 0.00010451 | 0.0001048 | 0.00012404 | 0.00012293 | 0.00010606 | 0.00011218 | 0.00012677 | 0.00011184 | 0.00013747 | 0.00011896 | 0.00014683 | 0.00010368 | 0.00012412 | 0.00013845 | 0.00012082 | 0.00013305 | 0.0001269 | 0.00010972 | 0.00012913 | 0.00011074 | 0.00012086 | 0.00012039 | 9.9769e-05 | 0.00011452 | 0.00011776 | 0.00011298 | 0.00014178 | 0.00011877 | 0.00012576 | 0.00013468 | 0.00013328 | 0.00012565 | 0.00012543 | 0.00012942 | 0.00010949 | 0.00011316 | 0.00012322 | 0.00012438 | 0.00012185 | 0.00011991 | 0.00014608 | 0.00010932 | 0.00010603 | 0.00010484 | 0.00011628 | 0.00011258 | 0.0001348 | 0.00011686 | 0.00012741 | 0.00010333 | 0.00011596 | 0.00011623 | 0.00012955 | 0.00010597 | 0.00011153 | 0.00012437 | 9.3607e-05 | 0.00011131 | 0.0001109 | 0.00013378 | 0.0001304 | 0.00010065 | 0.00010417 | 0.00014313 | 0.00012212 | 0.00012706 | 0.00011122 | 0.00013177 | 0.00011329 | 0.00012434 | 0.00010955 | 0.00012223 | 0.00012768 | 0.0001014 | 0.00013689 | 0.00012536 | 0.00013149 | 0.00012824 | 0.00012522 | 0.00014449 | 0.0001334 | 0.00012738 | 0.00012867 | 0.00013288 | 0.0001155 | 0.00014954 | 0.00011955 | 0.00014655 | 0.00011822 | 0.00012819 | 0.00011898 | 0.00013791 | 0.00011489 | 0.00012116 | 0.00011471 | 0.00010913 | 0.00011641 | 0.00012207 | 0.00012096 | 0.00012089 | 0.00013021 | 0.00011896 | 0.00011409 | 0.00011283 | 0.00012068 | 0.00013491 | 0.00013378 | 0.0001321 | 0.00012392 | 0.00010669 | 0.00011519 | 0.00011439 | 0.00011475 | 0.00011825 | 0.00011917 | 0.00012257 | 0.00011575 | 0.0001398 | 0.00013236 | 0.00010703 | 0.00013669 | 0.00012869 | 0.00010483 | 0.00013332 | 0.00012416 | 0.00013838 | 0.00012323 | 0.00013203 | 0.000121 | 0.00011136 | 0.00014087 | 0.00011456 | 0.00012814 | 0.00014054 | 0.00011139 | 0.00011058 | 0.00010715 | 0.00011231 | 0.00010424 | 0.00012784 | 0.00012805 | 0.00011758 | 0.00012692 | 0.00011523 | 9.9985e-05 | 0.00011313 | 0.0001045 | 0.00010984 | 0.00011151 | 0.00012555 | 0.00010888 | 0.0001028 | 0.0001215 | 0.0001087 | 0.00011243 | 0.0001267 | 0.00013227 | 0.00013073 | 0.00011447 | 0.00012379 | 0.00012527 | 0.00013006 | 0.00012513 | 0.00014673 | 0.00013165 | 0.00013265 | 0.00011496 | 0.00011565 | 0.00010677 | 0.00011967 | 0.00010329 | 0.0001331 | 0.0001201 | 0.00013251 | 0.00015614 | 0.00013414 | 0.00012729 | 0.00013173 | 9.8798e-05 | 0.00012885 | 0.00012152 | 0.00011817 | 0.00012616 | 0.00012915 | 0.00014382 | 0.00010594 | 0.0001241 | 0.00014687 | 0.0001253 | 0.00010787 | 0.00010156 | 0.00012263 | 0.0001041 | 0.00011556 | 0.00011978 | 0.00012577 | 0.00011567 | 0.00010387 | 0.00010515 | 0.0001264 | 0.00011838 | 0.00010615 | 0.00013432 | 0.00011328 | 0.00011536 | 0.00013753 | 0.00011604 | 0.00014053 | 0.00013091 | 0.00012414 | 0.00012853 | 0.00010929 | 0.00014814 | 0.00011862 | 0.00010435 | 0.00012165 | 0.00011353 | 0.00010615 | 0.00012206 | 0.00010245 | 0.00012851 | 0.00010904 | 0.00010298 | 0.00011898 | 0.000107 | 0.00013282 | 0.00013212 | 0.00011419 | 0.00013502 | 0.00013067 | 9.6029e-05 | 0.00012694 | 0.0001021 | 0.0001113 | 0.00011124 | 0.00010837 | 0.00012612 | 0.00010017 | 0.00010467 | 0.00012879 | 0.00013454 | 0.00012669 | 0.00012488 | 0.00014841 | 0.00013933 | 0.00013671 | 0.0001149 | 0.00011798 | 0.00011402 | 0.00011681 | 0.00012154 | 0.00012906 | 0.00013949 | 0.00012802 | 0.00013274 | 0.00011112 | 0.00012483 | 0.00011179 | 0.00011488 | 0.00010858 | 0.00011956 | 0.00011584 | 9.7684e-05 | 0.00012035 | 0.00011618 | 0.00010836 | 0.00010527 | 0.00012725 | 0.00013273 | 0.00011169 | 0.00012128 | 0.0001403 | 0.00012473 | 0.00011678 | 0.00012022 | 0.00013774 | 0.00012134 | 0.00012971 | 9.7028e-05 | 0.00013841 | 0.00012271 | 0.0001498 | 0.00011499 | 0.00010916 | 0.00010959 | 0.00010512 | 0.00011373 | 0.00012458 | 0.00013944 | 0.00013008 | 0.00010213 | 0.00012646 | 0.00015545 | 0.00012655 | 0.0001276 | 0.00010395 | 0.00013727 | 9.6948e-05 | 0.00012477 | 9.9048e-05 | 0.00013171 | 0.00013901 | 0.0001119 | 0.00013031 | 0.00011356 | 0.00012207 | 0.00011237 | 0.00014019 | 0.0001111 | 0.00013584 | 0.00012988 | 0.00011561 | 0.00013237 | 0.00012366 | 0.00014398 | 0.00012877 | 0.00012843 | 0.00014025 | 0.00012363 | 0.00012426 | 0.00011091 | 0.00011857 | 0.00011155 | 0.00011717 | 0.00011844 | 0.00010366 | 0.00012718 | 0.00014099 | 9.9959e-05 | 0.00012742 | 0.00012642 | 0.00012663 | 0.00011963 | 0.00011559 | 0.00011815 | 0.00013609 | 0.00014232 | 0.00011215 | 0.00011883 | 0.00013273 | 0.00011992 | 0.00011975 | 0.00011311 | 0.00011116 | 0.00011496 | 0.00012292 | 0.00011164 | 0.0001126 | 0.00013233 | 0.00012137 | 0.00011724 | 0.00012103 | 0.00011152 | 0.00012766 | 0.00012078 | 0.00012652 | 0.00010234 | 0.00012748 | 0.00011906 | 0.00011286 | 0.00013293 | 0.0001327 | 0.00011368 | 0.00012116 | 0.00013355 | 0.00012156 | 0.0001514 | 0.00012179 | 0.0001055 | 0.0001458 | 0.00012506 | 0.00012873 | 0.00013005 | 0.00013175 | 0.00010116 | 0.00012872 | 0.00012097 | 0.00012801 | 0.00014411 | 0.00011072 | 0.00012459 | 0.00014445 | 0.00013319 | 0.00010977 | 0.00010758 | 0.00012489 | 0.00011826 | 0.00012987 | 0.00013043 | 0.00012363 | 0.00011678 | 0.00013221 | 0.00012526 | 0.00013415 | 0.00011609 | 0.00010902 | 0.00012858 | 0.00010572 | 0.00010877 | 0.00013112 | 9.6231e-05 | 0.00011456 | 0.0001304 | 0.00011724 | 0.00012568 | 0.00011951 | 0.00011746 | 0.00011884 | 0.0001384 | 0.00012511 | 0.00011888 | 0.00012619 | 0.00012464 | 0.00013472 | 0.00013471 | 0.00010515 | 0.0001242 | 0.00010174 | 0.00012324 | 0.00012726 | 0.00012094 | 0.00012423 | 0.00014158 | 0.00011694 | 0.00012445 | 0.00011728 | 0.00012127 | 0.00010417 | 0.0001173 | 9.8951e-05 | 0.00013342 | 0.00010527 | 0.00010517 | 0.0001346 | 0.00012638 | 0.00011095 | 0.00011515 | 0.0001582 | 0.00010704 | 0.00012116 | 0.0001148 | 0.00011212 | 0.00010933 | 0.00012589 | 0.00010727 | 0.00011618 | 0.00013656 | 0.00012742 | 0.00010041 | 0.00012184 | 0.00013214 | 0.0001143 | 0.00011076 | 0.00013014 | 0.00012228 | 0.00011257 | 0.00011654 | 0.00014136 | 0.00011668 | 0.00013938 | 0.00011705 | 0.0001275 | 0.00010661 | 0.00015198 | 0.00011402 | 0.00011381 | 0.00011826 | 0.00011146 | 0.00012163 | 0.00012432 | 0.00010984 | 0.00013569 | 0.0001255 | 0.00012058 | 0.00010309 | 0.00013714 | 0.00011645 | 0.00012526 | 0.00013979 | 0.00012268 | 0.00010839 | 0.00012496 | 0.00012644 | 0.00013679 | 0.00012418 | 0.00011166 | 0.00011661 | 0.00014987 | 0.00013068 | 0.00011912 | 0.00012412 | 0.00012849 | 9.4298e-05 | 0.00012458 | 0.00012125 | 0.000129 | 0.00011241 | 0.00010366 | 0.00011254 | 0.00012324 | 0.00012932 | 0.00012299 | 0.00011178 | 0.00012834 | 0.00012628 | 0.00010819 | 0.00011786 | 0.00014124 | 0.00012591 | 0.0001277 | 0.00013572 | 0.00014253 | 0.00012318 | 0.00013295 | 0.00010111 | 0.00011384 | 0.00013956 | 0.00013569 | 0.00013683 | 0.00012783 | 0.00012986 | 0.00014286 | 0.00013374 | 0.00012402 | 0.00012425 | 0.00012541 | 0.00013747 | 0.0001199 | 0.00013712 | 0.00013474 | 0.00012301 | 0.00012089 | 0.00013563 | 0.00013345 | 0.00012746 | 0.00012252 | 0.00010883 | 0.00011571 | 0.00011406 | 0.00012991 | 0.00013321 | 0.00013128 | 0.00012376 | 9.4965e-05 | 0.00010918 | 0.00013587 | 0.00012658 | 0.00011941 | 0.00013244 | 0.00012743 | 0.00012937 | 0.00012886 | 0.00013388 | 0.00011773 | 0.00012023 | 0.00013264 | 0.00012618 | 0.00012641 | 0.00011641 | 0.00014598 | 0.00013173 | 0.00012049 | 0.00012393 | 0.00011743 | 0.000108 | 0.00013827 | 0.0001234 | 0.000102 | 0.00013887 | 0.00012598 | 0.00013862 | 0.00011199 | 0.00013755 | 0.00010813 | 0.00010845 | 0.00012039 | 0.00013152 | 0.00012984 | 0.00011607 | 0.00012085 | 0.00012331 | 0.00013362 | 0.00013076 | 0.00013338 | 9.8068e-05 | 0.00011267 | 0.00012531 | 0.00012344 | 0.00012334 | 0.00011545 | 0.00011677 | 0.00011927 | 0.00010535 | 0.00012943 | 9.8176e-05 | 0.00010276 | 0.00012171 | 0.00013258 | 0.00010039 | 0.00011624 | 0.00012251 | 0.00010867 | 0.0001255 | 0.00012705 | 0.00011219 | 0.00012592 | 0.00010001 | 0.00013008 | 0.00010788 | 0.00014188 | 0.00011757 | 0.00012677 | 0.00010858 | 9.1547e-05 | 0.0001273 | 0.00011086 | 0.0001081 | 0.00011728 | 0.00013567 | 0.00013454 | 0.0001284 | 0.00011393 | 9.3226e-05 | 0.00011933 | 0.00012531 | 0.00011869 | 0.00012671 | 0.0001173 | 0.00012412 | 0.00013264 | 0.00014755 | 0.00011942 | 0.00012771 | 0.00010141 | 0.00012509 | 0.00012757 | 0.00013523 | 0.00013156 | 0.00012739 | 0.00011751 | 0.00011785 | 0.00010013 | 0.00011005 | 0.00012448 | 0.00012634 | 0.00011499 | 0.00011032 | 0.00010201 | 0.00010956 | 0.00011103 | 0.00012507 | 0.00012312 | 0.000117 | 0.00012773 | 0.00013771 | 0.00012633 | 0.00011241 | 0.0001488 | 0.000107 | 0.00012259 | 0.00013634 | 0.00010699 | 0.00013294 | 0.00012212 | 9.8849e-05 | 0.00012727 | 0.00013138 | 0.00011104 | 0.00012955 | 0.00011507 | 0.00012929 | 0.00010422 | 0.00011731 | 0.00013073 | 0.00013286 | 0.00012671 | 0.00013194 | 0.00012043 | 0.00011672 | 0.00012091 | 0.00012156 | 0.00012016 | 0.00012359 | 0.00012696 | 0.00011124 | 0.00011608 | 0.00010921 | 0.00010157 | 0.00012977 | 0.0001093 | 0.00015233 | 0.0001247 | 0.0001327 | 0.00010829 | 7.4354e-05 | 0.00012895 | 0.00010935 | 0.00011339 | 0.00013193 | 0.00011942 | 0.00011801 | 0.00013998 | 0.00011688 | 0.00013725 | 0.0001249 | 0.00011736 | 0.00012435 | 0.00012025 | 0.00013119 | 0.00012545 | 0.00011011 | 0.00014548 | 0.00011963 | 0.00010775 | 0.00012695 | 0.00013318 | 0.00010698 | 0.00010439 | 0.00010683 | 0.00014848 | 0.00011142 | 0.00011855 | 0.0001344 | 0.00010583 | 0.00012213 | 0.00012606 | 0.00013683 | 0.00013149 | 0.00014053 | 0.00012339 | 0.00011733 | 8.8285e-05 | 0.00012533 | 0.00012326 | 0.00012638 | 0.00011858 | 0.00012576 | 0.00011381 | 0.00013123 | 0.00010891 | 0.00013828 | 0.00011814 | 0.00011738 | 0.00012728 | 0.00012762 | 0.00015119 | 0.00012783 | 0.00010795 | 0.00011433 | 0.00011955 | 0.00010235 | 0.00013163 | 0.00011411 | 0.00012491 | 0.00013398 | 0.00010927 | 0.00013272 | 0.0001283 | 0.00011386 | 0.00010516 | 0.00010281 | 0.00012718 | 0.00014071 | 0.00010235 | 0.00012611 | 0.00010215 | 0.00011805 | 0.00014678 | 0.00013764 | 0.00013186 | 0.00012347 | 0.00011311 | 0.00013616 | 0.00011736 | 0.00012344 | 0.00010709 | 0.0001368 | 0.00016877 | 0.00012509 | 0.00011537 | 0.00011828 | 0.00011865 | 0.00013094 | 0.00010656 | 0.0001211 | 0.00011334 | 0.00012206 | 0.00011128 | 0.00011503 | 0.0001357 | 0.00013496 | 0.00013342 | 0.00011925 | 0.00012595 | 0.00010923 | 0.00010825 | 0.0001286 | 0.00012805 | 0.00013269 | 0.00011581 | 0.00013848 | 0.00013407 | 0.00010729 | 0.0001279 | 0.00011706 | 0.00010717 | 0.00011845 | 0.00012982 | 0.00010872 | 9.9336e-05 | 9.7542e-05 | 0.0001388 | 0.00011326 | 0.00012265 | 0.00013418 | 0.00013047 | 0.00012606 | 0.00014161 | 0.00010995 | 0.00013252 | 0.000117 | 9.5618e-05 | 0.00012741 | 0.00015197 | 0.00011208 | 0.00013889 | 0.00014247 | 0.00011966 | 0.00010806 | 0.00013094 | 0.00010992 | 0.00011901 | 0.00014784 | 0.00013825 | 0.00014648 | 0.00011359 | 0.00011555 | 0.00012406 | 0.00010815 | 9.7526e-05 | 0.00010009 | 0.00010843 | 0.00012515 | 0.00011467 | 0.00011053 | 0.0001116 | 0.00011219 | 0.00012292 | 0.00010032 | 0.00011501 | 0.00012 | 0.00012746 | 0.00011525 | 0.0001139 | 0.0001135 | 9.799e-05 | 0.00011828 | 0.00011424 | 0.00015635 | 0.00011439 | 0.00011621 | 0.00011776 | 0.0001241 | 0.00010315 | 0.00012393 | 0.00012711 | 0.00013123 | 0.00012513 | 9.6477e-05 | 0.00010946 | 0.00011681 | 0.00010112 | 0.00011729 | 0.00012068 | 0.00014111 | 0.00012467 | 0.00014073 | 0.00011531 | 0.00011543 | 0.00011131 | 8.5777e-05 | 0.00013791 | 0.00012727 | 0.00012692 | 0.00012482 | 0.0001211 | 0.00013595 | 0.00012973 | 0.00011177 | 0.00011071 | 0.00013008 | 0.00010606 | 0.00012985 | 0.00012309 | 0.00012511 | 0.00011917 | 0.00013282 | 0.00010518 | 0.00010836 | 0.00013698 | 0.00012615 | 0.00013999 | 0.00013168 | 0.00012643 | 0.00010432 | 0.00014426 | 0.00013821 | 0.00011163 | 0.00012715 | 0.00011286 | 0.00012378 | 0.00011378 | 0.00011865 | 0.00012909 | 0.00011401 | 0.00011354 | 0.0001156 | 0.00012669 | 0.00012872 | 0.00013389 | 0.00012249 | 0.00013415 | 0.00012679 | 0.00010975 | 0.00012305 | 0.00011158 | 0.00010522 | 0.00012177 | 0.00012653 | 0.00010986 | 0.00010743 | 0.0001191 | 0.00013195 | 0.00013633 | 0.00013583 | 0.00012122 | 0.00014286 | 0.00010925 | 0.00011767 | 0.00012124 | 0.00011446 | 0.00012086 | 0.00012137 | 0.00012478 | 0.00010221 | 0.00013477 | 0.00011989 | 0.00010417 | 0.00012406 | 0.0001143 | 0.00013497 | 9.469e-05 | 9.7928e-05 | 0.00011392 | 0.00011124 | 0.00011277 | 0.00012896 | 0.00012252 | 0.00010826 | 0.00011507 | 0.00010409 | 0.0001159 | 0.00013622 | 0.0001044 | 8.688e-05 | 0.00011814 | 0.00012354 | 9.8168e-05 | 0.0001464 | 0.00011828 | 0.00011564 | 0.00012236 | 0.0001123 | 0.00011467 | 0.00012479 | 0.00013965 | 0.00013003 | 0.00012691 | 0.00012612 | 0.00012674 | 0.00013654 | 0.00012036 | 0.00013124 | 0.00011362 | 0.00010802 | 0.0001217 | 0.00012213 | 0.00010409 | 0.00012575 | 0.00011937 | 0.00012887 | 0.00013387 | 0.00011795 | 0.00011542 | 0.00011338 | 0.00011279 | 0.00010175 | 0.0001152 | 0.00013196 | 0.00013149 | 0.00012384 | 0.00013876 | 0.00010664 | 0.00013122 | 0.00012474 | 0.00011373 | 9.782e-05 | 0.00012565 | 0.00010779 | 0.00011733 | 0.00013579 | 0.00011475 | 0.00012859 | 0.00012019 | 0.00011884 | 0.00012289 | 0.00012501 | 0.00010702 | 0.00013255 | 0.00011661 | 0.00013269 | 0.00011799 | 0.00011432 | 0.00011881 | 0.00011699 | 0.00013171 | 0.00014673 | 0.00013854 | 0.00011199 | 0.00012469 | 0.00011566 | 0.0001433 | 0.00012499 | 0.00010433 | 0.00013239 | 0.00012485 | 0.00010878 | 0.00013669 | 0.00012671 | 0.00011071 | 0.00012158 | 0.00011907 | 0.00011935 | 0.00013705 | 0.00011611 | 0.00012789 | 0.0001279 | 0.00012254 | 0.00013748 | 0.00011871 | 0.00014114 | 0.00011232 | 0.00011967 | 0.00011144 | 0.00012286 | 0.00013858 | 0.00013299 | 9.8038e-05 | 0.00013495 | 0.00011066 | 0.00014708 | 0.00011541 | 0.00012413 | 0.00011056 | 9.559e-05 | 0.00010347 | 0.00012097 | 0.00012407 | 0.00012527 | 0.00012821 | 0.00012133 | 0.00012923 | 0.00012046 | 0.00012896 | 0.00012159 | 0.00011877 | 0.00011324 | 0.00011097 | 0.00012355 | 0.00011701 | 0.00013082 | 0.00011914 | 0.00010671 | 0.00012025 | 0.00012383 | 0.00011878 | 0.00012203 | 0.00011276 | 0.00010979 | 0.00011182 | 0.00010432 | 0.00012435 | 0.00011803 | 0.00011777 | 0.00010809 | 0.00013134 | 0.00014178 | 0.00012534 | 0.0001309 | 0.00010817 | 0.00010798 | 0.00013813 | 0.00011194 | 0.00011736 | 0.00012554 | 0.00012174 | 9.6103e-05 | 0.00010951 | 0.00011822 | 0.00010999 | 0.00011205 | 0.00012015 | 0.00012456 | 0.00012301 | 9.8954e-05 | 0.00012272 | 0.00011473 | 0.00013081 | 0.00013784 | 0.00012039 | 0.0001123 | 0.00011123 | 0.00010999 | 0.0001243 | 0.00010619 | 0.00010911 | 0.00012994 | 0.00011374 | 0.00014087 | 0.00011709 | 0.00010221 | 0.00012887 | 0.00011574 | 0.00011666 | 0.00013166 | 0.00010063 | 0.00010742 | 0.00012734 | 0.0001244 | 0.00012925 | 0.00010865 | 0.00012295 | 0.00011414 | 0.00011419 | 0.00012103 | 0.00011304 | 0.00011728 | 0.00012307 | 0.00012148 | 0.00013234 | 0.00011605 | 0.00010923 | 0.00010607 | 0.00011058 | 0.00012477 | 0.00012245 | 0.00012593 | 0.00012852 | 9.7807e-05 | 0.00011579 | 0.00013122 | 0.0001256 | 0.00012524 | 0.00013418 | 0.00010338 | 0.00011332 | 0.00011078 | 0.00011602 | 0.00010804 | 0.00011472 | 0.00012414 | 0.00014289 | 0.00012045 | 0.0001139 | 0.0001241 | 0.00012882 | 0.00012066 | 0.00011095 | 0.000137 | 0.00012162 | 0.00011463 | 0.00012736 | 0.00014127 | 0.00011123 | 0.00012602 | 9.8653e-05 | 0.0001224 | 0.00014357 | 0.00011939 | 0.00015122 | 0.00010638 | 0.00011003 | 0.00010198 | 0.00011711 | 0.0001207 | 0.00012069 | 0.00012672 | 0.00011427 | 0.00011714 | 0.00012063 | 0.00011614 | 0.00011652 | 0.00011235 | 0.00013162 | 0.00012802 | 0.00011686 | 0.00012266 | 0.00011851 | 0.00011537 | 0.00012914 | 0.00012945 | 0.00010336 | 0.00012574 | 0.00011283 | 0.00011941 | 0.00013917 | 0.00011524 | 0.00012796 | 0.00011418 | 0.00011549 | 0.00012514 | 0.00010334 | 0.00012723 | 0.0001204 | 0.00013449 | 0.00011385 | 0.00010554 | 0.00011328 | 0.00013508 | 0.00013895 | 0.00012017 | 0.00010887 | 0.00013059 | 0.00013513 | 0.00011105 | 0.00011124 | 0.00010406 | 0.00012756 | 0.0001381 | 0.00011108 | 0.00012944 | 0.00012826 | 0.00013011 | 0.00014447 | 0.00013065 | 0.00011829 | 0.00013252 | 0.00013291 | 0.00012451 | 0.00011696 | 0.00012765 | 0.00010792 | 0.00013609 | 0.00013255 | 0.00011253 | 0.00013259 | 0.00011774 | 0.00013649 | 0.00011598 | 0.00011707 | 0.00013465 | 0.00011312 | 0.00012659 | 0.0001102 | 0.00011514 | 0.00011599 | 0.00011449 | 0.00012195 | 0.00012348 | 0.00012255 | 0.00012865 | 0.00012563 | 0.0001183 | 0.00011488 | 0.0001248 | 0.0001156 | 0.00012424 | 0.00012757 | 0.00013214 | 0.0001439 | 0.00014723 | 0.00014355 | 0.00011786 | 0.00014058 | 0.00012304 | 0.00011841 | 0.00013154 | 0.0001051 | 0.00011538 | 0.00012132 | 0.00012106 | 0.00011675 | 0.00013689 | 0.00012394 | 0.0001215 | 0.00013008 | 0.00014374 | 0.00013369 | 8.6915e-05 | 0.00011116 | 0.00011278 | 0.00012351 | 0.00011832 | 0.00012529 | 0.00012664 | 0.00011175 | 0.00012129 | 9.8675e-05 | 0.00013419 | 0.00014681 | 0.00012794 | 0.00013037 | 0.0001217 | 0.00012902 | 0.00012048 | 0.00011499 | 0.0001064 | 9.7401e-05 | 0.00013124 | 0.00011597 | 9.6236e-05 | 0.00013383 | 0.00012876 | 0.00012528 | 0.00012274 | 0.00011446 | 0.00012783 | 0.0001187 | 0.00011514 | 0.00010816 | 0.000106 | 9.8921e-05 | 0.00011014 | 0.00011885 | 0.00012881 | 0.00010843 | 0.00011971 | 0.00012587 | 0.00011509 | 0.00010139 | 0.00012289 | 0.00010154 | 0.00012401 | 0.00013179 | 0.00013015 | 0.0001322 | 0.0001307 | 0.0001207 | 0.00013021 | 0.0001028 | 0.00012701 | 0.00014201 | 0.000118 | 0.00012726 | 0.0001386 | 0.00011978 | 0.00012036 | 0.00012873 | 0.0001426 | 0.00011784 | 0.00012534 | 0.00012591 | 0.00012138 | 0.00012465 | 0.0001237 | 0.00011492 | 0.0001171 | 0.00011376 | 0.00012408 | 0.00010776 | 0.00013585 | 0.00012437 | 0.00013812 | 0.0001348 | 0.00012733 | 0.00012627 | 0.00012077 | 0.00013159 | 0.00011382 | 0.00011301 | 0.00013123 | 0.00012266 | 0.0001085 | 0.00012309 | 0.00013668 | 0.00010971 | 0.00011911 | 0.00013377 | 0.00011525 | 0.00011489 | 0.0001286 | 0.00011066 | 0.00014381 | 0.00012058 | 0.00013139 | 0.00011467 | 0.00013079 | 0.00012553 | 0.00011987 | 0.00010309 | 0.00012236 | 0.00010531 | 0.00010454 | 0.00012557 | 0.00014282 | 0.00012734 | 0.00010297 | 0.00011752 | 0.00011685 | 0.00011479 | 0.0001176 | 0.00011897 | 0.00011906 | 0.00013644 | 0.00012452 | 0.00011888 | 0.00011529 | 0.00012647 | 0.00013083 | 0.00011665 | 0.00010998 | 0.00010997 | 0.00010454 | 0.0001258 | 0.00013987 | 0.00012435 | 0.00013926 | 0.00013059 | 0.00012096 | 0.00013199 | 0.0001128 | 0.00012053 | 0.00013068 | 0.0001257 | 0.00011943 | 0.00014099 | 0.00013901 | 0.00013339 | 0.00012161 | 0.0001048 | 0.00013129 | 0.00012365 | 0.00011896 | 0.00013888 | 0.00013686 | 0.00012546 | 0.00011401 | 0.00011169 | 0.00011387 | 0.0001035 | 0.00010432 | 0.00013682 | 0.00011617 | 0.00011953 | 0.00011421 | 0.0001286 | 0.00012066 | 0.0001292 | 0.00012218 | 0.00012427 | 0.00012572 | 0.00012186 | 0.00012083 | 9.3876e-05 | 0.00011853 | 0.00012702 | 0.00011219 | 0.00010897 | 0.00011914 | 0.00010933 | 0.00013441 | 9.9331e-05 | 0.00015651 | 0.00011382 | 0.00011227 | 0.00011135 | 0.00010987 | 0.00013708 | 0.00011865 | 0.00012266 | 0.00013708 | 0.00010105 | 0.00012424 | 0.00010426 | 0.00010345 | 0.00012327 | 0.00013531 | 0.00012635 | 0.00011414 | 0.00013754 | 0.00013438 | 0.00013854 | 0.00010435 | 0.00015628 | 9.7402e-05 | 0.00012078 | 0.0001016 | 0.00012874 | 0.00011236 | 0.00013171 | 0.00011983 | 0.0001299 | 0.00012426 | 0.00014567 | 0.00012448 | 8.7341e-05 | 0.00012517 | 0.00013164 | 0.00013839 | 0.00012533 | 0.00012013 | 0.00010267 | 0.00012875 | 0.00011185 | 0.00012958 | 0.00012703 | 9.9208e-05 | 0.00011395 | 0.00012349 | 0.00013777 | 0.00010744 | 0.00013077 | 0.00011451 | 0.00010245 | 0.00011627 | 0.00011585 | 0.00011565 | 0.00013218 | 0.0001275 | 0.00011618 | 0.00011642 | 0.00013127 | 0.00011741 | 0.00015645 | 0.00012577 | 0.00015148 | 9.8191e-05 | 0.00012055 | 0.00013153 | 0.0001311 | 0.00012153 | 0.00012439 | 0.00012191 | 0.00011755 | 0.00011871 | 0.00014546 | 0.00012119 | 0.0001146 | 0.00011937 | 0.00012417 | 0.00013238 | 0.000116 | 0.00011242 | 0.00011329 | 0.00012072 | 0.00010883 | 0.00011156 | 0.00013496 | 0.00011036 | 0.00010402 | 0.00011834 | 0.00012144 | 0.0001126 | 0.00012973 | 0.00012145 | 0.00011973 | 0.00011775 | 0.00014064 | 0.00011513 | 0.00011928 | 0.00012512 | 0.00011199 | 0.00013692 | 0.00013993 | 0.00013853 | 0.00010191 | 0.00011444 | 0.00011453 | 0.0001141 | 0.00014464 | 0.00010421 | 0.00011088 | 0.00011743 | 0.00012195 | 0.00011142 | 0.00012758 | 0.00012138 | 0.00011959 | 0.00011361 | 0.00011197 | 0.00012073 | 0.00012208 | 0.00012232 | 0.00010733 | 0.00011261 | 0.0001095 | 0.00011509 | 0.00013662 | 0.00010367 | 0.00011198 | 0.00015062 | 0.00012 | 0.00010272 | 0.0001129 | 0.00013524 | 0.00013789 | 0.00011789 | 0.00013392 | 0.00010134 | 0.00011477 | 0.00013846 | 0.000144 | 0.00011208 | 9.8279e-05 | 0.00011996 | 0.00013691 | 0.00011699 | 0.0001422 | 0.00011478 | 0.00012518 | 0.00011982 | 8.9247e-05 | 0.00013529 | 0.00011416 | 0.00013641 | 0.00011922 | 0.00012945 | 0.00012465 | 0.00013374 | 0.00014406 | 0.00013369 | 0.00013977 | 0.00014664 | 0.00012554 | 0.00012977 | 9.8161e-05 | 0.00011411 | 0.00012293 | 0.00011647 | 0.00011744 | 9.3901e-05 | 0.00013914 | 0.00013714 | 0.00012685 | 0.00011244 | 0.00012414 | 0.00014203 | 0.00014519 | 0.00012905 | 0.00010999 | 0.00010816 | 0.00011188 | 0.00012375 | 0.00012349 | 0.00013629 | 0.00012528 | 0.0001155 | 0.00014314 | 0.00011092 | 0.00012215 | 0.00011159 | 0.0001027 | 0.00010733 | 0.00010885 | 0.00012693 | 0.00013417 | 0.00010864 | 0.00012519 | 0.00011845 | 0.00012569 | 0.00011394 | 0.00013395 | 0.00012837 | 0.00011767 | 0.00011329 | 0.00012342 | 0.00012559 | 0.00010592 | 0.0001331 | 0.00012563 | 0.00010082 | 0.00010495 | 0.00011064 | 0.0001366 | 9.9419e-05 | 0.00012857 | 0.00012875 | 0.00011119 | 0.00013248 | 0.00012622 | 0.00012323 | 0.00011131 | 0.0001391 | 0.00011617 | 0.000112 | 0.00011895 | 0.00012573 | 0.00014474 | 0.00012865 | 0.00011703 | 0.00012349 | 0.00012278 | 0.0001129 | 0.00011271 | 0.00012972 | 0.00013255 | 0.00012697 | 0.0001186 | 0.00013511 | 0.00010318 | 0.00013441 | 0.00011169 | 0.00010139 | 0.00011652 | 0.00012701 | 0.00013346 | 0.00012518 | 9.6169e-05 | 0.0001173 | 0.00011592 | 0.00011679 | 0.00012715 | 0.0001287 | 0.00011894 | 0.00012178 | 0.00010813 | 0.00013801 | 0.0001114 | 0.00013332 | 0.00013331 | 0.00011844 | 0.00012576 | 0.00011943 | 0.0001515 | 0.00012373 | 0.00014254 | 0.00013141 | 9.0875e-05 | 0.00012089 | 0.00012382 | 0.00011661 | 0.00011248 | 0.00011627 | 0.00012569 | 0.00011919 | 0.00011436 | 0.00011689 | 0.00012896 | 0.00012134 | 0.0001051 | 0.00011261 | 0.00012249 | 0.00012498 | 0.00014072 | 0.00010568 | 0.00010694 | 0.00010694 | 0.00011676 | 0.000114 | 0.00011698 | 0.00012528 | 0.00013252 | 0.00011746 | 0.00012318 | 0.00011285 | 0.00011861 | 0.00012606 | 0.00012192 | 0.00013929 | 0.00011794 | 0.00013652 | 0.0001186 | 0.00013062 | 0.00011502 | 0.00012901 | 0.00012242 | 0.0001297 | 0.00010782 | 0.00011958 | 0.00014619 | 0.00012737 | 0.00011435 | 0.00010884 | 0.00012958 | 0.00013469 | 0.00012522 | 0.00012513 | 0.00011637 | 0.00013374 | 0.00010628 | 0.0001108 | 0.00010606 | 0.00010719 | 0.00011738 | 0.00013061 | 0.0001243 | 0.00012501 | 9.9848e-05 | 0.00010411 | 0.00011794 | 0.00010048 | 0.00011826 | 0.00013939 | 0.00012698 | 0.00011 | 0.00013243 | 0.00011293 | 0.00011528 | 0.00013444 | 9.9982e-05 | 0.00013098 | 0.00012829 | 0.00012714 | 0.00013772 | 0.00012477 | 0.00011979 | 0.00011289 | 0.00013437 | 0.00012883 | 0.00011532 | 0.00013351 | 0.00011576 | 0.00012684 | 0.00010852 | 0.00012413 | 0.00014125 | 0.00013565 | 8.3888e-05 | 0.00012275 | 0.0001262 | 0.00011771 | 0.00012415 | 0.0001279 | 0.00011814 | 0.00013335 | 0.00010988 | 0.0001132 | 0.00011728 | 0.00013055 | 0.00012479 | 0.00011871 | 0.00012345 | 0.00011972 | 0.00012044 | 0.00010009 | 0.00013492 | 0.00011769 | 0.0001485 | 0.00010915 | 0.00013309 | 0.00012329 | 0.00012166 | 0.00012172 | 0.00012799 | 0.00013403 | 0.00013672 | 0.00012873 | 0.00012147 | 0.0001245 | 0.00012638 | 0.00011085 | 0.00013253 | 0.00011148 | 0.00012112 | 0.00013847 | 0.00011074 | 0.00010939 | 9.2479e-05 | 0.00012967 | 0.00010466 | 0.00012032 | 0.00012183 | 0.0001312 | 0.00011835 | 0.00012105 | 0.00012754 | 0.00011683 | 0.00011871 | 0.00012878 | 0.00013001 | 0.00012048 | 0.00011646 | 0.00013462 | 0.00012723 | 0.00010213 | 0.00013897 | 0.00011838 | 0.00011767 | 0.00010664 | 0.0001314 | 0.00011801 | 0.00011673 | 0.00012842 | 9.8826e-05 | 0.00014657 | 0.0001269 | 0.00011598 | 0.0001299 | 0.00013244 | 0.00011516 | 0.00012263 | 0.00010784 | 0.00011443 | 0.00013093 | 0.00011009 | 0.0001144 | 0.00012766 | 0.00012527 | 0.00011403 | 0.00010376 | 0.00011558 | 0.00014095 | 0.00014324 | 0.0001152 | 8.6033e-05 | 0.00010314 | 0.00013404 | 0.00013051 | 0.00010626 | 0.00012331 | 0.00011347 | 0.00011168 | 0.00012369 | 0.00010944 | 0.0001206 | 0.00012332 | 0.00012392 | 0.00013718 | 0.00012917 | 0.0001108 | 0.0001022 | 0.00011759 | 0.00010961 | 0.00010001 | 0.00014243 | 0.00011554 | 0.00011852 | 9.898e-05 | 0.0001295 | 0.00011453 | 0.00012052 | 9.85e-05 | 0.00010827 | 0.00010857 | 0.00012838 | 0.00011508 | 0.00012754 | 0.00014059 | 0.0001181 | 0.00011936 | 0.0001422 | 0.00011815 | 9.408e-05 | 0.00012262 | 0.00013872 | 0.00012096 | 0.00011745 | 0.0001164 | 0.0001044 | 0.00010294 | 0.00010585 | 0.00012193 | 0.00012371 | 0.000125 | 0.00013163 | 0.00011576 | 0.00011807 | 9.0889e-05 | 0.00012846 | 0.00013962 | 0.00013235 | 0.00013803 | 0.00010979 | 0.0001343 | 0.00012482 | 0.00014199 | 0.00010253 | 0.00013668 | 0.0001159 | 0.0001397 | 0.00012495 | 0.00012068 | 0.00012451 | 0.00010492 | 0.00011753 | 0.00011557 | 0.00012095 | 0.00011431 | 0.00011851 | 0.00013526 | 0.00011337 | 0.00010112 | 0.00010941 | 0.0001366 | 0.00013608 | 0.00011338 | 0.00013484 | 0.00010856 | 0.00011801 | 0.00010901 | 0.00013819 | 0.00012294 | 0.00012235 | 0.00012208 | 0.00012667 | 0.00012903 | 0.00013026 | 0.00013962 | 0.00012812 | 0.00014051 | 0.00013424 | 0.00011618 | 0.00012143 | 0.00010461 | 0.00012101 | 0.00011077 | 0.00012028 | 0.00012421 | 0.00012865 | 0.00011711 | 0.0001019 | 0.00011362 | 0.00013113 | 0.00013119 | 0.00010956 | 0.0001071 | 0.00013324 | 0.00012021 | 0.00011485 | 0.00010313 | 0.00011003 | 0.00014188 | 0.00013563 | 0.0001321 | 0.00010832 | 0.00013629 | 0.00013731 | 0.00012181 | 0.00010444 | 0.0001229 | 0.00011739 | 0.0001315 | 0.00012733 | 0.00011973 | 0.00015745 | 0.00013591 | 0.0001095 | 0.00011344 | 0.00013581 | 0.00014026 | 0.0001194 | 0.00013462 | 0.00011027 | 0.0001002 | 0.00012382 | 0.00014227 | 0.00011309 | 0.00011062 | 0.00013382 | 0.00011286 | 0.00011252 | 0.00012002 | 0.00013615 | 0.00011749 | 0.0001091 | 0.00012269 | 0.00011954 | 0.00012143 | 0.00010442 | 0.00013481 | 0.00010477 | 0.00011615 | 0.00013056 | 0.00011487 | 0.00012373 | 0.00010868 | 0.00013115 | 0.00011852 | 0.00012227 | 0.00013252 | 0.00011004 | 0.00011568 | 0.00012367 | 0.00011569 | 0.00013262 | 9.2413e-05 | 0.00013292 | 0.00010923 | 0.00013979 | 0.00013488 | 0.00011706 | 0.00011868 | 0.000131 | 0.00014878 | 0.0001127 | 0.00010976 | 0.00013987 | 0.00011988 | 0.00010283 | 0.0001067 | 0.00011741 | 0.00013685 | 0.00012879 | 0.00012043 | 0.00012898 | 0.00012399 | 0.00013899 | 0.00011963 | 0.00011083 | 0.00010639 | 0.00010632 | 0.00012931 | 0.00011929 | 0.00012448 | 0.00013055 | 0.00012803 | 0.00012049 | 0.00011015 | 0.00011381 | 0.0001314 | 0.00011275 | 0.00012663 | 0.00011875 | 0.00013231 | 0.0001153 | 0.00013277 | 0.00012508 | 0.00012443 | 0.00012728 | 0.00012558 | 0.00014302 | 0.00011755 | 0.00010985 | 0.00010509 | 0.00011587 | 0.00011483 | 0.00012078 | 0.00014779 | 0.00011735 | 9.4668e-05 | 0.0001376 | 0.00011816 | 9.9479e-05 | 0.00013164 | 0.00013092 | 0.00012209 | 0.00012668 | 0.00011578 | 0.00014864 | 0.00012842 | 0.00012833 | 0.00014079 | 0.00010348 | 0.00013115 | 0.00011675 | 0.00013489 | 0.00013509 | 9.9608e-05 | 0.00012002 | 0.00012382 | 0.00011619 | 0.00012831 | 0.0001236 | 0.00013003 | 0.00012161 | 0.00010725 | 0.00012495 | 0.00012127 | 0.00013301 | 0.00013146 | 0.00011804 | 0.00011981 | 0.0001114 | 0.00012706 | 0.00010766 | 0.00013293 | 0.00015497 | 0.00011467 | 0.00014486 | 0.00012789 | 0.0001256 | 0.00012439 | 0.00012328 | 0.00011207 | 0.00012444 | 0.0001337 | 9.801e-05 | 0.00010681 | 0.00014488 | 9.985e-05 | 0.00013172 | 0.00012133 | 0.0001177 | 0.00012017 | 0.00012035 | 0.0001084 | 0.0001353 | 9.7694e-05 | 0.00011959 | 0.00014017 | 0.00010316 | 0.00010596 | 0.00012123 | 0.00011142 | 0.00011379 | 0.00011639 | 0.0001471 | 0.00012339 | 0.00012293 | 0.00012733 | 0.00013184 | 0.00011829 | 0.00012552 | 0.00010523 | 0.00010142 | 0.00010782 | 0.00010999 | 0.00014353 | 0.00013337 | 0.00011985 | 0.00012072 | 0.00011444 | 0.0001304 | 0.0001343 | 0.00010825 | 0.00010809 | 0.00012886 | 0.00013839 | 0.00013467 | 0.00013438 | 0.00013313 | 0.00012599 | 0.00012784 | 0.00011933 | 0.00014583 | 9.7304e-05 | 0.00014253 | 0.00011843 | 0.00010819 | 0.00013701 | 0.00013154 | 0.00012288 | 0.00011579 | 0.00010918 | 0.00013501 | 0.00012212 | 0.00012193 | 0.00012433 | 0.00011967 | 0.00012366 | 0.00011351 | 0.0001299 | 0.00011503 | 0.00010807 | 0.0001352 | 0.00012816 | 0.00012157 | 0.00012761 | 0.00015623 | 0.00011203 | 0.00013333 | 0.00011552 | 0.00010889 | 0.0001159 | 0.00012515 | 0.00010702 | 0.00012143 | 0.00012065 | 0.00012352 | 0.00010357 | 0.00013103 | 0.00013236 | 0.00014011 | 0.00012317 | 0.00011425 | 0.00012608 | 0.00012563 | 0.00010353 | 0.00010182 | 0.00012782 | 0.00012415 | 0.00013669 | 0.00011155 | 0.00012163 | 0.00011852 | 0.00011884 | 0.0001229 | 0.0001204 | 0.00012859 | 9.97e-05 | 0.00013098 | 0.00013702 | 0.00012765 | 0.00012045 | 0.00012683 | 0.00012184 | 0.00012362 | 0.00014078 | 0.00013797 | 0.00011157 | 0.00010837 | 0.00013983 | 0.00011459 | 0.00011099 | 0.00010873 | 0.0001406 | 0.00010948 | 0.00013373 | 0.00011937 | 0.00014165 | 0.00010066 | 0.0001424 | 0.00014143 | 0.00012794 | 0.00012631 | 0.00012671 | 0.00012669 | 0.00012562 | 0.00011667 | 0.00013225 | 0.00011445 | 0.00011748 | 0.00012027 | 0.00011342 | 9.8872e-05 | 0.00012999 | 0.00012695 | 0.00013203 | 0.00013156 | 0.00012912 | 0.00013246 | 0.00011821 | 0.00013582 | 0.00014454 | 9.7655e-05 | 0.00011932 | 0.00013258 | 0.00010358 | 0.00012349 | 0.00012545 | 0.00011935 | 0.00010358 | 0.00011255 | 0.00010224 | 0.00012727 | 0.00012523 | 0.00012417 | 0.00013266 | 0.00012769 | 0.00013902 | 0.00011782 | 0.00011499 | 0.00012129 | 9.5935e-05 | 0.00012878 | 0.00012284 | 0.00010544 | 0.00013421 | 0.00011848 | 0.00012397 | 0.00012687 | 0.00012498 | 0.00012912 | 0.00013932 | 0.00012376 | 0.00012185 | 0.00012219 | 0.00014151 | 0.00012551 | 0.00012863 | 0.00012269 | 0.00010558 | 0.00012783 | 0.00010743 | 0.00011752 | 0.00013523 | 0.00011249 | 0.0001255 | 0.00013406 | 0.00012712 | 0.00011445 | 0.0001173 | 0.00011741 | 0.00013029 | 0.00012938 | 0.00013034 | 0.00012053 | 0.00010267 | 9.6232e-05 | 9.5623e-05 | 0.00010925 | 0.00012411 | 0.0001063 | 0.00012585 | 0.00011838 | 0.00012132 | 0.00012556 | 0.00011146 | 0.00011596 | 0.00012708 | 0.0001257 | 0.00014324 | 0.00013888 | 0.00014099 | 0.00012533 | 0.00013819 | 0.00012607 | 0.00010935 | 0.00012537 | 0.00010821 | 9.2784e-05 | 0.00011896 | 0.00010456 | 0.00012881 | 0.00011963 | 0.00013791 | 0.00013958 | 9.871e-05 | 0.0001169 | 0.0001095 | 0.0001108 | 0.00011009 | 0.0001297 | 0.00013664 | 0.00013038 | 0.00010503 | 0.00012206 | 0.00010884 | 0.00013472 | 8.7282e-05 | 0.00013745 | 0.00011402 | 0.00012653 | 0.00012086 | 0.00010727 | 0.0001393 | 0.00010468 | 0.00012227 | 0.00012569 | 0.00011099 | 0.00013728 | 0.00012945 | 0.00010252 | 0.00012008 | 0.0001028 | 0.00010004 | 0.00010249 | 0.00011357 | 0.00013511 | 0.00012357 | 0.00011291 | 0.00012379 | 0.0001262 | 9.9566e-05 | 0.00012533 | 0.00013628 | 0.00012711 | 0.00014317 | 0.00011632 | 0.00012689 | 0.00012656 | 0.00011091 | 0.00010169 | 0.00010987 | 0.00012566 | 0.00011558 | 0.00011632 | 9.675e-05 | 0.00012348 | 0.0001259 | 0.00014373 | 0.00013287 | 0.00013637 | 0.00011837 | 0.00013332 | 0.0001119 | 0.00013489 | 0.00012292 | 0.00013545 | 0.00011126 | 0.00014591 | 0.00011978 | 0.00010012 | 0.0001397 | 0.00012936 | 0.00012875 | 0.00013401 | 0.00012414 | 0.00011599 | 9.2215e-05 | 0.00014553 | 0.00013107 | 0.00014168 | 0.00011731 | 0.00012555 | 0.00012067 | 0.00013385 | 0.00011706 | 0.00011068 | 0.00012446 | 0.00011301 | 0.0001225 | 9.7266e-05 | 0.00013219 | 0.00012209 | 0.00013631 | 0.00013382 | 0.00011817 | 0.00012668 | 0.00010436 | 0.00011243 | 0.00011345 | 0.00010913 | 0.00011871 | 0.00010966 | 0.00011336 | 0.00012627 | 0.00014861 | 0.00011803 | 0.00010596 | 0.00012436 | 0.0001465 | 9.8842e-05 | 0.00013496 | 0.0001309 | 0.00013383 | 0.00010489 | 0.00013962 | 0.00012923 | 0.00011598 | 0.00010253 | 0.00011233 | 0.00011612 | 0.00011675 | 0.00012731 | 0.00012277 | 0.00013738 | 0.00013475 | 0.00014513 | 0.00010105 | 0.00011917 | 0.00012601 | 0.00013805 | 0.00013842 | 0.00010745 | 0.0001202 | 0.00011458 | 0.00010281 | 0.00012614 | 0.0001298 | 0.00013504 | 0.00011472 | 0.00012723 | 0.00012641 | 0.00010738 | 0.00010701 | 0.00012261 | 0.00011825 | 0.00012183 | 0.00011002 | 0.00014631 | 0.00011476 | 0.0001024 | 0.00010524 | 0.00010866 | 0.00010377 | 0.00013781 | 0.00012738 | 0.00012934 | 0.00012474 | 0.00011837 | 0.00010203 | 0.0001304 | 0.00013925 | 0.00012183 | 0.00014766 | 0.00014021 | 0.00011229 | 0.0001044 | 0.00012677 | 0.00012104 | 0.00013088 | 0.00011628 | 0.00011465 | 0.00011617 | 0.0001337 | 0.00012918 | 0.00013524 | 0.00013388 | 0.00013089 | 0.00011707 | 0.00012353 | 0.00013074 | 0.00011563 | 0.00011585 | 9.951e-05 | 0.00013081 | 0.00014183 | 0.0001403 | 0.00011121 | 0.00011486 | 0.00012945 | 0.00012894 | 0.00012248 | 0.00011214 | 0.00013235 | 0.00013028 | 0.00013178 | 0.00010876 | 0.0001109 | 0.00012516 | 0.00013402 | 0.00011794 | 0.00013712 | 0.00012346 | 0.00012744 | 0.00013185 | 0.00011737 | 0.00011886 | 0.00011933 | 0.00013478 | 0.00011642 | 0.00012147 | 0.00011869 | 0.00011719 | 0.00011776 | 9.9405e-05 | 0.0001224 | 9.7394e-05 | 0.00013059 | 0.00010646 | 0.00010397 | 0.00013538 | 0.00011412 | 0.00012098 | 0.00012237 | 0.00013747 | 0.000136 | 0.0001248 | 0.00014767 | 0.00012138 | 0.00012579 | 0.00012705 | 0.00011901 | 0.00012081 | 9.8148e-05 | 0.00010275 | 0.00012551 | 0.00011417 | 0.00011623 | 9.5935e-05 | 9.3105e-05 | 0.0001252 | 0.00010713 | 0.00012354 | 0.00010257 | 0.00013063 | 0.0001113 | 0.00011986 | 0.00012205 | 9.4622e-05 | 0.00013413 | 0.00011855 | 0.00012679 | 0.00012159 | 0.00012422 | 0.0001297 | 0.00012387 | 0.00013144 | 0.00011238 | 0.00010366 | 0.00012981 | 0.00014003 | 0.00012091 | 0.00012159 | 0.00012214 | 0.00012267 | 0.00012369 | 0.00012567 | 0.00011505 | 0.00011943 | 0.00011903 | 0.0001062 | 0.00013506 | 0.00010993 | 0.00012523 | 0.00012189 | 0.00012516 | 0.00011072 | 0.0001219 | 0.00011022 | 0.00011204 | 0.00010377 | 0.0001151 | 0.00011671 | 0.00012216 | 0.00011003 | 0.00011441 | 0.00013982 | 0.00012844 | 0.00011741 | 0.00011214 | 0.00011149 | 0.00013498 | 0.00011223 | 9.3549e-05 | 0.00013169 | 0.00010255 | 0.00010833 | 0.00012036 | 0.00011762 | 0.00010119 | 0.00014197 | 0.00011659 | 0.00011003 | 0.00011589 | 0.00011601 | 0.00011365 | 0.00011947 | 9.9492e-05 | 0.00013613 | 0.00010917 | 0.00012502 | 0.00011168 | 0.0001205 | 0.00010827 | 0.00010617 | 0.00011374 | 0.00012973 | 0.00011313 | 9.984e-05 | 0.00012736 | 0.00011264 | 0.00011957 | 0.0001409 | 0.00013213 | 0.00012635 | 0.00011507 | 0.00013561 | 0.000137 | 0.00013476 | 0.00013915 | 0.00011631 | 0.0001229 | 0.00012427 | 0.00012095 | 0.00012155 | 0.00011492 | 0.00013462 | 0.00013236 | 0.00012805 | 0.00013132 | 0.00013199 | 0.00011558 | 0.00011354 | 0.00010218 | 0.00011576 | 0.00012011 | 0.00014409 | 0.0001204 | 0.00011335 | 0.0001162 | 0.00012568 | 0.00013117 | 9.4398e-05 | 0.00013282 | 0.00010459 | 0.00011463 | 0.00012922 | 0.00013884 | 0.00011109 | 0.00010966 | 0.00011785 | 0.00012139 | 0.00012343 | 0.0001381 | 0.00013093 | 0.00012876 | 0.00010788 | 0.00010635 | 0.00012679 | 0.00013644 | 0.00011619 | 0.00011767 | 0.00011513 | 0.00012458 | 0.00012756 | 0.00010133 | 0.00012901 | 0.00012141 | 0.00013182 | 0.00011169 | 0.00012407 | 0.00013537 | 0.00013026 | 0.00012473 | 9.5206e-05 | 9.1061e-05 | 0.00012546 | 0.00011213 | 0.00011302 | 9.9403e-05 | 0.00010263 | 0.00010276 | 0.00012985 | 0.00012267 | 0.00012618 | 9.4504e-05 | 0.00010438 | 0.00011785 | 0.00011392 | 0.00011462 | 0.00014363 | 0.0001175 | 0.00011735 | 0.00010863 | 0.00011271 | 0.00013229 | 0.00010779 | 0.00013735 | 0.00013766 | 0.00014292 | 0.00010983 | 0.00012396 | 0.00012611 | 0.00012317 | 0.00012333 | 0.00013964 | 0.00011554 | 0.00013506 | 0.00011204 | 0.0001172 | 0.00012294 | 9.5663e-05 | 9.3514e-05 | 0.00014504 | 0.00012758 | 0.00012416 | 0.00011709 | 0.00013222 | 0.0001414 | 0.00011575 | 0.00012868 | 0.00012702 | 0.00011745 | 0.00011216 | 0.00014787 | 0.00013258 | 0.00013062 | 0.00012712 | 0.00012809 | 0.00010549 | 0.00012186 | 0.00012966 | 0.00012751 | 0.00013033 | 0.0001156 | 0.00012922 | 0.00011747 | 0.00010679 | 0.00011144 | 0.0001108 | 0.00014196 | 0.00010578 | 0.00013114 | 0.00011105 | 0.0001174 | 9.8848e-05 | 0.00011686 | 0.00012819 | 0.00011707 | 0.00013456 | 9.9248e-05 | 0.00012481 | 0.00011493 | 0.00010723 | 0.00012999 | 0.000121 | 0.00012663 | 0.00012322 | 0.00011943 | 0.0001201 | 0.00013232 | 0.00011304 | 0.00010561 | 0.00013113 | 0.00011363 | 0.00013321 | 0.00010199 | 0.00013531 | 0.00011664 | 0.000118 | 0.00011143 | 0.00015131 | 0.0001094 | 0.00013747 | 0.00012133 | 0.00012197 | 0.00013613 | 0.00010167 | 0.00011111 | 0.00011171 | 0.00011395 | 0.00012195 | 0.00011692 | 0.00012335 | 0.00011682 | 0.00013085 | 0.0001143 | 0.00013731 | 0.00013708 | 0.00012622 | 0.0001254 | 0.00011383 | 0.00012621 | 0.00011345 | 0.00010892 | 0.00012987 | 0.00013 | 0.00011325 | 0.00011625 | 0.00013587 | 0.00011535 | 0.000137 | 0.00013757 | 0.00012709 | 9.5688e-05 | 0.00013756 | 0.00011361 | 0.00011318 | 0.00013085 | 0.000124 | 0.00013113 | 0.0001254 | 0.00011397 | 0.00012174 | 0.00013082 | 0.00011839 | 0.00011386 | 0.00012132 | 0.00014172 | 0.00010895 | 0.00012756 | 0.000136 | 0.00013256 | 0.00013421 | 0.00012418 | 0.00010841 | 0.00012112 | 0.00012952 | 0.00010322 | 0.00010842 | 0.00010128 | 0.0001189 | 0.00012739 | 0.00012138 | 0.00012741 | 0.00012676 | 0.00014706 | 0.0001119 | 0.00010462 | 0.00012923 | 0.00011836 | 0.00013648 | 0.0001016 | 0.00013072 | 0.00012483 | 0.00013238 | 0.00012407 | 0.00013738 | 0.00012681 | 0.00013064 | 0.00013225 | 0.00013279 | 0.00011976 | 0.00011482 | 0.00012721 | 0.000112 | 0.00012364 | 0.00012058 | 0.00012459 | 0.00011535 | 0.00011989 | 0.00013701 | 0.00013232 | 0.00012144 | 0.0001329 | 0.0001267 | 0.00011289 | 0.00012908 | 0.00014303 | 0.00010568 | 9.7185e-05 | 0.00013098 | 0.00012327 | 0.00012172 | 0.00010853 | 0.00013226 | 0.00012536 | 0.00012502 | 0.00010973 | 0.0001262 | 0.0001249 | 0.00012241 | 0.00011926 | 0.00015471 | 0.00012745 | 0.00011783 | 0.00012673 | 0.00010706 | 0.00011105 | 0.00013042 | 0.00010752 | 0.00012539 | 0.000116 | 0.00011403 | 0.00012689 | 0.00012665 | 0.00010552 | 0.00011642 | 0.00011493 | 0.00011383 | 0.00011602 | 0.00012802 | 9.3089e-05 | 0.00010674 | 0.00013322 | 0.00012504 | 0.00010654 | 0.00012404 | 0.00012143 | 0.00011137 | 0.00012861 | 0.00012077 | 0.00010292 | 0.00011567 | 0.00013349 | 0.00012721 | 0.00013213 | 0.00012435 | 0.000108 | 9.7083e-05 | 0.00011787 | 0.00012324 | 0.00012095 | 9.5583e-05 | 0.00012894 | 0.00012197 | 0.00012841 | 0.00013189 | 0.00012984 | 0.00013235 | 0.00011976 | 0.00010662 | 0.00012161 | 0.00011701 | 0.00011705 | 0.00014938 | 0.00011531 | 0.00012119 | 0.00012694 | 0.00011995 | 0.00013616 | 0.00012232 | 0.00011094 | 0.00012999 | 0.00012042 | 0.00013349 | 0.00014428 | 0.00010427 | 0.00011781 | 0.00013826 | 0.00012905 | 0.00012463 | 0.00010321 | 0.00013538 | 0.00012377 | 0.0001245 | 0.00013236 | 0.00011955 | 0.00010649 | 0.0001357 | 0.00013305 | 0.00010088 | 0.00010735 | 0.00012792 | 0.00011032 | 0.00012748 | 0.00010553 | 9.665e-05 | 0.00011481 | 0.00011856 | 0.00012484 | 0.00013872 | 0.00011021 | 0.00014526 | 0.0001132 | 0.00012758 | 0.00010585 | 0.00012657 | 0.000116 | 0.0001263 | 0.00011427 | 0.00012533 | 0.00011004 | 0.00011785 | 0.00014439 | 0.00012667 | 0.00013546 | 0.00012462 | 0.00011817 | 0.0001016 | 0.00011469 | 0.00013495 | 0.0001179 | 0.00012933 | 0.00012846 | 9.4443e-05 | 0.00012534 | 0.0001085 | 0.00011302 | 0.00014423 | 0.00011518 | 0.00012756 | 0.00013443 | 9.8982e-05 | 0.0001151 | 0.00012086 | 0.00011909 | 0.00012076 | 0.0001403 | 0.00011935 | 0.00013148 | 0.00012065 | 0.00010803 | 0.00012149 | 0.00010531 | 0.00010891 | 0.00012778 | 0.00015365 | 0.00014208 | 0.00011737 | 0.00011293 | 0.00012446 | 0.00011384 | 0.0001046 | 0.00013418 | 0.00012688 | 0.00012673 | 0.00012876 | 0.00010475 | 0.00011624 | 0.00014223 | 0.00012563 | 0.00013346 | 0.00011751 | 9.2461e-05 | 0.00011899 | 0.0001408 | 0.00011188 | 0.00013584 | 0.00011525 | 0.0001297 | 0.00012003 | 9.9942e-05 | 0.00012801 | 0.00011858 | 0.00010612 | 0.00012676 | 0.00011672 | 0.00010177 | 0.00012101 | 0.00010282 | 0.00011214 | 0.00014257 | 0.00011638 | 0.00013833 | 0.00011819 | 0.00013719 | 0.00011398 | 0.00011447 | 0.0001282 | 0.00011994 | 0.00015238 | 0.00013995 | 0.00011153 | 0.00010997 | 0.00012792 | 0.00012997 | 0.00010063 | 0.0001217 | 0.000107 | 0.00012816 | 0.00012472 | 0.0001287 | 0.00011022 | 0.00013738 | 0.00012133 | 0.00011804 | 0.00012418 | 0.00011745 | 0.00012818 | 0.00011173 | 0.00015306 | 0.00012667 | 0.00013062 | 0.00013367 | 0.0001387 | 0.0001264 | 0.00011261 | 0.00012362 | 0.0001014 | 0.00012665 | 0.00013384 | 0.00013875 | 0.00013055 | 0.0001254 | 0.00012214 | 0.00015166 | 0.00010786 | 0.00013897 | 0.00013336 | 0.00013552 | 0.00013169 | 0.00012414 | 0.0001106 | 0.00011646 | 0.00012632 | 0.00012628 | 0.00012811 | 0.00010128 | 0.00013758 | 0.00012944 | 0.00014307 | 0.00012001 | 0.00011336 | 0.00011192 | 0.00010075 | 9.0194e-05 | 0.00011523 | 0.00011216 | 0.0001181 | 0.00012859 | 0.0001456 | 0.00012709 | 0.00011737 | 0.000113 | 0.00013484 | 0.00013586 | 0.00011405 | 0.00010659 | 0.00010486 | 0.00013007 | 0.00012119 | 0.00012246 | 0.00011583 | 0.00012746 | 0.00011298 | 0.00011997 | 0.00011661 | 0.00011131 | 9.8961e-05 | 0.00012297 | 0.00013246 | 0.00013179 | 0.00011779 | 0.00011462 | 0.00011305 | 0.000134 | 0.00011643 | 0.00012656 | 8.4843e-05 | 0.00013711 | 0.00011573 | 0.0001193 | 0.00010827 | 9.7004e-05 | 0.00013623 | 0.00011422 | 0.00011447 | 0.00011966 | 0.00012684 | 0.00011616 | 0.00013696 | 0.00012979 | 0.00010638 | 0.00012125 | 0.00010671 | 0.00012245 | 0.00011929 | 0.00011137 | 0.00011356 | 0.00013219 | 0.00012163 | 0.00012786 | 9.1699e-05 | 0.0001255 | 0.00013084 | 0.0001171 | 0.00011258 | 0.00013107 | 0.00011496 | 0.00012567 | 0.0001014 | 0.00015322 | 0.00013987 | 0.00012683 | 0.00013644 | 0.00012828 | 0.00012717 | 0.00011549 | 0.00014215 | 0.00012217 | 0.00012996 | 0.00011624 | 0.00011603 | 0.00010232 | 0.00013166 | 8.4013e-05 | 0.00011641 | 0.00012189 | 0.00013139 | 0.00011134 | 0.00013721 | 0.00012083 | 0.00012823 | 0.00011806 | 0.0001325 | 0.00011359 | 0.00012765 | 0.00010535 | 0.00012761 | 0.00010168 | 0.00012666 | 0.00013529 | 0.00013355 | 0.00013005 | 9.9304e-05 | 0.0001263 | 0.00011056 | 0.00011154 | 0.00012703 | 0.00010421 | 0.00013464 | 0.00011736 | 0.00011776 | 0.00012903 | 0.00011592 | 0.00011384 | 0.00011702 | 0.0001477 | 0.00010273 | 0.0001098 | 0.00011409 | 8.5017e-05 | 0.00011318 | 0.00010932 | 0.00012243 | 0.00011415 | 0.00011992 | 0.00010427 | 0.00014644 | 0.00010634 | 0.00012363 | 0.00010888 | 0.00012666 | 0.00014274 | 0.00011031 | 0.00012607 | 0.00012005 | 0.00012354 | 0.00012196 | 0.00013061 | 0.00012598 | 0.0001176 | 0.00011765 | 0.00011038 | 0.00012807 | 0.00011299 | 0.00012024 | 0.00013039 | 0.00011522 | 0.00010285 | 0.00012448 | 0.00011913 | 0.00012485 | 0.0001246 | 0.0001338 | 0.00012848 | 0.00013039 | 0.00013049 | 0.00010796 | 9.0033e-05 | 0.00012182 | 9.7404e-05 | 9.7526e-05 | 0.00012736 | 0.00011146 | 0.00012081 | 0.00012345 | 0.00012709 | 0.00011783 | 0.00012196 | 0.00013496 | 0.00010823 | 0.00011247 | 0.00011372 | 0.00010597 | 0.00012916 | 0.0001102 | 0.00014635 | 0.00013841 | 0.00011513 | 0.0001251 | 0.00013532 | 0.00011677 | 0.00010277 | 0.00011754 | 0.00012267 | 0.0001346 | 0.00013317 | 0.00013224 | 0.00012852 | 0.00010261 | 0.00010602 | 0.00013066 | 0.00013503 | 0.00011108 | 0.00010755 | 0.00012486 | 0.00014008 | 0.00013155 | 0.00014199 | 0.00010789 | 0.00012962 | 0.00010631 | 0.00013243 | 0.00011305 | 0.00014646 | 0.00012327 | 0.00011284 | 0.00012301 | 0.00012659 | 0.00011376 | 0.00011547 | 0.00012537 | 0.00012723 | 0.00012508 | 0.00012759 | 0.0001201 | 0.00011218 | 0.00014213 | 0.00011708 | 0.00011202 | 0.00012312 | 0.00010027 | 0.00011592 | 0.00011379 | 0.00010426 | 0.00010422 | 0.00014376 | 0.0001379 | 0.00010757 | 0.00013766 | 0.00011054 | 0.00012864 | 0.00011628 | 9.0302e-05 | 0.00013741 | 0.0001144 | 0.00012983 | 0.0001102 | 0.00013141 | 0.00011627 | 0.00013489 | 0.00011434 | 0.00012966 | 0.00011127 | 0.00010666 | 0.00011596 | 0.0001397 | 0.00012114 | 0.00010676 | 0.00012635 | 0.00012079 | 0.0001221 | 0.00011136 | 0.00012676 | 0.00011581 | 0.00011803 | 0.00010849 | 0.00011892 | 0.00014206 | 0.00011958 | 0.00012727 | 0.00014109 | 0.0001211 | 0.00011657 | 0.00011186 | 0.00013983 | 0.00011993 | 0.00010514 | 0.00011772 | 0.00012805 | 0.00010677 | 0.00011289 | 0.00013736 | 0.00010622 | 0.00012077 | 0.00011969 | 0.00014321 | 0.00011538 | 0.00013435 | 0.00013956 | 0.0001186 | 0.00011755 | 0.00010868 | 9.7233e-05 | 9.17e-05 | 0.0001134 | 0.00010891 | 0.00011994 | 0.00013022 | 0.00011504 | 0.00011586 | 0.00013285 | 0.00012172 | 0.00010873 | 0.00013897 | 0.00011737 | 0.00012809 | 0.00010571 | 0.00013891 | 0.00011018 | 0.00014517 | 0.00013708 | 0.00013673 | 0.00010287 | 0.0001239 | 0.00013576 | 0.00012597 | 0.00013164 | 0.00012814 | 0.0001224 | 0.00012462 | 0.00012878 | 0.0001185 | 0.00011568 | 0.00012654 | 0.00010687 | 0.00013357 | 0.00010431 | 0.0001441 | 0.00013417 | 0.00011811 | 0.00012055 | 0.0001159 | 0.00012172 | 0.0001114 | 0.00011142 | 0.00013242 | 0.00011599 | 9.9149e-05 | 0.00012309 | 0.00012814 | 0.00014214 | 0.00011369 | 0.00010565 | 0.00010499 | 0.00010404 | 0.00013436 | 0.00011645 | 0.0001269 | 0.00013483 | 0.0001191 | 0.00012012 | 0.00013188 | 0.0001439 | 0.00012477 | 0.00012185 | 0.00012516 | 0.00010591 | 0.00011938 | 0.00011834 | 0.00011404 | 0.00011071 | 0.00013204 | 0.00012051 | 0.00012705 | 0.00012679 | 0.00013496 | 0.00013773 | 0.00014093 | 9.5429e-05 | 0.0001253 | 0.00012997 | 0.00011576 | 0.00011359 | 0.00010531 | 0.00011891 | 0.00010817 | 0.00012516 | 0.00010821 | 0.00011691 | 9.2261e-05 | 0.00012173 | 0.00011994 | 0.00012514 | 0.0001135 | 0.0001107 | 0.00014429 | 0.00014181 | 0.00013681 | 0.00012571 | 0.00010578 | 0.00013436 | 0.00013022 | 0.00012477 | 0.0001252 | 0.00011999 | 0.00012667 | 0.00012265 | 0.0001291 | 0.0001136 | 0.00012697 | 0.00012631 | 0.00011478 | 0.00010639 | 0.0001228 | 0.00013181 | 0.00010964 | 0.00011318 | 0.00011053 | 0.00011192 | 0.00014639 | 0.00013907 | 0.00011837 | 0.00011867 | 0.00012512 | 0.00011646 | 0.00011903 | 0.00011227 | 0.00011596 | 0.00010986 | 0.00011709 | 0.00011911 | 0.00010758 | 0.00010473 | 0.00014121 | 0.00012508 | 0.00010639 | 0.00012711 | 0.00010213 | 9.9828e-05 | 0.00012047 | 0.00012788 | 0.00011455 | 0.00011773 | 0.00012556 | 0.00015084 | 0.0001382 | 0.00013428 | 0.00010843 | 0.00010897 | 0.00011977 | 0.00011755 | 0.00012372 | 0.00013593 | 0.00011542 | 0.00013928 | 0.00011868 | 0.00011628 | 0.00012617 | 0.0001137 | 0.00012536 | 0.00011269 | 0.00013538 | 0.00010319 | 0.00010518 | 0.00010923 | 0.00012574 | 0.00012906 | 0.00011667 | 0.00010455 | 0.00011548 | 0.00012266 | 0.00012321 | 0.00013623 | 0.0001177 | 0.00013824 | 0.000128 | 0.00013657 | 0.00012113 | 0.00013215 | 0.00010891 | 0.00012021 | 0.00014012 | 0.00012927 | 0.00011438 | 9.9516e-05 | 0.00011077 | 0.00013123 | 0.00011808 | 0.00012301 | 0.00010888 | 0.00010655 | 0.0001265 | 0.00011882 | 0.00011307 | 0.00013546 | 0.00013614 | 0.00012257 | 0.00012563 | 0.000126 | 0.0001051 | 0.00012386 | 0.00011925 | 0.00012399 | 0.00012053 | 0.00011447 | 0.00011437 | 0.00013219 | 0.00011055 | 0.00011865 | 0.00013096 | 0.00010999 | 0.00011359 | 0.00012488 | 0.00012915 | 0.00014274 | 0.00012998 | 0.00012169 | 0.0001315 | 0.00013714 | 0.0001229 | 0.00011756 | 0.00014516 | 0.00012392 | 0.00011296 | 0.00012584 | 0.00011878 | 0.00011146 | 9.7586e-05 | 0.00013822 | 0.00014432 | 0.0001262 | 0.00011715 | 0.00013235 | 0.00012859 | 0.00014671 | 0.00010808 | 0.00013189 | 0.00013565 | 0.0001171 | 0.00012615 | 0.00012876 | 0.00013468 | 0.00010708 | 0.00012037 | 0.00011974 | 0.00011299 | 0.00010733 | 0.00012687 | 0.00012231 | 0.00012445 | 0.00011769 | 0.00012911 | 0.00010537 | 0.00012495 | 0.00011484 | 0.000126 | 0.00010983 | 0.00012255 | 0.00013972 | 0.00011812 | 0.00013235 | 0.00010877 | 0.00010706 | 0.00012421 | 0.00010254 | 0.00011103 | 0.00010742 | 0.00011756 | 0.00011243 | 0.00011295 | 0.00010298 | 0.00011778 | 0.00011524 | 0.00013483 | 0.00011771 | 0.00011545 | 0.00010309 | 0.00011532 | 0.00011633 | 0.00012611 | 0.0001095 | 0.00012112 | 0.00013028 | 0.00013021 | 0.00010836 | 0.00012135 | 0.00011631 | 0.00011898 | 0.00011961 | 0.00011336 | 0.00012757 | 0.00013976 | 0.00012379 | 0.0001197 | 0.00013596 | 0.00010593 | 0.00012336 | 0.00011024 | 0.00013593 | 0.00013545 | 0.00013231 | 0.00012627 | 0.0001301 | 0.00013367 | 0.00012127 | 0.00010346 | 0.00014387 | 9.4785e-05 | 0.00012134 | 0.00011469 | 0.00010753 | 0.00010208 | 0.00012506 | 0.00010205 | 0.00012446 | 0.00013259 | 0.00011188 | 0.00013316 | 0.00012307 | 0.00012142 | 0.00012169 | 0.00012211 | 0.0001372 | 0.00011965 | 0.00011418 | 0.00012244 | 9.7254e-05 | 0.00012454 | 0.00012516 | 0.00013789 | 0.00012706 | 0.00011172 | 0.00011398 | 0.00012978 | 0.00011175 | 0.00012686 | 0.00010459 | 0.00011331 | 0.00012791 | 0.00011519 | 0.00013189 | 0.00013012 | 0.00010687 | 0.00012823 | 0.00013896 | 0.00012979 | 0.0001234 | 0.00012624 | 0.0001026 | 0.00012765 | 0.00012425 | 0.00012666 | 0.00010753 | 9.9559e-05 | 0.00012893 | 0.00013075 | 0.00010262 | 8.4742e-05 | 0.00013428 | 0.00011682 | 0.00011357 | 9.7678e-05 | 0.00013182 | 0.00012881 | 0.00015631 | 0.00010899 | 0.00010782 | 0.00012028 | 0.00012162 | 0.00011948 | 0.00012 | 0.00012283 | 0.00015494 | 0.00013643 | 0.00011935 | 0.00012428 | 0.0001195 | 0.00013209 | 0.00011335 | 0.00014369 | 0.00013086 | 0.00013472 | 0.00013026 | 0.00011503 | 0.00012497 | 0.00013576 | 0.00012129 | 0.00012975 | 0.00014176 | 0.00010291 | 0.00013933 | 9.4076e-05 | 0.00010507 | 0.0001217 | 0.00011515 | 0.00012918 | 0.00014129 | 9.4899e-05 | 0.0001471 | 9.3919e-05 | 0.00013084 | 0.00011067 | 0.0001289 | 9.6019e-05 | 0.00012256 | 0.00012029 | 0.00012939 | 0.00011218 | 0.00012667 | 0.00012781 | 0.00012337 | 0.00012523 | 0.00012163 | 0.00010952 | 0.00014031 | 0.00013746 | 0.00013232 | 0.00011374 | 0.00011618 | 0.00012269 | 0.00013062 | 0.000119 | 0.0001296 | 0.00012798 | 0.00011839 | 0.00014453 | 0.00012393 | 0.00012092 | 0.00012195 | 0.00011023 | 0.00012221 | 0.00012324 | 0.0001264 | 0.00013706 | 0.0001329 | 0.00014089 | 0.00012047 | 0.00011302 | 0.00013452 | 0.00012409 | 0.00013222 | 0.00014175 | 0.00011387 | 0.00011889 | 0.00011707 | 0.00011039 | 0.00013585 | 0.00012381 | 0.00011126 | 0.00011905 | 0.00010726 | 0.00012115 | 0.00014224 | 0.0001066 | 0.00012642 | 0.00011022 | 0.00011585 | 0.00012376 | 0.00011065 | 0.00012642 | 0.00013484 | 0.00014176 | 0.00011889 | 0.00011551 | 0.00010804 | 0.00010875 | 0.00013704 | 0.00013449 | 0.00012252 | 0.00011369 | 0.00012024 | 0.00012542 | 0.00010336 | 0.00011265 | 0.00012855 | 0.00013009 | 0.00012183 | 0.00013342 | 0.00012123
Infected ventilation rate qv | q_inf | normal | 0.00012133 | 1.2133e-05 | m3/s | Ventilation rates from Adams (1993) | q_inf | 0.00011937 | 9.0824e-05 | 0.0001291 | 0.00012536 | 0.00013228 | 0.00014655 | 0.00011202 | 0.00012953 | 0.00011854 | 0.00010769 | 0.0001352 | 9.4367e-05 | 0.00012002 | 0.0001299 | 0.00014891 | 0.00010493 | 0.00012088 | 0.00014133 | 0.00012025 | 0.00012785 | 0.00011812 | 0.00011628 | 0.00012209 | 0.00012489 | 0.00010179 | 0.00011117 | 0.00012374 | 0.00012549 | 0.00010337 | 0.00012339 | 0.00014613 | 0.00012116 | 0.00012385 | 0.00011676 | 0.00011972 | 0.0001147 | 0.00014717 | 0.00012224 | 0.00012482 | 0.00011823 | 0.0001096 | 0.00012326 | 0.00013987 | 0.00011676 | 0.00012046 | 0.00011227 | 0.00010862 | 0.00011668 | 0.00013352 | 0.00013889 | 0.00011587 | 0.00013449 | 0.00012145 | 0.00011455 | 0.00010955 | 0.00012537 | 0.00012594 | 0.0001217 | 0.00010887 | 0.00011088 | 0.00012683 | 0.0001291 | 0.00011351 | 0.00011913 | 0.00012568 | 0.00014178 | 0.00010882 | 0.00010247 | 0.00014008 | 0.00012145 | 0.00013023 | 0.00013091 | 0.00011819 | 0.00013332 | 0.00011514 | 0.0001071 | 0.00011034 | 0.00012758 | 0.00011966 | 0.000127 | 0.00013049 | 0.00011685 | 0.00011772 | 0.00013414 | 0.00011734 | 0.00011687 | 0.00012444 | 0.00011712 | 0.00013341 | 0.00012824 | 0.00012872 | 0.00011416 | 0.00013729 | 0.00012206 | 0.00013136 | 0.00012126 | 0.00012481 | 0.00012087 | 0.00012773 | 0.00010284 | 0.0001323 | 0.00011817 | 0.00012234 | 0.00011022 | 0.00013253 | 0.00015215 | 0.00012862 | 8.7214e-05 | 0.00011658 | 0.00012357 | 0.00012159 | 0.0001226 | 0.00013397 | 0.00012295 | 0.00012176 | 0.00012475 | 0.00011387 | 0.00011336 | 9.9387e-05 | 0.00012581 | 0.00011218 | 0.00014064 | 0.00012074 | 0.00012144 | 0.0001265 | 0.00013209 | 0.00011763 | 0.00013474 | 0.00012301 | 0.0001231 | 0.00013047 | 9.8686e-05 | 0.00010507 | 0.00012976 | 0.00010623 | 0.00014 | 0.00012304 | 0.00011849 | 0.00012267 | 0.0001247 | 0.0001025 | 9.9931e-05 | 0.000145 | 0.00010412 | 0.00010023 | 0.00010979 | 0.00012313 | 0.00013629 | 0.00012918 | 9.8038e-05 | 0.00012113 | 0.00012149 | 0.00012215 | 0.00011192 | 0.0001241 | 0.00013089 | 0.00014022 | 0.00012859 | 9.6144e-05 | 0.00013101 | 0.00012916 | 0.0001142 | 9.7434e-05 | 0.00011396 | 0.00012404 | 0.0001291 | 0.0001328 | 0.00010905 | 0.00011771 | 0.00012353 | 0.00011578 | 0.00010723 | 0.00010935 | 0.00011838 | 0.00011926 | 0.00012491 | 0.00012342 | 0.00012124 | 0.00010772 | 0.00012276 | 0.00012724 | 0.00012474 | 0.00010328 | 0.00011567 | 0.00013379 | 0.00012313 | 0.00011378 | 0.00014619 | 0.00011895 | 0.00010433 | 0.0001192 | 0.00011409 | 0.00013097 | 0.0001157 | 9.8694e-05 | 0.00011823 | 0.00010668 | 0.00014252 | 0.00013687 | 0.00013135 | 0.00013756 | 0.00012005 | 0.00013088 | 0.00011055 | 0.00013404 | 0.00014007 | 0.00013285 | 0.00013239 | 0.00011851 | 0.00012035 | 0.00010988 | 0.00014841 | 0.00010888 | 0.00012421 | 0.00012517 | 0.0001264 | 0.00013292 | 0.00012025 | 0.00013811 | 0.00010013 | 0.00014416 | 0.00012629 | 0.00013145 | 0.0001292 | 0.00012918 | 0.00012105 | 0.00013873 | 0.0001025 | 0.00011665 | 0.00010726 | 0.00011146 | 9.558e-05 | 0.00011438 | 0.0001381 | 0.0001254 | 0.0001273 | 0.00012944 | 0.00012739 | 0.00012299 | 0.00011843 | 0.00012449 | 0.0001195 | 0.00013826 | 0.00011376 | 0.00013748 | 9.841e-05 | 0.0001067 | 0.00011696 | 0.0001113 | 0.00014648 | 0.00011097 | 0.00010468 | 0.00013841 | 9.7986e-05 | 0.00013088 | 0.0001254 | 0.00012009 | 0.00010535 | 0.00012922 | 0.00013311 | 9.9302e-05 | 0.00010993 | 0.00012017 | 0.00013786 | 9.5772e-05 | 0.00012487 | 0.00012726 | 0.00013147 | 0.00011295 | 0.00013027 | 0.00010605 | 0.00011774 | 9.8768e-05 | 0.00012526 | 0.00011843 | 0.00013071 | 0.00012356 | 0.00011932 | 0.00011493 | 0.00011796 | 0.00011192 | 0.00012966 | 0.00012452 | 0.00012964 | 0.00013165 | 0.00010147 | 0.00013004 | 0.00013834 | 0.00011362 | 0.00010724 | 0.00011371 | 0.00013156 | 9.0913e-05 | 0.00011715 | 0.00012807 | 0.00013144 | 0.00014543 | 0.00012579 | 0.00014644 | 0.00010018 | 0.00012099 | 0.00011252 | 0.00011406 | 0.00012228 | 0.0001212 | 0.000128 | 0.00012063 | 0.00011304 | 0.00013501 | 0.00013882 | 0.00011309 | 0.00011789 | 0.00012953 | 0.00011277 | 0.00011766 | 0.00012391 | 0.00011098 | 0.00012655 | 0.000116 | 0.00011431 | 0.00011134 | 0.0001244 | 9.9504e-05 | 0.00010607 | 0.00011854 | 0.00010579 | 0.00010136 | 0.00011338 | 0.00014446 | 0.00014056 | 0.00010191 | 0.00013006 | 0.00011495 | 0.00011524 | 0.00010484 | 0.00011034 | 0.00011368 | 0.00012182 | 0.00013377 | 0.00013745 | 0.00014874 | 0.00012726 | 0.00012764 | 0.00012671 | 0.00012479 | 0.00011427 | 0.00012016 | 0.00012361 | 0.00011535 | 0.00011306 | 0.00011592 | 0.00011865 | 0.0001077 | 0.00012172 | 0.00011166 | 0.00010836 | 0.00012966 | 0.00012554 | 0.0001015 | 0.00011959 | 0.00013367 | 0.0001438 | 0.00011814 | 0.000123 | 0.0001095 | 0.00011075 | 0.00012735 | 0.00010677 | 0.00012456 | 0.00012319 | 0.00013088 | 0.00012608 | 0.0001184 | 0.00010839 | 0.0001256 | 0.00012723 | 0.00013312 | 0.00012956 | 0.0001289 | 0.00012727 | 0.00010185 | 0.00012474 | 0.00012303 | 0.00010106 | 0.00012132 | 0.00013702 | 0.00011752 | 0.00014899 | 0.00011731 | 0.00013416 | 9.672e-05 | 0.0001398 | 0.00011174 | 0.00010656 | 9.571e-05 | 0.00012012 | 0.00012549 | 0.00010562 | 0.00013162 | 0.00012309 | 0.00012142 | 0.00012428 | 0.0001121 | 0.00012216 | 0.00010374 | 0.00012229 | 0.00011381 | 0.00010867 | 0.00011423 | 0.00011758 | 0.00012561 | 0.0001345 | 0.00011085 | 0.00012125 | 0.00013256 | 0.00013852 | 0.00010644 | 0.0001209 | 0.00013179 | 0.00011026 | 0.00011412 | 0.00011695 | 9.7934e-05 | 0.00013394 | 0.00012678 | 0.0001347 | 0.00011873 | 0.00012566 | 0.00012053 | 0.0001064 | 0.0001217 | 0.00012329 | 0.0001301 | 0.00012007 | 9.918e-05 | 0.00012977 | 0.00012347 | 0.00013324 | 0.00013833 | 0.00011723 | 0.00013021 | 0.00013066 | 0.00013061 | 0.00012458 | 0.00012154 | 0.00012552 | 0.00011973 | 0.00012669 | 0.00013538 | 0.0001322 | 0.00011194 | 0.00011744 | 0.00011265 | 0.0001431 | 0.00013804 | 0.000105 | 0.00011415 | 0.00013825 | 0.00012968 | 0.00010521 | 0.00012469 | 0.00010771 | 0.00014803 | 0.00012861 | 0.00011093 | 0.00011551 | 0.0001142 | 0.00012153 | 0.00012265 | 0.00013431 | 0.00013285 | 0.00012619 | 0.00012046 | 0.00012227 | 9.2745e-05 | 0.00011682 | 0.00012318 | 0.00012003 | 0.00013667 | 0.00012614 | 0.00011116 | 0.00014933 | 0.0001295 | 0.00010563 | 9.374e-05 | 0.00011437 | 0.00012844 | 0.00012459 | 0.00012984 | 0.00012193 | 0.00010334 | 0.00012128 | 0.0001267 | 0.00012397 | 0.00013319 | 0.0001106 | 0.0001245 | 0.00010425 | 0.00012834 | 0.00010626 | 0.00011078 | 0.0001143 | 0.00013495 | 0.00013524 | 9.9182e-05 | 0.0001263 | 0.0001127 | 0.00010578 | 0.00011418 | 0.00013986 | 0.00012751 | 0.00010201 | 0.00010267 | 0.00011987 | 0.00013329 | 0.00013012 | 0.00013647 | 0.00010425 | 0.00013458 | 0.00013018 | 0.00013988 | 0.00011708 | 0.00011331 | 0.000135 | 0.00012668 | 0.00012199 | 0.00012407 | 0.00013066 | 0.00011867 | 0.00013318 | 0.00012027 | 0.00011623 | 0.00012772 | 0.00012301 | 0.0001151 | 0.00011334 | 0.00013195 | 0.000118 | 0.00010166 | 0.00012968 | 0.00010564 | 0.00013539 | 0.0001184 | 0.00012119 | 0.00013916 | 0.00011907 | 0.00013065 | 0.00011567 | 0.00011655 | 0.00013214 | 0.000125 | 0.00012243 | 0.00012252 | 0.00011466 | 0.00012102 | 0.00011336 | 0.00013819 | 0.00010239 | 0.00010011 | 0.00012016 | 0.00011616 | 0.00012629 | 0.00010172 | 0.00013223 | 0.00012511 | 0.00012867 | 0.00013734 | 0.00013629 | 0.00011367 | 0.00012818 | 0.0001291 | 0.00014654 | 0.00013324 | 0.00011359 | 0.00011993 | 0.00012303 | 0.00012017 | 0.00011595 | 0.00012299 | 0.00011661 | 0.0001287 | 0.00010612 | 0.00011914 | 0.00010958 | 0.00011219 | 0.00011363 | 0.00012946 | 9.9269e-05 | 0.00011402 | 0.00013153 | 0.00012131 | 0.00015275 | 0.00010379 | 0.00013186 | 0.00011822 | 0.00012411 | 0.00011575 | 0.00012485 | 0.00012756 | 0.00012821 | 0.00011672 | 0.00013263 | 0.00010823 | 0.00011368 | 0.00012594 | 0.00013668 | 0.00010885 | 0.00012596 | 0.00012103 | 0.00012075 | 0.00012698 | 0.00011918 | 0.00014353 | 0.00011846 | 0.00012976 | 0.00010306 | 0.00012755 | 0.00012983 | 0.00011805 | 0.00012461 | 0.00010782 | 0.00011879 | 0.00011733 | 0.00011667 | 0.00010105 | 0.00013503 | 0.00013111 | 0.00012926 | 0.00010481 | 0.00010994 | 0.0001134 | 0.00011775 | 0.00012209 | 0.00012988 | 0.00011398 | 0.00012061 | 9.4247e-05 | 0.00012082 | 9.8327e-05 | 0.00011133 | 0.00012302 | 0.00013006 | 0.00013487 | 0.00012681 | 0.00012105 | 0.00013877 | 0.00011827 | 0.00014084 | 0.00013778 | 0.00012357 | 0.00013575 | 0.00011471 | 0.00013101 | 0.00013768 | 0.00014816 | 0.00011815 | 0.00012769 | 0.0001428 | 9.8668e-05 | 0.00013204 | 0.00014071 | 0.00012725 | 0.00013049 | 0.00014443 | 0.00010469 | 0.00013313 | 0.00011107 | 0.00013281 | 0.00011776 | 0.00012778 | 0.00011695 | 0.00012886 | 8.9202e-05 | 0.00010237 | 0.00011982 | 0.00010721 | 0.00011432 | 0.00010042 | 9.938e-05 | 0.00011196 | 0.00011057 | 0.00015157 | 0.00011844 | 0.00012539 | 0.00010122 | 0.00011442 | 0.00011804 | 0.0001013 | 0.00010387 | 0.00012835 | 0.00012437 | 0.00012013 | 9.7668e-05 | 0.00010996 | 0.00012429 | 0.00010435 | 0.00013148 | 0.00011826 | 0.00011503 | 0.00010169 | 0.00012813 | 0.00010839 | 0.00012309 | 0.00013089 | 0.00011042 | 0.00013089 | 0.00014436 | 0.00012161 | 0.00011747 | 0.00011267 | 0.00012624 | 0.00010032 | 0.00014752 | 0.00012997 | 0.00010337 | 9.9685e-05 | 0.00012725 | 0.00012211 | 0.00012808 | 0.00010558 | 0.0001353 | 0.00012671 | 0.00011521 | 0.00011892 | 0.00010961 | 0.00012422 | 0.00013931 | 0.0001121 | 0.00012452 | 0.00011322 | 0.00012829 | 0.0001142 | 0.00013284 | 0.00012071 | 0.00012757 | 0.000128 | 0.00012881 | 0.00012934 | 0.00012304 | 0.00012594 | 0.00011523 | 0.00012357 | 0.00010333 | 0.00011976 | 0.00011978 | 0.00014787 | 0.0001245 | 0.00014268 | 0.00010889 | 0.00012625 | 0.00013707 | 0.00012277 | 0.00015303 | 0.00013596 | 0.00010861 | 0.00012232 | 0.00011806 | 0.00013498 | 0.00011174 | 9.8431e-05 | 0.00011657 | 0.00011963 | 0.0001399 | 0.0001425 | 0.00013011 | 0.00013452 | 0.00012463 | 0.00014081 | 0.00011945 | 0.00013601 | 0.0001196 | 0.00014351 | 0.0001314 | 9.8066e-05 | 0.00010445 | 0.0001173 | 0.00012444 | 0.00013425 | 0.00013443 | 0.0001358 | 0.00012476 | 0.00011084 | 0.00012622 | 0.0001177 | 0.00012825 | 0.00010368 | 0.00011892 | 0.00011047 | 0.00013959 | 0.00010434 | 0.0001259 | 0.00011047 | 0.00010702 | 0.00012927 | 0.00010963 | 0.00011543 | 0.00012001 | 0.00011944 | 0.00011301 | 0.00012001 | 0.00011334 | 0.00011845 | 0.00011691 | 0.00016485 | 0.00012105 | 0.0001007 | 0.00011555 | 0.00011111 | 0.00013611 | 0.00013886 | 0.00013707 | 0.00014335 | 0.00011199 | 0.00010978 | 0.00011887 | 0.00014646 | 0.00012712 | 0.00010999 | 0.00010868 | 0.00012106 | 0.00012198 | 9.9304e-05 | 0.00011798 | 0.00012615 | 0.00011583 | 0.00013875 | 0.00011341 | 0.00014031 | 0.00011589 | 0.00011325 | 0.00010595 | 0.00012947 | 0.00012597 | 0.00011253 | 9.7431e-05 | 0.00011832 | 0.00012168 | 9.774e-05 | 0.00014292 | 9.8726e-05 | 0.00011584 | 0.00012572 | 0.00011781 | 0.0001227 | 0.00011057 | 0.00012647 | 0.00012304 | 0.00010614 | 0.00012386 | 0.0001461 | 0.00012201 | 0.00013332 | 0.00012092 | 0.00010964 | 0.00011296 | 0.00010787 | 9.4968e-05 | 0.00012515 | 0.00011026 | 0.00012444 | 0.00012637 | 0.0001307 | 0.00012483 | 0.00011704 | 0.00010621 | 0.00012983 | 0.00013092 | 0.00012733 | 0.00012008 | 0.0001145 | 0.00013244 | 0.00012536 | 0.00013029 | 0.00013169 | 0.00011744 | 0.00012453 | 0.00011505 | 0.00012629 | 0.00013109 | 0.00013758 | 0.00011713 | 0.00012536 | 0.0001311 | 0.00013 | 0.00014899 | 0.00012782 | 0.00012684 | 0.00010684 | 0.0001257 | 0.00013215 | 0.00010727 | 0.00010324 | 0.00014149 | 0.00013653 | 0.0001389 | 0.00010302 | 0.00014473 | 0.0001203 | 0.00013321 | 0.00013644 | 0.00012473 | 0.00010367 | 0.00013655 | 0.00011256 | 0.00012022 | 0.00012819 | 0.00011534 | 0.00012948 | 0.00012845 | 0.00013102 | 0.00012383 | 9.7314e-05 | 0.00013618 | 0.00010416 | 0.00013223 | 0.00011802 | 0.00012672 | 0.0001261 | 0.0001247 | 0.00011752 | 0.0001311 | 0.00015532 | 0.00012105 | 0.00013206 | 0.00011422 | 0.00013589 | 0.00011677 | 0.00011845 | 0.00014212 | 0.00010931 | 0.00013409 | 0.00012447 | 0.00014537 | 0.00011228 | 0.0001114 | 0.00013157 | 0.00011172 | 0.00013735 | 0.00012229 | 0.00014857 | 0.00011356 | 0.00010905 | 0.00012138 | 0.00013134 | 0.00012018 | 0.00013146 | 0.00011885 | 0.00013177 | 0.000118 | 9.8253e-05 | 0.00010895 | 0.00011408 | 0.00010312 | 0.0001058 | 0.00010862 | 0.00011643 | 9.1652e-05 | 0.00014855 | 0.00015469 | 0.00012929 | 0.00012493 | 0.00012983 | 0.00010588 | 0.00011861 | 0.0001114 | 0.00011099 | 0.00011733 | 9.4914e-05 | 0.00012952 | 0.00012565 | 0.00011697 | 0.00013827 | 0.00011506 | 0.00013438 | 0.00012386 | 0.00012558 | 0.00010843 | 0.00011884 | 0.00010333 | 0.00011159 | 0.00013498 | 0.00014429 | 0.00011627 | 9.6717e-05 | 0.00011841 | 0.00010944 | 0.0001159 | 0.00012757 | 0.00011335 | 0.00010819 | 0.00014527 | 0.00014094 | 0.00012421 | 0.00011096 | 0.00013813 | 0.00012497 | 9.9345e-05 | 0.00010923 | 0.00011066 | 0.00012139 | 0.00012558 | 0.00010999 | 0.00013047 | 0.00011981 | 0.00012378 | 0.00012565 | 0.00011723 | 0.00011712 | 0.00012273 | 0.00010047 | 8.6877e-05 | 9.7357e-05 | 0.00012439 | 0.00011993 | 0.0001042 | 0.00012876 | 0.00011849 | 0.00010643 | 0.00012386 | 0.00011298 | 0.0001114 | 0.00013778 | 0.00014079 | 0.00011554 | 0.00012479 | 0.00010688 | 0.00013885 | 0.00014096 | 0.00014312 | 0.0001266 | 0.00013121 | 0.00012729 | 0.00012204 | 0.0001239 | 0.00012784 | 0.00012999 | 0.00013527 | 0.00010357 | 0.00011252 | 0.00012975 | 0.0001195 | 0.00012513 | 0.00011763 | 0.00012398 | 0.00012231 | 0.00012786 | 0.00012057 | 0.00011638 | 0.00012512 | 0.00012671 | 0.00011819 | 0.00012368 | 0.00011841 | 0.0001022 | 0.00013475 | 0.00012056 | 0.00012924 | 0.00012186 | 0.0001136 | 0.00010412 | 0.00010801 | 0.00012402 | 0.00012748 | 0.00011193 | 0.00012525 | 0.00012691 | 0.00010071 | 0.00011463 | 0.00013843 | 0.0001448 | 0.0001251 | 0.00010935 | 0.00012825 | 0.00012352 | 0.00012183 | 0.00012423 | 0.00011983 | 0.00013258 | 0.00012301 | 0.00013862 | 0.00014153 | 0.00011358 | 0.0001406 | 0.00010134 | 0.00013043 | 0.00012038 | 0.00013005 | 0.00011249 | 0.00013323 | 0.00010114 | 0.00010972 | 0.00011977 | 0.00011461 | 0.00012501 | 0.00012099 | 0.00011686 | 0.00012548 | 0.0001182 | 8.9425e-05 | 0.00011796 | 0.00011125 | 0.0001075 | 0.00011527 | 0.00012044 | 0.00011406 | 0.0001 | 0.00013334 | 0.00012613 | 0.00010182 | 0.00012136 | 0.00012257 | 0.00012681 | 0.00012725 | 0.00011474 | 0.00011721 | 0.00011546 | 0.00013031 | 0.00011429 | 0.00010489 | 0.00013364 | 0.00014499 | 0.00012933 | 0.0001422 | 9.8256e-05 | 0.0001099 | 0.00012056 | 0.00013512 | 9.5062e-05 | 0.00013137 | 0.00011372 | 0.00012834 | 0.00012494 | 0.0001449 | 0.00010475 | 0.00012 | 0.00011211 | 0.00014049 | 0.00010883 | 0.00012362 | 9.7307e-05 | 0.00012555 | 0.00012694 | 0.00012494 | 0.00011369 | 0.00012063 | 0.00011937 | 0.00012088 | 0.00011542 | 0.00012682 | 0.00011413 | 0.00011491 | 0.00011672 | 0.0001092 | 0.00012476 | 0.00013121 | 0.00011029 | 0.00011938 | 0.00013167 | 0.00013635 | 9.8401e-05 | 0.00010919 | 0.00011365 | 0.00011072 | 0.00013016 | 0.00012826 | 9.4011e-05 | 0.00011276 | 0.00010547 | 0.00012171 | 0.00011534 | 0.00013865 | 0.00012601 | 0.00012495 | 9.5678e-05 | 0.00013524 | 0.00011303 | 0.00012288 | 0.00010249 | 0.00011929 | 0.00013074 | 0.00013152 | 0.00012224 | 0.00010739 | 0.00012186 | 0.0001251 | 0.00010508 | 0.00012866 | 0.0001045 | 0.00011302 | 0.00013469 | 0.00011678 | 0.00012655 | 0.00011999 | 0.00012857 | 0.0001219 | 0.00011534 | 0.00011211 | 0.00011163 | 0.0001164 | 0.0001297 | 0.00012568 | 0.0001248 | 0.00012733 | 0.00011367 | 0.00012064 | 0.00013037 | 0.00012348 | 0.00012905 | 0.00012811 | 0.00010579 | 0.00011458 | 0.00013355 | 0.00011256 | 0.00013314 | 0.00013747 | 0.0001288 | 0.0001345 | 0.00014249 | 0.00013313 | 0.00011621 | 0.00012196 | 0.00010425 | 0.00010991 | 0.00011229 | 9.9811e-05 | 0.00010821 | 0.00012087 | 0.0001201 | 0.00011714 | 0.00011234 | 0.00013966 | 0.00012394 | 0.00014549 | 0.0001025 | 0.00012883 | 0.0001102 | 0.00013639 | 0.00012859 | 0.00011951 | 0.00014788 | 0.00012317 | 0.00012183 | 0.00014152 | 0.00011963 | 0.00010991 | 0.00012013 | 0.00010285 | 0.0001139 | 0.00012827 | 0.00013663 | 0.00011693 | 0.00014069 | 0.00010146 | 0.00012067 | 0.00010885 | 0.0001096 | 0.00010536 | 0.00011688 | 9.7185e-05 | 0.00010918 | 0.00011269 | 0.00011614 | 0.00011685 | 0.00013263 | 0.00010955 | 0.00012068 | 0.00011542 | 0.00015043 | 0.00012109 | 0.00012188 | 0.00012337 | 0.0001218 | 0.00012802 | 0.00011549 | 0.00012829 | 0.00013791 | 0.00011147 | 0.00011575 | 0.00013236 | 0.00011916 | 0.00012457 | 0.00012965 | 0.00011838 | 0.0001379 | 0.00011973 | 0.000105 | 0.00012935 | 0.00011943 | 0.00014998 | 0.00012145 | 0.00012602 | 0.0001349 | 0.00010643 | 0.0001143 | 0.00013165 | 0.00011638 | 0.00011004 | 0.00013069 | 0.00012067 | 0.00012726 | 0.00011367 | 0.00010217 | 0.00011503 | 0.00010879 | 0.000123 | 0.00010772 | 0.00012558 | 0.00012336 | 0.00011579 | 0.0001413 | 0.00012437 | 0.00012737 | 0.00011302 | 0.00010982 | 0.00012954 | 0.0001243 | 0.00011415 | 0.00011584 | 0.0001145 | 0.00012702 | 0.00012227 | 0.0001335 | 0.00013222 | 0.00013144 | 0.00013842 | 0.00011049 | 0.0001333 | 0.00012082 | 0.00012121 | 0.00013894 | 0.00010676 | 0.0001373 | 0.00012051 | 0.00011794 | 0.00012067 | 0.00011629 | 0.00012586 | 0.0001269 | 0.0001403 | 0.00012508 | 0.00012185 | 0.00011741 | 0.00013174 | 0.00011552 | 0.00012182 | 0.00012854 | 0.00013724 | 0.00011121 | 0.00012221 | 0.00013258 | 0.00012242 | 0.00013106 | 0.00012493 | 0.00011568 | 0.00013507 | 0.00010494 | 0.00010239 | 0.00013785 | 0.00013039 | 0.00013033 | 0.00012577 | 0.00010618 | 0.00011011 | 0.00014294 | 0.00013598 | 0.00012211 | 0.00013416 | 0.00014352 | 0.00013307 | 0.00013188 | 0.00010652 | 0.00011991 | 0.00012921 | 0.00012161 | 0.00013964 | 0.00012646 | 0.00013314 | 0.00011709 | 0.00012395 | 0.00013229 | 0.0001341 | 0.0001267 | 0.00012974 | 0.00012828 | 0.00013985 | 0.00013277 | 0.00014945 | 0.00010849 | 0.00012568 | 0.000131 | 0.00011963 | 0.0001254 | 0.00012444 | 0.00014211 | 0.00012 | 0.0001034 | 0.00013715 | 0.00010041 | 0.00010824 | 0.00012223 | 0.0001114 | 0.00010431 | 0.00015754 | 0.00013623 | 0.00012109 | 0.00013971 | 0.00011811 | 0.00014403 | 0.00013478 | 0.00011851 | 0.00013778 | 0.00012448 | 0.000121 | 0.00011725 | 0.00012152 | 0.00012642 | 0.00014225 | 0.00011528 | 0.00012057 | 0.00011807 | 0.00014035 | 0.00011789 | 0.00010434 | 0.00012796 | 0.00013557 | 0.00011049 | 0.00011041 | 0.00012924 | 0.00011415 | 0.00012356 | 0.0001351 | 0.00010506 | 0.00012364 | 0.00013695 | 0.00010652 | 0.00011771 | 0.00010383 | 0.00012692 | 0.00012061 | 0.0001409 | 0.0001087 | 0.00012782 | 0.00014583 | 0.00010964 | 0.00012685 | 0.00011615 | 0.00012562 | 9.3624e-05 | 0.00010039 | 0.00011721 | 0.0001217 | 0.00010209 | 0.00011438 | 0.00013486 | 0.00013702 | 0.00011051 | 0.00013338 | 0.00011309 | 0.00012672 | 0.00013213 | 0.00013118 | 0.0001316 | 0.00012636 | 0.00011889 | 0.00013398 | 0.00010222 | 0.00011778 | 0.00012725 | 9.302e-05 | 0.00012776 | 0.00011037 | 0.00010985 | 0.00012645 | 0.00013125 | 0.00012022 | 0.00012592 | 0.0001518 | 0.00011023 | 0.00013005 | 0.00011562 | 0.00011935 | 0.00013267 | 0.00011623 | 0.00012455 | 0.00012638 | 0.00010704 | 0.00012676 | 0.00010598 | 0.00013236 | 0.00010392 | 0.00013051 | 0.00013254 | 0.00011295 | 0.00010892 | 0.00012239 | 0.00010178 | 0.00013095 | 0.00012219 | 0.00013625 | 0.0001144 | 0.00012409 | 0.00013872 | 0.00013759 | 0.0001344 | 0.00012662 | 0.00010279 | 0.00013522 | 0.00012014 | 0.00010669 | 0.00011196 | 0.00012479 | 0.00011085 | 0.0001004 | 0.00011247 | 0.00013933 | 0.00010819 | 0.00011818 | 9.8487e-05 | 0.00012757 | 0.00011935 | 9.6836e-05 | 0.00011847 | 9.3373e-05 | 0.00011269 | 0.00010937 | 0.0001025 | 0.00014167 | 0.00010924 | 0.00012496 | 0.00012068 | 0.00011542 | 0.00011441 | 0.00013258 | 0.0001272 | 0.00012637 | 0.00012022 | 0.00012427 | 0.00011245 | 0.00010242 | 0.00012659 | 0.00011725 | 0.0001045 | 0.00011853 | 0.0001285 | 0.0001218 | 0.00011731 | 0.00011782 | 0.00010659 | 0.00014694 | 0.00011593 | 0.00010334 | 9.1044e-05 | 0.00011067 | 0.00011767 | 0.00012241 | 0.00011239 | 0.00011919 | 0.00014345 | 0.00013106 | 0.00011235 | 0.00012603 | 0.00011727 | 0.00012276 | 0.00012528 | 0.00013671 | 0.00013879 | 0.00012106 | 0.00012505 | 0.00012347 | 0.00011329 | 0.00013323 | 0.00010398 | 0.00010849 | 0.00011753 | 0.00011844 | 0.00013176 | 0.00012207 | 0.00011539 | 0.00012012 | 0.00012791 | 0.00010509 | 0.00013682 | 0.00011967 | 0.00011726 | 0.00012552 | 0.00012328 | 0.00012233 | 0.00013885 | 0.00011561 | 0.00011793 | 0.0001199 | 0.00011966 | 0.00015003 | 0.00013625 | 0.00012713 | 0.0001345 | 0.00013656 | 0.00012128 | 0.00011555 | 0.0001083 | 0.00012757 | 0.00011195 | 9.9414e-05 | 9.8952e-05 | 0.00014028 | 0.00011964 | 0.00011086 | 0.00011807 | 0.00013404 | 0.00012387 | 0.00011936 | 0.00014014 | 0.00013309 | 0.00011245 | 0.00010629 | 0.00013215 | 0.00013765 | 0.00010624 | 0.0001248 | 0.00011138 | 0.00013178 | 0.00011543 | 0.00011936 | 0.00012556 | 0.00012713 | 0.00011424 | 0.00011648 | 0.00014233 | 0.00012071 | 0.00013839 | 0.00014706 | 0.00012082 | 0.00013783 | 0.0001526 | 0.00013368 | 0.00012104 | 0.00010057 | 0.00013163 | 0.00011563 | 0.00011901 | 0.00011711 | 0.00010768 | 0.00011432 | 0.00012958 | 0.00011225 | 0.00010878 | 0.00012214 | 0.00012173 | 0.00011395 | 0.00010631 | 0.00010832 | 0.00010633 | 0.00011292 | 9.7852e-05 | 0.00011786 | 0.00013245 | 0.00010927 | 0.00011541 | 0.00012647 | 9.8993e-05 | 0.00013181 | 0.00012798 | 0.00012168 | 0.0001331 | 0.00013653 | 0.00012315 | 0.00011754 | 0.00012139 | 0.00013367 | 0.00012396 | 0.00012198 | 0.00011299 | 9.0112e-05 | 0.00011408 | 0.00014989 | 0.00011949 | 0.00013749 | 0.00011255 | 0.00011882 | 0.00012959 | 0.00012058 | 0.0001235 | 0.00014121 | 0.00010545 | 0.00011116 | 0.00011476 | 0.00012356 | 0.00013406 | 0.00012636 | 0.0001209 | 0.00012012 | 0.00012439 | 0.00010672 | 0.00013517 | 0.00010868 | 0.00014244 | 0.0001365 | 0.00011192 | 0.00011628 | 0.00011919 | 0.00013279 | 0.0001288 | 0.00010907 | 0.00012441 | 0.00011748 | 9.9747e-05 | 0.00011376 | 0.00012426 | 0.00012004 | 0.00012168 | 0.00011458 | 0.00010866 | 0.00011937 | 0.00013063 | 0.00011364 | 0.00012938 | 0.00013929 | 0.00011413 | 0.00010038 | 0.00012102 | 0.00011085 | 0.0001282 | 0.00011085 | 0.00010462 | 0.00010423 | 0.00011012 | 0.00012795 | 0.00010576 | 0.00012197 | 0.00012006 | 0.00012092 | 0.00012549 | 0.00012759 | 0.00013389 | 0.00014788 | 0.00012294 | 0.00011302 | 0.00015414 | 0.00013072 | 0.00011861 | 0.00011977 | 0.00013095 | 0.00012402 | 0.00011051 | 0.00011847 | 0.00012345 | 0.00011674 | 0.00012224 | 0.00012423 | 0.0001048 | 0.00014468 | 0.00010186 | 0.00011914 | 0.00011792 | 0.00012135 | 0.00011156 | 0.00010729 | 0.00013 | 0.00012961 | 0.00010635 | 0.00010253 | 0.00011373 | 0.00012663 | 0.00013576 | 0.00012548 | 0.00012334 | 0.00011309 | 0.00013393 | 0.0001177 | 0.0001087 | 0.00011717 | 0.00010992 | 0.00010834 | 0.0001133 | 0.00014638 | 0.00012299 | 0.00011498 | 0.0001143 | 0.00011533 | 0.00012389 | 0.00013102 | 0.00011604 | 0.00010183 | 0.0001565 | 0.00012503 | 0.00013437 | 0.00010795 | 0.00013774 | 0.00011458 | 0.00012113 | 0.00013077 | 0.00011539 | 8.1757e-05 | 0.00013289 | 0.00013782 | 0.00013236 | 0.00011469 | 0.00013385 | 0.00012865 | 0.00011663 | 0.00012234 | 0.00011564 | 0.00012843 | 0.00012653 | 0.00012586 | 0.00010778 | 0.00010916 | 0.00011602 | 9.8648e-05 | 0.00010939 | 0.00013239 | 0.00010579 | 0.00011831 | 0.00010621 | 0.00011759 | 0.00012622 | 0.00012271 | 0.00013812 | 9.4354e-05 | 0.00011923 | 0.00011545 | 0.00011213 | 0.00013193 | 0.00014104 | 0.00013047 | 0.0001318 | 0.00011297 | 0.00011332 | 0.00012463 | 0.00011916 | 0.00013566 | 0.00010413 | 0.00013268 | 0.00011447 | 0.00013674 | 0.00013292 | 9.6628e-05 | 0.00013627 | 0.00012416 | 0.00012103 | 0.00012026 | 0.00011298 | 0.00012252 | 0.00011786 | 0.00013751 | 0.00013111 | 0.00012762 | 0.00011733 | 0.00011704 | 0.00012556 | 0.00010909 | 0.00011519 | 0.00012298 | 0.00012978 | 0.00011736 | 0.00011071 | 0.00011253 | 0.00010875 | 0.00012199 | 0.00011676 | 9.1211e-05 | 0.00011882 | 0.00010754 | 0.00012149 | 0.00010411 | 0.00012119 | 9.8982e-05 | 0.0001259 | 0.00012648 | 0.00012768 | 0.0001373 | 0.0001341 | 0.00012989 | 0.00012819 | 0.00012241 | 0.00010873 | 0.00011692 | 0.00013048 | 0.00012002 | 0.00011384 | 0.00014035 | 0.00012648 | 0.00012629 | 0.00012193 | 0.00011793 | 0.00012878 | 0.00011193 | 0.00011716 | 0.00012828 | 0.0001037 | 0.00013659 | 0.00013257 | 0.0001235 | 0.00011178 | 0.00013346 | 0.00011174 | 0.00012629 | 0.00012304 | 0.00010499 | 0.0001222 | 0.00011067 | 0.00012904 | 0.00011271 | 0.00012688 | 0.00011941 | 0.0001327 | 0.00012016 | 0.00013808 | 0.00012175 | 0.0001256 | 0.00012339 | 0.00011835 | 0.00011268 | 0.00012134 | 9.6481e-05 | 0.00012511 | 0.00010709 | 9.034e-05 | 0.00012518 | 0.00010104 | 0.00011078 | 0.00010112 | 0.00011427 | 0.00010107 | 0.00012511 | 0.00012508 | 0.00013316 | 0.0001042 | 0.0001112 | 0.00013625 | 0.00013656 | 0.00014015 | 0.00012513 | 0.0001272 | 0.00010309 | 0.0001238 | 0.00014298 | 0.00010564 | 0.00011745 | 0.00010589 | 0.00012918 | 0.00013561 | 0.00014551 | 0.00011053 | 0.00012559 | 0.00012545 | 0.00012782 | 0.00011829 | 0.00011664 | 0.0001119 | 0.00011248 | 0.00012492 | 0.00010129 | 0.00011543 | 0.0001294 | 0.00012782 | 0.00011187 | 0.00013192 | 0.00012464 | 0.00012545 | 0.00011742 | 0.00012984 | 0.00012523 | 0.00011858 | 0.00012812 | 0.00013104 | 0.00010827 | 0.00010838 | 0.00011565 | 0.00010455 | 0.00013614 | 0.00013195 | 0.00010901 | 0.00014696 | 0.00010825 | 0.00010404 | 0.0001359 | 0.00013754 | 0.000124 | 0.00011536 | 0.00012472 | 0.00012151 | 0.00012262 | 0.00013284 | 0.00013557 | 0.00012339 | 0.00011417 | 0.00012041 | 0.00011799 | 0.00014433 | 0.00011862 | 0.00010878 | 0.00013815 | 0.00011985 | 0.00010843 | 0.00012904 | 0.00013385 | 0.00012851 | 0.00011182 | 0.00011047 | 0.00014077 | 0.00013592 | 0.00011542 | 0.00012022 | 0.00011303 | 0.00013826 | 0.00014209 | 0.00010784 | 0.00010752 | 0.0001129 | 0.00012252 | 0.00011621 | 0.00011903 | 0.00011347 | 0.00011001 | 0.00012647 | 0.00010714 | 0.00012018 | 0.00013894 | 0.00014597 | 0.0001157 | 0.00013084 | 0.00012779 | 0.00012695 | 0.00012879 | 0.00012749 | 0.0001122 | 0.00011001 | 0.00014745 | 9.4122e-05 | 0.0001242 | 0.0001187 | 0.00011746 | 0.00011392 | 0.00014054 | 0.00012395 | 0.00010615 | 0.00012341 | 0.00010507 | 0.00013661 | 0.00010406 | 0.00012678 | 0.000144 | 0.00011883 | 0.00012006 | 0.00012778 | 0.00013689 | 0.00013203 | 9.8383e-05 | 0.00013314 | 0.00010139 | 0.00013004 | 0.00012349 | 0.00011347 | 0.0001184 | 0.00012537 | 0.00010222 | 0.00013058 | 0.00011378 | 0.00013147 | 0.00011468 | 0.00013034 | 0.00011779 | 0.00012073 | 0.00010748 | 8.4398e-05 | 0.00012228 | 0.00013023 | 0.0001253 | 0.00013138 | 0.00014131 | 0.00012984 | 0.0001038 | 0.00012959 | 0.00012619 | 0.00013743 | 0.00014126 | 0.00012378 | 0.00011987 | 0.00011391 | 0.00010729 | 0.00011108 | 0.00011352 | 0.00013111 | 0.00012445 | 0.00012552 | 9.689e-05 | 0.00012169 | 0.00012556 | 0.00011946 | 0.00011532 | 0.00012418 | 0.00014525 | 0.00013774 | 0.00010041 | 0.00010891 | 0.00013024 | 0.00012492 | 9.2824e-05 | 0.00013264 | 0.00010585 | 0.000131 | 0.0001129 | 0.00012739 | 0.00012923 | 0.00011561 | 0.00011728 | 0.00011501 | 0.00011962 | 0.00011145 | 0.00011362 | 0.00011044 | 0.00014598 | 0.00011179 | 0.00012482 | 0.00011529 | 0.00012936 | 0.00010633 | 0.00013662 | 0.00011833 | 0.00012657 | 0.00012356 | 0.00012059 | 9.4826e-05 | 0.00014993 | 0.00013554 | 0.00013369 | 0.0001196 | 9.2796e-05 | 0.00013124 | 0.0001193 | 0.00011928 | 0.00013061 | 0.00013274 | 0.000108 | 0.00013646 | 0.00014147 | 0.00011472 | 0.00012734 | 0.00012607 | 0.00013377 | 0.00010859 | 0.00012443 | 0.00014038 | 0.00010286 | 0.00012042 | 9.4742e-05 | 0.00012051 | 0.00013306 | 0.00010192 | 0.00013395 | 0.00012166 | 0.00011449 | 0.00012402 | 0.00012059 | 0.00011573 | 0.00010382 | 0.00014048 | 0.00012273 | 0.00010979 | 0.00010832 | 0.00013871 | 0.00012137 | 0.00011954 | 0.00013433 | 0.00014364 | 0.0001148 | 0.00014168 | 0.00012773 | 0.0001087 | 0.00011974 | 0.00010294 | 0.00011612 | 0.00012359 | 0.0001214 | 0.00011981 | 0.00011649 | 0.00010222 | 0.00012513 | 0.00010188 | 0.00012334 | 0.00010615 | 0.00013624 | 0.000121 | 0.00013219 | 0.00012252 | 0.00012332 | 0.00012855 | 0.0001293 | 0.00012984 | 0.00012452 | 0.00013186 | 0.00012843 | 0.00011753 | 0.0001323 | 0.00011012 | 0.00011422 | 0.00012832 | 0.00014034 | 0.00010459 | 0.0001048 | 0.00012849 | 0.0001221 | 0.00012719 | 0.0001146 | 0.00011184 | 0.00010303 | 0.00010577 | 0.00012148 | 0.00013589 | 0.00012787 | 0.00013627 | 0.00013716 | 0.0001215 | 0.0001237 | 0.00012332 | 0.00010067 | 0.00012694 | 0.00013098 | 0.00011766 | 0.00011609 | 0.00013055 | 0.00011926 | 0.00012244 | 0.00012016 | 0.00011563 | 0.00010995 | 0.0001413 | 0.00011093 | 0.00011049 | 0.00010396 | 0.00010417 | 0.0001263 | 0.00010256 | 0.00010402 | 0.00011879 | 0.00015351 | 0.00012741 | 0.00011454 | 0.00011481 | 0.00013419 | 0.00012273 | 0.00013355 | 0.00012134 | 0.00010535 | 0.00011404 | 0.00011454 | 9.182e-05 | 0.00013817 | 0.00012487 | 0.00011576 | 7.9593e-05 | 0.00011775 | 0.00011512 | 0.00010805 | 0.00013339 | 0.00010348 | 0.00013207 | 0.00011868 | 0.00012334 | 0.00011878 | 0.00012846 | 0.00013276 | 9.8879e-05 | 0.00013248 | 0.0001185 | 0.00014414 | 0.00011811 | 0.00010099 | 0.00011272 | 0.000119 | 0.00013105 | 0.0001114 | 0.00011349 | 0.00012476 | 0.00011772 | 0.00011264 | 0.00013024 | 0.00014279 | 0.00014176 | 8.6005e-05 | 0.00012539 | 0.00013206 | 0.00012078 | 0.00012789 | 0.00013283 | 0.00014429 | 0.00011025 | 0.00012479 | 0.00010867 | 0.00011161 | 0.00014915 | 0.00013028 | 9.6657e-05 | 0.00012598 | 0.00011196 | 0.00014271 | 0.00010031 | 9.8834e-05 | 0.0001185 | 0.00011363 | 0.00012238 | 0.00012525 | 0.00011665 | 0.00012606 | 0.00011657 | 0.00011137 | 0.00012016 | 0.00010799 | 0.00014256 | 0.00013937 | 0.00010389 | 0.00011287 | 0.00012331 | 9.915e-05 | 0.00015267 | 0.0001221 | 0.0001168 | 0.00012554 | 0.00011627 | 0.00011754 | 0.00012047 | 0.00012651 | 0.00012095 | 0.00014657 | 0.00012621 | 0.00012869 | 0.00013363 | 0.00011661 | 0.00010506 | 0.00012114 | 0.00013328 | 0.00012887 | 0.00011319 | 0.00011735 | 0.00013325 | 0.00011883 | 0.00012222 | 0.00011827 | 0.00011921 | 0.00010246 | 0.00011535 | 9.6129e-05 | 0.00012748 | 0.00013009 | 0.0001193 | 0.00011656 | 0.00012305 | 0.0001157 | 0.00011979 | 0.00011936 | 0.00012284 | 0.00012309 | 0.00011601 | 0.00013303 | 0.00011829 | 0.00012079 | 0.00012567 | 0.00010678 | 0.00012887 | 0.00011321 | 9.5186e-05 | 0.00012268 | 0.00011826 | 0.0001242 | 9.3615e-05 | 0.00011466 | 0.00012889 | 0.00013769 | 0.00013511 | 0.00012736 | 0.00012261 | 0.00010921 | 0.00011305 | 0.00011859 | 0.00012209 | 0.00011868 | 0.00012974 | 0.00012149 | 9.9146e-05 | 0.00014969 | 0.00011774 | 0.00012465 | 0.00011593 | 0.00011623 | 0.00011243 | 0.00012154 | 0.0001336 | 0.0001223 | 0.00012996 | 0.00010694 | 0.00012299 | 0.00012861 | 0.00013121 | 0.00013459 | 0.000132 | 0.00010771 | 0.00011159 | 0.00010415 | 9.9069e-05 | 8.1664e-05 | 0.00011189 | 0.00011816 | 0.00010474 | 0.00011914 | 0.00012698 | 0.00011348 | 0.00011921 | 0.00013047 | 0.00011702 | 0.00011168 | 0.00012471 | 0.00010719 | 0.00011158 | 0.00012223 | 0.00013549 | 0.00011706 | 0.00012158 | 0.00013025 | 0.00011134 | 0.00013464 | 0.00012162 | 0.00012461 | 0.00013843 | 9.6004e-05 | 0.00011656 | 0.000123 | 0.00010915 | 0.00013725 | 0.00013422 | 0.00010446 | 0.00012844 | 0.00011622 | 0.00010717 | 0.00013872 | 0.00012162 | 0.00010746 | 0.00010911 | 0.00012936 | 0.0001332 | 0.00010555 | 0.00010457 | 9.8366e-05 | 0.00013012 | 0.00012092 | 0.00013127 | 0.00012035 | 0.00013723 | 0.00012017 | 0.00012191 | 0.00012765 | 0.00011373 | 0.00011444 | 0.00011727 | 0.00011071 | 0.00014749 | 9.495e-05 | 0.00012053 | 0.00012727 | 0.00011371 | 0.00013744 | 9.5896e-05 | 0.00012908 | 0.00012245 | 0.00010069 | 9.8141e-05 | 0.00013552 | 0.00011403 | 0.0001236 | 0.00011138 | 0.00013893 | 0.00012338 | 0.00010617 | 0.00010835 | 0.00011772 | 0.00010585 | 0.00013456 | 0.00012171 | 0.00011937 | 0.00010641 | 0.00011645 | 0.00012396 | 0.00011093 | 0.00011624 | 0.00012447 | 0.00015223 | 0.00011258 | 0.00013566 | 0.00012601 | 0.00011672 | 0.00010123 | 0.00012781 | 0.00013558 | 0.00011989 | 0.00010814 | 9.2969e-05 | 0.00012171 | 0.00011441 | 0.00011787 | 0.00012344 | 0.00012593 | 0.00013122 | 0.00012723 | 0.00013194 | 0.00013976 | 0.00010321 | 0.00012335 | 0.00010264 | 0.00013376 | 0.00011787 | 0.00013014 | 0.00011373 | 9.8584e-05 | 0.00010498 | 0.00011181 | 0.00012211 | 0.00011183 | 0.00011103 | 0.00012996 | 0.00011502 | 0.00012495 | 0.00015017 | 0.00012643 | 0.00011252 | 0.00013445 | 0.00013265 | 0.00011562 | 0.00011227 | 0.0001122 | 0.00013298 | 0.00012536 | 0.00011769 | 0.00013156 | 0.00010809 | 0.00011741 | 9.7647e-05 | 0.00012828 | 0.00011364 | 0.00014936 | 0.00010772 | 0.00012413 | 0.00013351 | 0.00013464 | 0.00011837 | 0.00013511 | 0.00012859 | 0.00013233 | 0.00010902 | 0.00012961 | 0.00011595 | 0.00011362 | 0.00011875 | 0.0001267 | 0.00011045 | 0.00011468 | 0.00012217 | 0.00012015 | 0.00012537 | 0.0001034 | 0.00011396 | 0.00013011 | 0.00012363 | 0.00011081 | 9.0442e-05 | 0.00013008 | 0.00013621 | 9.6935e-05 | 0.0001156 | 8.4615e-05 | 0.00011792 | 0.00013139 | 0.00012802 | 0.00011837 | 0.00011358 | 0.00011295 | 0.00011972 | 0.00010732 | 0.00010845 | 0.00011563 | 0.0001169 | 0.00011087 | 0.00012544 | 0.00011184 | 0.00012319 | 0.00010819 | 9.1342e-05 | 0.00011613 | 0.00012601 | 0.00012331 | 0.00010832 | 0.00011363 | 0.00012384 | 0.00012284 | 0.00011594 | 0.0001118 | 0.0001178 | 0.00014476 | 0.00010655 | 0.00014011 | 0.00010584 | 0.00011309 | 0.00011706 | 0.00012499 | 0.0001365 | 0.00013222 | 0.00012298 | 0.00012442 | 0.00011723 | 0.00011555 | 0.00013478 | 0.00013964 | 0.00011287 | 0.00012516 | 0.00011706 | 0.00011598 | 0.00011091 | 0.00012194 | 0.00010698 | 0.00012027 | 0.00012719 | 0.00011753 | 0.00011894 | 0.00011895 | 0.00012339 | 0.00015416 | 0.00014081 | 0.00012879 | 0.00011778 | 0.00011596 | 0.00011721 | 0.00013517 | 0.00010548 | 0.00013101 | 0.00014277 | 0.00011907 | 9.7908e-05 | 0.00013833 | 0.00011505 | 0.00010993 | 0.00011031 | 0.00012689 | 0.00013524 | 0.00013183 | 0.00011924 | 0.00012253 | 0.00012563 | 9.9825e-05 | 0.00012285 | 0.00013441 | 0.00011523 | 0.00011834 | 0.00011692 | 0.00012164 | 0.00014039 | 0.00012376 | 0.00012651 | 0.00012003 | 0.00011185 | 0.00012531 | 0.00012678 | 0.00010721 | 0.00012061 | 0.00012115 | 0.00012784 | 0.00011082 | 0.00010643 | 0.0001128 | 0.00011702 | 0.00012402 | 0.00014376 | 0.00011707 | 0.00011807 | 0.00012949 | 0.00012053 | 0.00013604 | 0.00011613 | 0.00012217 | 0.00012565 | 0.00012244 | 0.00012872 | 0.0001295 | 0.00011588 | 0.00011926 | 9.9042e-05 | 0.00011855 | 0.00014329 | 0.00011333 | 0.00010346 | 0.00013548 | 0.0001218 | 0.00012824 | 0.00012831 | 0.00012431 | 0.00010996 | 0.00010965 | 9.9395e-05 | 0.00012744 | 0.00011106 | 0.00013716 | 8.9592e-05 | 0.00011453 | 0.00013458 | 0.00014486 | 0.00010239 | 0.00012351 | 0.00012307 | 0.00011037 | 0.00012557 | 0.00011083 | 0.00013459 | 0.00012083 | 0.00013061 | 0.00014406 | 0.00012013 | 0.00011473 | 0.00011124 | 0.00011075 | 0.00011813 | 0.00010218 | 0.0001234 | 0.00010679 | 0.00011837 | 0.00011236 | 0.00011131 | 0.000125 | 0.00011548 | 0.0001084 | 0.00011888 | 0.00011717 | 0.00011502 | 0.00013022 | 8.702e-05 | 0.0001203 | 0.00012754 | 0.00010327 | 0.00012445 | 0.00011051 | 0.00013314 | 0.00010411 | 0.00012543 | 0.00014554 | 0.0001411 | 0.00010122 | 0.0001248 | 0.00014688 | 0.0001212 | 0.00013625 | 0.00012481 | 0.00012613 | 0.0001233 | 0.00013164 | 0.00011045 | 0.00015718 | 0.00012434 | 0.00013014 | 0.00010673 | 8.957e-05 | 0.00013266 | 0.00012987 | 0.00013238 | 0.0001339 | 0.00012764 | 0.00012832 | 0.00012202 | 0.00012525 | 0.00013399 | 0.00014002 | 0.00011993 | 0.00013327 | 0.00013642 | 0.00013349 | 0.00010859 | 0.0001252 | 0.0001172 | 0.0001269 | 0.00010358 | 0.00012194 | 0.00013115 | 0.00011258 | 0.00012587 | 0.00011971 | 0.00011539 | 0.00012639 | 0.000116 | 0.00014188 | 0.00010664 | 0.00011784 | 0.00012143 | 0.00011026 | 0.00014293 | 0.00014396 | 0.00011122 | 0.00010948 | 0.00011357 | 0.00013878 | 0.00012349 | 0.00012707 | 9.5127e-05 | 0.00013826 | 0.00011081 | 0.00012067 | 0.00014709 | 0.00012308 | 0.00012805 | 0.00014179 | 0.00011903 | 0.00012335 | 0.00010646 | 0.00011817 | 0.00012737 | 0.00011999 | 0.00012251 | 0.00013387 | 0.00012965 | 0.00012481 | 0.00010421 | 0.00012819 | 0.00011957 | 0.00012492 | 0.00011497 | 0.00010776 | 0.00011091 | 0.00010125 | 0.00013223 | 0.0001171 | 0.00013597 | 0.00010874 | 0.00011406 | 0.00012145 | 0.00013098 | 0.00011092 | 0.00012608 | 8.9461e-05 | 0.00012837 | 0.00012156 | 0.00012181 | 0.00010682 | 0.00013068 | 0.00011946 | 0.00012069 | 0.00011493 | 0.00010816 | 0.00010543 | 0.00013092 | 0.0001171 | 0.0001118 | 0.00012628 | 0.0001207 | 0.00012909 | 0.00011635 | 0.00012826 | 0.00010028 | 0.0001306 | 0.00013213 | 0.00014712 | 0.00012772 | 0.00012278 | 0.00011203 | 0.00011508 | 0.00012726 | 0.00013931 | 0.00015653 | 0.00010506 | 0.0001259 | 0.00012914 | 0.0001071 | 0.00012951 | 0.00013484 | 0.00012669 | 0.00012468 | 0.00010282 | 0.00013162 | 0.00010462 | 0.00013172 | 0.00010678 | 0.00010643 | 0.00013257 | 0.00011272 | 0.0001307 | 0.00012208 | 0.00011515 | 0.00012141 | 0.00014014 | 9.7056e-05 | 9.3913e-05 | 0.00012604 | 0.0001176 | 0.00014436 | 9.6767e-05 | 0.00014336 | 0.00014344 | 0.00012738 | 0.00012373 | 0.00011663 | 0.00011882 | 0.00013119 | 9.1964e-05 | 0.00011756 | 0.00010892 | 0.00013194 | 0.00012414 | 0.0001277 | 0.00013277 | 0.00013531 | 0.00011768 | 0.00014269 | 0.00013077 | 0.00011903 | 0.00012789 | 0.000114 | 0.00012202 | 0.00012793 | 0.00012419 | 0.00011742 | 0.00014887 | 0.00013105 | 0.00011218 | 0.00013277 | 0.00011628 | 0.00013324 | 0.00012367 | 0.00012771 | 0.00012542 | 0.00012669 | 0.00010442 | 0.00011505 | 0.00011559 | 0.00013436 | 0.00011259 | 0.0001292 | 0.00011974 | 0.00012653 | 0.00012291 | 0.00013294 | 0.00011277 | 0.00012089 | 0.00011299 | 0.00012529 | 0.00010847 | 0.00013563 | 0.0001226 | 0.00012163 | 0.00011982 | 0.00013994 | 0.00011129 | 0.00014713 | 0.00010125 | 0.00011341 | 0.00013165 | 0.00011696 | 0.00012587 | 0.00011477 | 0.00011754 | 0.00010439 | 0.00012254 | 0.00014501 | 0.00012564 | 0.00011643 | 0.00010046 | 0.0001193 | 0.00012387 | 0.000145 | 0.00011364 | 0.00011701 | 0.00011949 | 0.00011574 | 0.00012055 | 0.00012932 | 0.00015278 | 0.00014048 | 0.00010321 | 0.0001235 | 0.0001051 | 0.00012138 | 0.00012887 | 0.00012458 | 0.00011681 | 0.00011877 | 8.7666e-05 | 0.00011433 | 0.0001144 | 0.00010277 | 0.00012065 | 0.00012774 | 0.00011632 | 0.00011162 | 9.5486e-05 | 0.0001155 | 0.00011745 | 0.00013293 | 0.00012583 | 0.0001255 | 0.00012738 | 0.00012324 | 0.00011839 | 0.00010375 | 0.00012983 | 0.0001186 | 0.0001572 | 0.00010411 | 0.00012086 | 0.00010162 | 0.00011363 | 0.00011434 | 0.00012335 | 0.00011408 | 0.00011927 | 0.00013513 | 0.00013234 | 0.00013011 | 0.00010833 | 0.00010394 | 0.00013586 | 9.8831e-05 | 0.00011835 | 0.0001052 | 0.00011587 | 0.00012527 | 0.00012249 | 0.00011711 | 0.00013166 | 0.00012413 | 0.00011213 | 0.00011597 | 0.0001043 | 0.00012031 | 0.00013632 | 0.00012486 | 0.00012804 | 0.00011554 | 0.00011322 | 0.00012031 | 0.00013531 | 0.00010396 | 0.00011752 | 0.00010501 | 9.9035e-05 | 0.00011499 | 0.00011707 | 0.00010923 | 0.00011429 | 0.0001245 | 0.00012987 | 0.00014497 | 0.00013276 | 0.0001386 | 0.00011725 | 0.00014057 | 0.00013041 | 0.00012302 | 0.00012509 | 0.00012527 | 0.00011949 | 0.00012008 | 0.00011049 | 0.00011597 | 0.00013858 | 0.00012899 | 0.00012131 | 0.00012728 | 0.0001193 | 0.00013334 | 0.00012499 | 0.00012482 | 0.00011459 | 7.905e-05 | 0.00011682 | 0.00011181 | 0.00011329 | 0.00011713 | 0.00011429 | 0.00012411 | 0.00012834 | 0.00013734 | 0.00014997 | 0.00011565 | 0.00011945 | 0.0001152 | 0.00013901 | 0.00012346 | 0.00012463 | 0.00014021 | 0.00012002 | 0.00011983 | 0.00012269 | 0.00013174 | 0.00013765 | 0.00010656 | 0.00014026 | 0.00012115 | 0.00013196 | 0.00014218 | 0.00011549 | 0.0001425 | 0.00011809 | 0.0001074 | 0.00011728 | 0.00014127 | 0.00010544 | 0.00012995 | 0.00016141 | 0.00012121 | 0.00012399 | 0.0001095 | 0.00010362 | 0.00011601 | 0.00010617 | 0.00011805 | 0.00012206 | 0.00011493 | 0.00010804 | 0.00013694 | 0.00013069 | 0.00012762 | 0.00011807 | 0.00012724 | 0.000114 | 0.00011881 | 0.00011856 | 0.00013222 | 0.00013034 | 0.00011898 | 0.00013503 | 0.00013204 | 0.00012231 | 0.00014335 | 0.00012222 | 0.00011458 | 0.00012812 | 0.00013165 | 0.00012434 | 0.00012684 | 0.00012694 | 0.00012833 | 0.00011145 | 0.00013225 | 0.00011777 | 0.0001201 | 0.00013507 | 0.00011501 | 0.0001115 | 0.00012994 | 0.00012644 | 0.00010727 | 0.00012498 | 0.00010835 | 0.00014258 | 0.00012668 | 0.00011329 | 0.00012098 | 0.00011645 | 9.8942e-05 | 0.00012572 | 0.00011585 | 0.00014038 | 0.00013723 | 0.00010698 | 0.00011613 | 0.00011864 | 0.00011373 | 0.00014018 | 0.00013689 | 0.00011521 | 0.00012307 | 0.0001052 | 0.00013702 | 0.00012041 | 0.00013359 | 0.00011248 | 0.00013563 | 0.0001408 | 0.00012993 | 0.0001219 | 0.00012153 | 0.00010431 | 0.00012989 | 0.0001233 | 0.00011744 | 0.00010313 | 0.0001224 | 0.0001332 | 0.00013171 | 0.00012047 | 0.00011802 | 0.00011892 | 0.00012106 | 0.00013267 | 0.00013689 | 0.00012485 | 0.00011556 | 0.00012884 | 0.00012416 | 0.00011054 | 0.00011818 | 0.00012824 | 0.00012307 | 0.00012558 | 0.00012305 | 9.9843e-05 | 0.0001341 | 0.00014634 | 0.00013493 | 9.9608e-05 | 0.00012959 | 0.00011159 | 0.00011143 | 0.00014327 | 0.00013685 | 0.00012217 | 0.00012715 | 0.00011426 | 0.00012279 | 0.00013586 | 0.00012093 | 0.00012559 | 0.00013126 | 9.4048e-05 | 0.00010995 | 0.00013745 | 0.00013518 | 0.00011635 | 0.00012144 | 0.0001334 | 0.00010974 | 0.00013934 | 0.00012479 | 0.0001203 | 0.00012157 | 0.00012915 | 0.00011215 | 0.00013923 | 0.00012043 | 0.00012002 | 0.00012963 | 0.00011272 | 0.00012316 | 0.00011969 | 0.00014138 | 0.00011488 | 0.00011878 | 0.00011981 | 0.00011551 | 0.00012566 | 0.00011527 | 0.00011279 | 0.00012329 | 0.00013132 | 0.00011661 | 0.00012427 | 0.00012256 | 0.00012354 | 0.00012531 | 0.00010948 | 0.00012426 | 0.0001117 | 0.00013554 | 0.00013339 | 0.00010642 | 0.00013985 | 9.438e-05 | 0.00011014 | 0.00011084 | 0.00010146 | 0.0001415 | 0.00014213 | 0.00011485 | 0.00013302 | 0.00012437 | 0.0001256 | 0.00013514 | 0.00012783 | 0.00013002 | 0.00013564 | 0.00012507 | 9.5068e-05 | 0.00012803 | 0.00010526 | 0.00011001 | 0.00014325 | 0.00010398 | 0.0001282 | 0.00012927 | 0.000127 | 0.00012552 | 0.00014088 | 0.00011016 | 0.00012008 | 0.00011165 | 0.00012276 | 0.00010679 | 0.0001112 | 0.00013755 | 0.00011888 | 0.00012313 | 0.00011506 | 0.00010996 | 0.00012715 | 0.00012498 | 0.00013129 | 0.00011465 | 0.00012536 | 0.00012664 | 0.00013237 | 0.00012206 | 0.00010969 | 0.00012581 | 0.00013077 | 0.00010331 | 0.00011959 | 0.00013759 | 0.00012237 | 0.00011854 | 0.00014262 | 0.00012607 | 0.00012427 | 0.00011166 | 0.00011579 | 0.00012907 | 0.00011981 | 0.00010193 | 0.00011093 | 0.00011787 | 0.00012204 | 0.00011505 | 0.00013355 | 0.00011733 | 0.00011706 | 0.00011946 | 0.00011881 | 0.00012869 | 0.00012149 | 0.00012399 | 0.00010597 | 0.00013641 | 0.00011825 | 0.00011371 | 0.00012098 | 0.00013403 | 0.00012678 | 0.00012572 | 0.00012909 | 0.00011449 | 0.00013449 | 0.00012448 | 0.00013262 | 0.00012943 | 0.00012514 | 0.00013663 | 0.0001274 | 0.00011858 | 0.00013705 | 0.0001018 | 0.00010624 | 0.00011732 | 0.00012825 | 0.00012895 | 0.00010117 | 0.0001172 | 0.00010171 | 0.00013254 | 0.00013031 | 0.00011243 | 0.00014152 | 9.1983e-05 | 0.0001071 | 0.00012002 | 0.00011032 | 0.00011614 | 0.00013663 | 0.00013433 | 0.0001113 | 0.00010455 | 0.00011598 | 0.00012397 | 0.00011617 | 0.00012141 | 0.0001174 | 0.00011915 | 0.00012311 | 0.00014088 | 0.00013495 | 0.00012541 | 0.00013668 | 0.00014276 | 0.00012088 | 0.00012431 | 0.00013179 | 0.00012093 | 0.00011526 | 0.00012616 | 0.0001326 | 0.00012863 | 0.00010994 | 0.0001272 | 0.00010919 | 0.00011266 | 0.0001088 | 0.00012389 | 0.00012706 | 0.00011457 | 0.00013434 | 0.00012292 | 0.00012157 | 0.00011821 | 0.00011594 | 0.00011642 | 0.0001165 | 0.00010525 | 0.0001325 | 0.00011864 | 0.00012008 | 0.00011874 | 0.0001157 | 0.00013194 | 0.00012197 | 0.00010287 | 0.00012164 | 0.00010037 | 0.00011953 | 0.00011697 | 0.00011664 | 8.8535e-05 | 0.00010975 | 0.00012042 | 0.00011206 | 0.0001167 | 0.00013344 | 0.00012461 | 0.00013375 | 9.6682e-05 | 0.00011544 | 0.00010881 | 0.00010389 | 0.00014542 | 0.000118 | 0.00012453 | 0.00010105 | 0.00012312 | 0.00012508 | 0.0001245 | 0.00014613 | 0.00011906 | 0.00011884 | 0.00013444 | 0.00011852 | 0.00012429 | 0.00011511 | 0.00012575 | 0.00013714 | 0.00012896 | 0.00010643 | 0.00012168 | 0.00013255 | 0.00012503 | 0.00012302 | 0.00011086 | 0.00011687 | 0.00010917 | 0.00012964 | 0.00011329 | 0.00013077 | 0.00011508 | 0.00012746 | 0.00012248 | 0.00010615 | 0.00012587 | 0.00011703 | 0.0001271 | 0.00012435 | 0.00012541 | 0.00012122 | 0.00011243 | 0.00011599 | 0.00012264 | 0.00012188 | 0.00011536 | 0.00011796 | 0.00013443 | 0.00011877 | 0.00013317 | 0.00013006 | 0.00012003 | 0.00011907 | 0.00012736 | 0.0001223 | 0.00011151 | 0.00012206 | 0.00012469 | 0.00011838 | 0.00013323 | 9.9502e-05 | 0.00012534 | 0.00012229 | 0.00011001 | 0.00011758 | 0.00010779 | 0.00013444 | 0.00010791 | 9.8033e-05 | 0.00010043 | 9.2251e-05 | 0.00013405 | 0.00011719 | 0.00011988 | 0.00010393 | 0.00010905 | 0.00012899 | 0.00013603 | 0.00010946 | 0.00011245 | 0.0001199 | 9.3313e-05 | 0.00012649 | 0.00015279 | 0.00011335 | 0.00014787 | 0.00012881 | 0.00013237 | 0.00012546 | 0.00013661 | 0.00012629 | 0.00012864 | 0.00010262 | 0.00014063 | 0.00012971 | 0.0001136 | 0.00012119 | 0.00014183 | 0.00011347 | 0.00011158 | 0.00012025 | 0.00012048 | 0.0001347 | 0.00012651 | 0.00013517 | 0.00012902 | 0.00013607 | 9.1424e-05 | 0.00012498 | 0.0001069 | 0.00014972 | 0.00011702 | 0.00011187 | 0.00012015 | 0.0001198 | 0.00014502 | 0.00011644 | 0.00010006 | 0.0001412 | 0.00010134 | 0.00013521 | 0.00014134 | 0.00011036 | 0.00011211 | 0.00011276 | 0.00014221 | 0.00010342 | 0.00010555 | 0.00012207 | 0.0001261 | 0.00011187 | 0.0001244 | 0.0001228 | 0.00012982 | 0.00013251 | 0.00010578 | 0.00012899 | 0.00012419 | 0.00013505 | 0.0001295 | 0.00013665 | 0.00012751 | 0.00010252 | 0.00013727 | 0.00012985 | 0.00012708 | 0.00011458 | 0.0001049 | 0.00011787 | 0.00011332 | 0.00013441 | 0.00010503 | 0.00012234 | 0.00012241 | 0.00012063 | 0.00012184 | 0.00013687 | 0.00010967 | 0.00011405 | 0.0001189 | 0.00012743 | 0.00015035 | 0.00011077 | 0.00011901 | 0.00012807 | 0.00011593 | 0.00012357 | 0.0001106 | 0.00014264 | 0.0001247 | 0.00011883 | 0.00013269 | 0.00011626 | 8.6357e-05 | 0.00011539 | 0.00013728 | 0.00011292 | 0.0001209 | 0.00013724 | 0.00013782 | 0.00012486 | 9.4232e-05 | 0.00011175 | 0.00011869 | 0.00010268 | 0.00010437 | 0.00012757 | 0.00011403 | 0.00011356 | 0.00013183 | 0.00011765 | 0.00011809 | 0.00011669 | 0.00012184 | 0.00015744 | 0.00012312 | 0.00012786 | 0.00010954 | 0.00011471 | 0.0001212 | 0.00012433 | 0.00014039 | 0.0001187 | 0.00012659 | 0.00012776 | 0.00011163 | 0.00012467 | 0.0001047 | 0.00013452 | 0.00011192 | 0.00014623 | 0.00014029 | 0.00010831 | 0.00011931 | 0.00011204 | 0.00010568 | 0.00012449 | 0.00012111 | 0.00012544 | 0.00011741 | 0.00012415 | 0.00012053 | 0.00012156 | 0.00010826 | 0.00011405 | 0.00011551 | 0.00011768 | 0.000136 | 0.00013235 | 0.00012957 | 0.00012565 | 0.00010471 | 9.5975e-05 | 0.00011281 | 0.00011314 | 0.00010782 | 0.00011271 | 0.00011093 | 0.000128 | 0.00012888 | 0.00013313 | 0.0001196 | 0.00011767 | 0.00012626 | 0.0001255 | 9.3301e-05 | 0.00011972 | 0.00013495 | 0.00012744 | 0.00010856 | 0.00012268 | 0.00012682 | 0.00011433 | 0.00011575 | 0.00010751 | 0.00012836 | 9.1844e-05 | 0.00012235 | 0.00011765 | 0.00010841 | 0.00012065 | 0.00010528 | 0.00012258 | 0.000119 | 0.00012869 | 0.00010758 | 0.00013262 | 0.00012343 | 0.00012035 | 0.00013569 | 0.00011879 | 0.00013003 | 0.00010424 | 0.00014994 | 0.00011995 | 0.00011059 | 0.00012315 | 0.00012119 | 9.8941e-05 | 0.00011913 | 0.00012708 | 0.00012212 | 0.00013024 | 0.00011002 | 0.00010273 | 0.00012284 | 0.00011072 | 0.00010916 | 0.00012773 | 0.00010936 | 9.7073e-05 | 0.00010109 | 0.0001169 | 0.00011602 | 0.00010271 | 0.00013535 | 0.00011862 | 0.00012375 | 0.00013642 | 0.0001061 | 0.00011737 | 0.00013768 | 0.00011991 | 0.0001237 | 0.00011868 | 0.00012623 | 0.00011044 | 0.00010469 | 0.00011054 | 0.00011172 | 0.00012704 | 0.00010823 | 0.00014646 | 0.00014204 | 8.2837e-05 | 0.00014906 | 0.00012794 | 0.00012203 | 0.00012287 | 0.00012324 | 0.00012448 | 0.00012107 | 0.00011966 | 0.00012053 | 0.0001214 | 0.00011976 | 0.0001254 | 0.000144 | 0.00011275 | 0.00010646 | 0.00012825 | 0.00013063 | 0.0001135 | 0.00013166 | 0.00013666 | 0.00012238 | 0.00011211 | 0.00011936 | 0.00012128 | 0.00012165 | 0.00012237 | 0.00013117 | 0.00010938 | 0.0001274 | 0.00012891 | 0.00011372 | 0.00011493 | 0.00012935 | 0.00011064 | 0.00013654 | 0.00013948 | 0.00011547 | 0.00011267 | 0.00012618 | 0.00012034 | 0.00010443 | 0.00011525 | 0.00011271 | 0.00012433 | 0.00012304 | 0.0001254 | 0.00013225 | 0.00012489 | 0.00012965 | 0.00011943 | 0.00011448 | 9.7516e-05 | 0.00012189 | 0.00013099 | 0.00013218 | 0.00013166 | 0.00013164 | 0.00011943 | 0.00012264 | 0.00011754 | 0.00013935 | 0.00011189 | 0.00013264 | 0.00011184 | 0.00011137 | 0.00013082 | 0.00013462 | 0.00010399 | 0.00012568 | 0.00011406 | 0.0001261 | 0.00012083 | 0.00012681 | 0.00012787 | 0.00010711 | 0.00012602 | 9.0631e-05 | 0.00011646 | 0.00012999 | 0.00014406 | 0.000121 | 0.0001153 | 0.00010627 | 0.00014089 | 0.00011403 | 0.00012873 | 0.00010655 | 9.0159e-05 | 0.00011654 | 0.00012473 | 0.00011672 | 0.00010658 | 0.00011722 | 0.00013208 | 0.00011362 | 0.00012403 | 0.0001022 | 0.00011822 | 0.00012118 | 0.0001188 | 0.00012721 | 0.00011251 | 0.00011557 | 0.00014254 | 0.00010295 | 0.00012963 | 0.0001111 | 0.00011739 | 0.00010379 | 0.00010518 | 0.00012324 | 0.00011139 | 0.0001262 | 0.00010285 | 0.00012692 | 0.00012814 | 0.00013259 | 0.00012749 | 0.0001375 | 0.00012828 | 0.00012844 | 9.773e-05 | 0.00012687 | 0.00010777 | 0.00013239 | 0.00011987 | 0.00012574 | 0.00012345 | 0.00012458 | 0.00013741 | 9.3794e-05 | 0.00012853 | 0.00012931 | 0.00012677 | 0.0001129 | 0.00013674 | 0.00015024 | 0.0001222 | 9.5295e-05 | 0.00013105 | 0.00015048 | 0.00011453 | 0.00011596 | 0.00012098 | 0.00011421 | 0.00012513 | 0.0001181 | 0.00013706 | 0.00012742 | 0.00012158 | 9.8435e-05 | 0.00010989 | 0.0001183 | 0.0001141 | 0.0001248 | 0.00010885 | 0.00011664 | 0.000121 | 0.00014868 | 0.00010881 | 0.00012076 | 0.00013905 | 0.00013402 | 0.00013324 | 0.00011742 | 0.00010379 | 0.00011781 | 0.00013252 | 0.00013449 | 0.00013204 | 0.00011079 | 0.00011183 | 0.0001277 | 0.00012051 | 0.00012966 | 0.00014 | 0.00013093 | 0.0001196 | 0.00014994 | 0.0001156 | 0.00012709 | 0.00011675 | 0.0001241 | 0.00012115 | 0.0001025 | 0.00015867 | 0.00010812 | 0.00012044 | 0.00012363 | 0.00013867 | 9.3892e-05 | 0.00011343 | 0.00010758 | 0.00013984 | 0.00011738 | 0.00012711 | 9.1502e-05 | 0.00012445 | 0.00011329 | 0.00014655 | 0.00012267 | 0.00011962 | 0.00011988 | 0.00010427 | 0.00011915 | 0.00011543 | 0.00011872 | 9.9484e-05 | 0.00010193 | 0.00012326 | 0.00012767 | 0.0001364 | 0.00011249 | 9.0124e-05 | 0.00012329 | 0.0001256 | 0.00013199 | 0.00010114 | 0.00013793 | 0.00012343 | 0.00012995 | 0.00011648 | 0.00011329 | 0.00012292 | 0.00012682 | 0.00011551 | 0.00012701 | 0.00010501 | 0.00011436 | 0.00012273 | 0.0001215 | 0.00012532 | 0.00012835 | 0.00011199 | 0.00012751 | 0.00011791 | 0.00011101 | 0.00010911 | 0.00011086 | 0.00010138 | 0.00012738 | 0.00011487 | 0.00012321 | 0.00012577 | 0.00011615 | 0.00011108 | 0.00012489 | 0.00011205 | 0.0001353 | 0.00015012 | 0.00011287 | 0.00014046 | 0.00014037 | 9.1082e-05 | 0.00012627 | 0.00012744 | 0.00012624 | 0.00014326 | 0.00012316 | 0.0001068 | 0.00012491 | 0.00010731 | 0.00011577 | 0.00013236 | 0.00011262 | 0.0001221 | 0.00012634 | 9.5967e-05 | 0.00011753 | 0.00013293 | 0.00013063 | 0.0001125 | 0.00010411 | 0.00013796 | 0.00010429 | 0.00014147 | 0.00012063 | 0.00012532 | 0.00012373 | 0.00014078 | 0.00013472 | 0.00014366 | 0.00013227 | 0.00011813 | 0.00010569 | 0.00013209 | 0.00012877 | 0.00013642 | 0.00012996 | 0.00011797 | 0.00010752 | 0.00010358 | 0.00013194 | 0.00013204 | 0.0001205 | 0.00010271 | 0.00010911 | 0.00010768 | 0.00011588 | 0.00012274 | 0.00010723 | 0.0001146 | 0.00012788 | 0.00012194 | 0.00010185 | 0.00012505 | 0.00010792 | 0.00012349 | 0.0001183 | 0.00010856 | 0.00015157 | 0.00011006 | 0.00011944 | 0.00013981 | 0.00014014 | 0.00013286 | 0.00011961 | 0.0001097 | 0.00010501 | 0.00011904 | 0.00010162 | 0.00012257 | 0.00013363 | 0.00010571 | 0.00013079 | 0.00010016 | 0.0001165 | 0.00011176 | 0.0001408 | 0.00012098 | 0.00011229 | 0.0001117 | 0.000116 | 0.00011325 | 0.0001079 | 0.00012181 | 0.00013155 | 0.00014092 | 0.00012995 | 0.00012743 | 0.00011682 | 0.00011946 | 0.00011444 | 0.00012879 | 0.00012451 | 0.00013499 | 0.00010933 | 0.0001238 | 0.00013534 | 0.00012602 | 0.00011476 | 0.00014027 | 0.00012789 | 0.00011914 | 0.00012602 | 0.00013039 | 0.000123 | 0.00013335 | 0.00010212 | 0.00011379 | 0.00011375 | 0.0001252 | 0.0001262 | 0.00013301 | 0.00012246 | 0.00011052 | 0.00011206 | 0.00013609 | 9.8838e-05 | 0.00011425 | 0.0001324 | 0.00014546 | 0.00011975 | 9.3504e-05 | 0.00013542 | 0.00011133 | 0.0001107 | 0.00011602 | 0.00011497 | 0.00012563 | 0.0001067 | 0.00011542 | 0.00012564 | 0.00014112 | 0.00010946 | 0.00013654 | 0.00012373 | 0.00010945 | 0.00013642 | 0.00013773 | 0.00010339 | 0.00011756 | 0.00011744 | 0.00011475 | 0.00011831 | 0.00010557 | 0.00010282 | 0.00012208 | 0.00011537 | 0.00011606 | 0.00012899 | 0.00012075 | 0.00012069 | 0.00011183 | 0.00011936 | 0.00010313 | 0.00013051 | 0.00012642 | 0.00011334 | 0.00011208 | 0.00012059 | 0.00012006 | 0.00013157 | 0.00012717 | 0.00011075 | 0.00011481 | 0.00011227 | 0.00012179 | 0.00013225 | 0.00016064 | 0.00011317 | 0.00013632 | 0.00010376 | 0.00011364 | 0.00011451 | 0.00013008 | 0.0001177 | 0.00012034 | 9.0816e-05 | 0.00011743 | 0.00011854 | 0.00013783 | 0.00011699 | 0.00010591 | 0.00010862 | 0.0001137 | 0.00012274 | 0.00012674 | 0.00012741 | 0.00011689 | 0.00011403 | 0.00012672 | 0.00010068 | 0.00013283 | 0.00013409 | 0.00014095 | 0.00012265 | 0.00012415 | 0.00013423 | 0.00012575 | 9.407e-05 | 0.00013153 | 0.0001228 | 0.0001255 | 0.00011427 | 0.0001233 | 0.0001217 | 0.00012205 | 0.00011646 | 0.00011103 | 0.00012471 | 0.00012383 | 0.00013839 | 0.00010424 | 0.00011703 | 0.00010747 | 0.00013014 | 0.00012629 | 0.00012461 | 0.00011547 | 0.00010061 | 0.00012759 | 0.00010766 | 0.00013804 | 9.8978e-05 | 0.00012547 | 0.00013255 | 0.00012794 | 0.00011203 | 0.00011481 | 0.00011724 | 0.00012258 | 0.00013159 | 9.8128e-05 | 0.00012487 | 0.00011657 | 9.3368e-05 | 0.00012494 | 0.00012737 | 0.00012303 | 0.00011328 | 0.00012018 | 0.00011862 | 0.00011045 | 9.8407e-05 | 0.00011674 | 0.00013115 | 0.00012455 | 0.00014515 | 0.0001386 | 0.00011593 | 0.00012344 | 0.00012696 | 0.00012895 | 0.0001085 | 0.00012132 | 0.00012726 | 0.00012975 | 0.00011386 | 0.00012412 | 0.00012502 | 0.00013069 | 0.00014856 | 0.00012738 | 0.00013926 | 0.00012112 | 0.00012006 | 0.00013914 | 0.00013406 | 0.0001334 | 0.0001131 | 0.00011195 | 0.00013107 | 0.00014094 | 0.00011625 | 0.00011492 | 0.00014302 | 0.00011173 | 0.00011095 | 0.00013061 | 0.0001288 | 0.00012575 | 0.00012719 | 0.00011448 | 0.00010343 | 0.0001299 | 0.00012818 | 0.00012769 | 8.9983e-05 | 0.00010393 | 0.00011159 | 0.00013626 | 0.00014112 | 0.00011467 | 0.00011795 | 0.0001182 | 0.00012345 | 0.00010835 | 0.00011574 | 9.953e-05 | 0.00013458 | 0.00011198 | 0.00012831 | 0.00010704 | 0.00012293 | 0.00013815 | 0.00011142 | 0.00011297 | 0.00013326 | 0.00013275 | 0.00012067 | 0.00014057 | 0.00013766 | 0.00011573 | 0.00011719 | 0.00011097 | 0.00011692 | 0.00014039 | 0.00012256 | 0.00016709 | 0.00011295 | 0.00012098 | 0.00012743 | 0.00012475 | 0.00012932 | 0.00011481 | 0.00010302 | 0.000141 | 0.00012317 | 0.00010801 | 0.00012509 | 0.00014755 | 9.7519e-05 | 0.00011798 | 0.00011298 | 0.00012982 | 0.00010632 | 0.00013139 | 0.00011652 | 0.00012855 | 0.0001283 | 9.9738e-05 | 0.00013375 | 0.00012983 | 0.00012474 | 0.00013475 | 0.00011526 | 0.00012191 | 0.00011763 | 0.00011994 | 0.00012592 | 0.00011784 | 0.00012706 | 0.000134 | 0.00013162 | 0.00012475 | 0.00011033 | 0.00011876 | 0.00011104 | 0.00014424 | 0.00011314 | 0.00012856 | 0.00011694 | 0.00011285 | 0.00013201 | 0.00012424 | 0.00011171 | 0.00012124 | 9.8222e-05 | 0.00012697 | 0.00012204 | 0.00010511 | 0.00011895 | 0.00011867 | 0.00013932 | 0.00011807 | 0.00012486 | 0.00011515 | 0.00012141 | 0.00011459 | 0.00013388 | 0.00012761 | 0.00013884 | 0.00012376 | 0.00012173 | 0.00014597 | 0.00010623 | 0.00014244 | 0.00011428 | 0.00013055 | 0.00010997 | 0.00012634 | 0.00011272 | 0.00012245 | 0.00013542 | 0.00010862 | 0.00010199 | 0.00012516 | 0.00014964 | 0.00012285 | 0.00012826 | 0.0001362 | 0.0001252 | 0.00010472 | 0.00010778 | 0.00012284 | 0.00013105 | 0.00012232 | 0.00010959 | 0.0001152 | 0.00012317 | 0.00011944 | 0.0001215 | 0.00011976 | 0.00010839 | 0.00013074 | 0.00011492 | 0.00013984 | 0.00011388 | 0.00011754 | 0.00012053 | 0.00012686 | 0.00011046 | 0.00011388 | 0.00012514 | 0.00012815 | 0.0001411 | 0.00011073 | 0.00012724 | 0.00012333 | 0.00011179 | 9.2231e-05 | 0.00011929 | 0.00011951 | 0.00011411 | 0.0001282 | 0.00014057 | 0.00010712 | 0.00011785 | 9.7929e-05 | 0.00011856 | 0.00011626 | 0.00012232 | 9.6829e-05 | 0.0001181 | 0.00011308 | 0.00011647 | 0.00011858 | 0.0001215 | 0.00012096 | 0.00012274 | 0.00012134 | 0.00012534 | 0.00013258 | 0.00011729 | 0.00011447 | 0.00011991 | 0.00012881 | 0.0001462 | 0.00013148 | 0.00013861 | 0.00010882 | 0.00013198 | 0.00013103 | 0.0001144 | 0.00011053 | 0.00013649 | 0.00013181 | 0.00010731 | 0.0001266 | 0.00012544 | 0.00012573 | 0.00013534 | 0.00013418 | 0.00014044 | 0.00011771 | 0.0001482 | 0.00012172 | 0.0001251 | 0.00011144 | 0.00011575 | 0.00012821 | 0.00013935 | 0.0001255 | 0.00012536 | 0.00010916 | 0.00014128 | 0.00011914 | 0.00013476 | 0.00013045 | 0.00011817 | 0.0001135 | 0.00012934 | 0.00010289 | 0.00013042 | 0.00013373 | 0.00012414 | 0.00011133 | 0.00012176 | 0.00012697 | 0.00013052 | 0.00011912 | 0.00012304 | 0.00013049 | 0.00014871 | 0.00012475 | 0.00011747 | 0.00013235 | 0.00013952 | 0.00013856 | 0.00011761 | 0.0001384 | 0.00014641 | 0.00010051 | 0.00012076 | 0.00013917 | 0.00011368 | 0.00012229 | 0.00014933 | 0.00011372 | 0.00011038 | 0.00012944 | 0.00013953 | 0.0001384 | 0.00010477 | 0.00013295 | 0.00012508 | 9.4587e-05 | 0.00013121 | 0.00011629 | 0.00012091 | 0.00013141 | 0.00011882 | 0.00014326 | 0.00014115 | 0.00010688 | 9.0592e-05 | 0.00012058 | 0.00012743 | 0.00010165 | 0.00013424 | 0.00010909 | 9.5181e-05 | 0.00010873 | 0.0001536 | 0.00011835 | 0.00012675 | 0.00012762 | 0.0001095 | 0.00010518 | 8.9304e-05 | 0.00012101 | 0.00011485 | 0.00013195 | 0.0001212 | 0.00012678 | 0.00013666 | 0.00012864 | 0.00010166 | 0.00011949 | 0.0001067 | 0.00012386 | 0.00011294 | 0.00012582 | 0.00011783 | 0.00011978 | 0.00011386 | 0.00012094 | 0.00013795 | 0.00011477 | 0.00011972 | 0.00010496 | 0.00011901 | 0.00011054 | 0.00011935 | 0.00011712 | 0.00014272 | 0.00013131 | 0.00011634 | 0.00013849 | 0.00011277 | 0.00011989 | 0.00013047 | 0.00011605 | 0.0001138 | 0.00013147 | 0.00010736 | 0.00014388 | 0.00015323 | 0.00011689 | 0.0001108 | 0.00012684 | 0.00012016 | 0.00012702 | 0.00012684 | 0.0001401 | 0.00010942 | 0.00011735 | 0.00011553 | 0.00011976 | 0.00011494 | 0.00011253 | 0.00012476 | 0.00014443 | 0.00012223 | 0.00012364 | 0.00012616 | 0.00010383 | 0.00012888 | 0.00013859 | 0.0001188 | 0.00011556 | 0.0001309 | 0.00012556 | 0.00011519 | 0.00011252 | 0.00012765 | 0.00011774 | 0.00010781 | 0.00010235 | 0.00013352 | 0.00011888 | 0.00012768 | 0.00012787 | 0.00010959 | 9.1423e-05 | 0.00012219 | 0.00011807 | 0.00014414 | 0.00013861 | 0.0001193 | 0.00013622 | 0.00011675 | 0.00013761 | 0.00011238 | 0.00012602 | 0.00010898 | 0.00012013 | 0.00011859 | 0.0001035 | 0.00012552 | 0.00014069 | 0.00014378 | 0.00010321 | 0.00013442 | 0.00011034 | 0.00013822 | 0.00010896 | 0.00010814 | 0.00011827 | 0.00011839 | 0.00011532 | 0.00013993 | 0.00011804 | 0.00013999 | 0.00011196 | 0.00013705 | 0.00010939 | 0.00013841 | 0.00011766 | 0.00012816 | 0.00012711 | 0.0001237 | 0.00013279 | 0.00013037 | 0.00011398 | 0.00010905 | 0.0001024 | 0.00010808 | 0.0001349 | 0.00011671 | 0.00013835 | 0.00012524 | 0.00011392 | 0.00012864 | 0.00011367 | 0.00013358 | 0.00013912 | 0.00012522 | 0.00011721 | 9.2035e-05 | 0.00011276 | 0.00011557 | 0.00011894 | 0.00012551 | 0.00011149 | 0.00011822 | 0.00011366 | 0.0001144 | 0.00012274 | 0.00012239 | 0.00012079 | 0.00011658 | 0.00010126 | 0.0001274 | 0.00013077 | 0.00010594 | 0.00010968 | 0.00013259 | 0.00013135 | 0.00011397 | 0.00012129 | 0.00012049 | 0.00010957 | 0.00010893 | 0.00012489 | 0.00010824 | 0.00012126 | 0.00011541 | 0.00011319 | 0.00012836 | 0.00013709 | 0.00012872 | 0.00012056 | 0.00010204 | 0.00013428 | 0.00013041 | 0.00013851 | 0.00013683 | 0.00010866 | 0.00013904 | 0.00012312 | 0.0001146 | 0.00012055 | 0.00012133 | 0.00013232 | 0.00012086 | 0.00011672 | 9.7543e-05 | 0.00013974 | 0.00012087 | 0.0001206 | 0.00011601 | 0.00011108 | 0.00013751 | 0.00011289 | 0.00010502 | 0.00012716 | 0.00010424 | 0.00011296 | 0.00012758 | 0.00010067 | 0.00011812 | 0.00011904 | 0.00011769 | 0.00012027 | 0.00011828 | 0.00014143 | 0.00011868 | 0.00013116 | 0.00010908 | 0.00013009 | 0.00012003 | 0.00013714 | 0.00012033 | 0.00012557 | 0.00013667 | 0.00012046 | 0.00010608 | 0.00013281 | 0.00011447 | 0.00013453 | 0.00011932 | 0.00013467 | 0.00012534 | 0.00014136 | 0.00011648 | 0.00012175 | 0.00013572 | 0.00011164 | 0.00013219 | 0.00013264 | 0.00011092 | 0.00013097 | 0.00012091 | 0.00011961 | 0.00010878 | 0.00012666 | 0.00011315 | 0.00011347 | 0.00015371 | 0.00011791 | 0.00012772 | 0.00011955 | 0.00012671 | 0.00012044 | 0.00011646 | 0.00012634 | 0.00012198 | 0.0001295 | 0.00013901 | 0.000114 | 0.00012772 | 0.00011859 | 0.00012393 | 0.00010727 | 0.00011426 | 0.00010352 | 0.00012199 | 0.00012027 | 0.00011796 | 0.0001054 | 9.0334e-05 | 0.00014055 | 0.00011021 | 0.00012607 | 0.00013704 | 9.4378e-05 | 0.00012376 | 0.00010621 | 0.00011317 | 0.00013315 | 0.00011669 | 0.00012633 | 0.0001151 | 0.00013132 | 0.00013022 | 0.00010823 | 0.00012884 | 0.00013635 | 0.00010845 | 0.00013456 | 0.0001116 | 0.00011667 | 9.6579e-05 | 0.00012714 | 0.00012014 | 0.00010071 | 0.00013828 | 0.00013739 | 0.00012491 | 0.00014189 | 0.00010864 | 0.00012766 | 0.00014169 | 0.00017182 | 0.00012562 | 0.00013671 | 0.00013491 | 0.00014045 | 0.00012155 | 0.0001147 | 0.00012055 | 0.00012691 | 0.0001261 | 0.00013132 | 9.7461e-05 | 9.8775e-05 | 0.0001264 | 0.00013489 | 0.00012641 | 0.00012931 | 0.00011742 | 0.00011625 | 0.00011728 | 0.00013942 | 0.00011015 | 0.00012559 | 9.9032e-05 | 0.0001119 | 0.00012401 | 0.00013694 | 0.00010689 | 0.00011213 | 0.00012461 | 0.00014474 | 0.00011787 | 0.00012992 | 0.00012639 | 0.00012933 | 0.00012277 | 0.00012954 | 0.00012686 | 0.00012442 | 0.00010181 | 0.00012174 | 0.00011569 | 0.00012522 | 0.00011537 | 0.00012216 | 9.5752e-05 | 0.00011302 | 0.00012598 | 0.00011821 | 0.00010415 | 0.00013471 | 0.00013253 | 0.00012131 | 0.00011782 | 0.00011961 | 0.0001217 | 0.00014166 | 0.00012509 | 0.00011215 | 0.0001209 | 0.00010819 | 0.00012117 | 0.00011521 | 0.00011173 | 0.00011369 | 0.00012485 | 0.00013631 | 0.00013711 | 0.00012996 | 0.00013676 | 0.00011623 | 0.00011072 | 0.0001303 | 0.00012962 | 0.00011324 | 0.00014388 | 0.00011546 | 0.00012156 | 0.00011481 | 0.0001185 | 0.00011087 | 0.00014408 | 9.9595e-05 | 0.00012516 | 0.00011743 | 0.00012012 | 0.00012676 | 0.00013235 | 0.00012076 | 0.00012995 | 0.00013553 | 0.00011954 | 0.0001219 | 0.00013206 | 0.00013031 | 0.00013312 | 0.00011118 | 0.00012509 | 0.0001155 | 0.00011967 | 0.00011581 | 9.1382e-05 | 0.00011941 | 0.00011877 | 0.00013486 | 0.00011474 | 0.00012578 | 0.00012701 | 0.00012175 | 0.00012169 | 0.00012533 | 0.00012485 | 0.00013095 | 0.00011878 | 0.00011445 | 0.00012624 | 0.00010869 | 0.00012733 | 8.7446e-05 | 0.00012498 | 0.00011157 | 0.00011237 | 0.00013109 | 0.00013076 | 0.00012316 | 9.8516e-05 | 0.00012855 | 9.8326e-05 | 0.00013382 | 0.00011424 | 0.00012298 | 0.00012296 | 0.00010595 | 0.00012762 | 0.00013687 | 0.00012999 | 0.00010629 | 0.00011456 | 0.00012943 | 0.00013025 | 0.00012005 | 0.00012823 | 0.00013287 | 0.00012153 | 0.00010219 | 0.00012145 | 0.00012018 | 0.00012623 | 0.00011592 | 0.00012729 | 0.00012322 | 0.00013136 | 0.00010831 | 0.00010821 | 0.00011083 | 0.00012467 | 0.00011084 | 0.00011872 | 0.0001226 | 8.9138e-05 | 0.00011751 | 0.00012473 | 0.00011734 | 0.00012939 | 0.00011723 | 0.00012486 | 0.00012608 | 0.0001364 | 0.00013139 | 0.00013643 | 0.00011443 | 0.00012362 | 0.00013756 | 0.00011131 | 0.00012667 | 0.0001156 | 0.00010485 | 0.0001409 | 0.00010843 | 0.00012762 | 0.00012427 | 0.00011709 | 0.0001159 | 0.00010938 | 0.0001407 | 0.00015176 | 0.00011417 | 0.00011895 | 0.00011035 | 0.0001189 | 0.00012768 | 0.00013097 | 0.00010995 | 9.7842e-05 | 0.00011798 | 0.00011968 | 0.00012135 | 0.00013096 | 0.00010361 | 0.000129 | 0.00010695 | 0.0001004 | 0.00012853 | 0.00013844 | 0.00010859 | 0.00012734 | 0.00011711 | 0.00013403 | 0.00011192 | 8.692e-05 | 0.00012223 | 0.00011816 | 0.0001245 | 0.0001123 | 0.0001096 | 0.00012829 | 0.00012361 | 0.00014665 | 0.00011519 | 0.00011752 | 0.00011897 | 0.00011307 | 0.00013623 | 0.00011193 | 0.00010059 | 0.00012518 | 0.00012912 | 0.00013433 | 0.00011883 | 0.00011397 | 0.00012219 | 0.00013797 | 0.00010887 | 0.00012388 | 0.00010443 | 0.00013206 | 0.00011793 | 0.00012506 | 0.00011897 | 0.00010117 | 0.00012085 | 0.00013988 | 9.9277e-05 | 0.00013194 | 0.00012385 | 0.00011597 | 0.00012524 | 9.7915e-05 | 0.00011258 | 0.00012608 | 0.00012354 | 9.6791e-05 | 0.0001028 | 0.00012344 | 0.00013264 | 9.4762e-05 | 0.00010792 | 0.00010978 | 0.00011444 | 0.00011166 | 0.00012425 | 0.00012176 | 0.00011999 | 0.00012905 | 0.00014194 | 0.00013525 | 0.00010175 | 0.00011412 | 0.00011654 | 0.00011152 | 0.00013128 | 0.00012302 | 0.00011353 | 0.00011039 | 0.00012306 | 0.00012806 | 0.00012268 | 0.00011853 | 9.7702e-05 | 0.00013005 | 0.00012826 | 0.00012755 | 0.00013256 | 0.00012546 | 0.00012694 | 0.00012517 | 0.00011963 | 0.00011065 | 0.00011154 | 0.00012291 | 0.00011156 | 0.00011085 | 0.00015229 | 0.0001285 | 0.00012119 | 0.00014822 | 0.0001214 | 0.00010411 | 0.00011795 | 0.0001082 | 0.00011422 | 0.0001121 | 9.7837e-05 | 0.00012584 | 0.00011519 | 0.00012312 | 0.00011763 | 0.00011552 | 0.00010691 | 0.0001389 | 0.00013508 | 0.00012082 | 0.00013769 | 0.00013865 | 0.00011087 | 0.00012509 | 0.00012491 | 0.00011759 | 0.00013591 | 0.0001377 | 0.00011144 | 0.00011966 | 0.00012231 | 0.00012588 | 0.000133 | 0.00014718 | 0.00013602 | 0.00012416 | 0.00011212 | 9.536e-05 | 9.9793e-05 | 0.00010594 | 0.00013794 | 0.00012661 | 0.00012755 | 0.00013493 | 0.00011838 | 0.00011469 | 0.00011703 | 0.00012165 | 0.00011915 | 0.00012665 | 0.00012438 | 0.00010708 | 0.00011268 | 0.00013104 | 0.00011627 | 0.00012606 | 0.00010503 | 0.0001191 | 0.00010935 | 0.00010834 | 0.0001067 | 0.00012816 | 0.00012723 | 0.0001128 | 0.00011803 | 0.00013179 | 0.00012793 | 0.00012372 | 9.5791e-05 | 0.00014002 | 0.00013285 | 0.00014908 | 0.00011695 | 0.00014385 | 0.00010595 | 0.0001282 | 0.00013808 | 0.00010937 | 0.00010589 | 0.00011308 | 0.00011413 | 9.9426e-05 | 0.00012775 | 0.00012528 | 0.00011169 | 8.6953e-05 | 0.00012636 | 0.00011359 | 9.4681e-05 | 0.00011609 | 0.00012564 | 0.00011855 | 0.00011457 | 0.00011251 | 0.00011978 | 0.00015677 | 0.00011965 | 0.00011165 | 0.00012783 | 0.00012515 | 0.00014266 | 0.00014119 | 0.00013821 | 0.00011142 | 0.00012021 | 0.00010959 | 0.00011185 | 0.0001207 | 0.00013528 | 0.00013019 | 0.00012652 | 9.834e-05 | 0.00013703 | 0.00011847 | 0.00010733 | 0.00013658 | 0.0001165 | 0.00011084 | 0.00013107 | 0.00012827 | 0.00010643 | 0.00012746 | 0.00013131 | 0.00010537 | 0.00013244 | 0.00012465 | 0.00013146 | 0.00011678 | 0.00012172 | 0.00010654 | 0.00010921 | 0.00011623 | 0.00012302 | 0.00012859 | 0.00011535 | 0.00015424 | 0.0001136 | 0.00012664 | 0.00012273 | 0.00012992 | 0.00010875 | 0.00010789 | 0.00012853 | 0.0001093 | 9.7947e-05 | 0.000128 | 0.00012953 | 0.00014124 | 0.00013271 | 0.00012089 | 0.00013555 | 0.00011025 | 0.00014355 | 0.0001128 | 0.00013946 | 0.00012746 | 0.00011833 | 0.0001133 | 0.00010477 | 0.00014011 | 0.00014048 | 0.00014131 | 0.00010479 | 0.00012838 | 0.00011731 | 0.0001117 | 0.00012701 | 0.00012492 | 0.00010924 | 9.6988e-05 | 0.0001045 | 0.00013368 | 0.00012475 | 0.00011484 | 0.00011538 | 0.00012782 | 0.00010988 | 0.00011141 | 0.00011356 | 0.00011897 | 0.00012304 | 0.00012322 | 0.00012184 | 0.00011595 | 0.00011829 | 0.00012423 | 0.00010691 | 0.00011049 | 0.00010889 | 9.7031e-05 | 0.00013208 | 0.00011003 | 0.00011616 | 0.00011792 | 0.00012821 | 0.00011118 | 0.00012731 | 0.00011565 | 0.00011579 | 0.00012045 | 0.00011483 | 0.00012965 | 0.00012114 | 0.00010333 | 0.00010071 | 0.00010714 | 0.00012226 | 9.8968e-05 | 9.5118e-05 | 0.00012224 | 0.00010734 | 0.00011991 | 0.00011019 | 0.00012634 | 0.00013389 | 0.00012748 | 0.00012928 | 0.00012493 | 0.00010561 | 0.0001223 | 0.0001306 | 0.00013165 | 0.00013192 | 0.00012353 | 0.00013318 | 0.00012939 | 0.00011058 | 0.00010222 | 0.00010955 | 0.00011598 | 0.00010889 | 0.00012591 | 0.00011346 | 0.00013748 | 0.00011499 | 0.00011141 | 0.00013831 | 0.00012799 | 0.00012306 | 0.00012291 | 0.00011833 | 0.00011472 | 0.00012838 | 0.00010832 | 0.00014195 | 0.00013529 | 0.00011981 | 0.00012862 | 0.00013553 | 0.000122 | 0.00012306 | 0.00012766 | 0.00012197 | 0.00010731 | 0.0001164 | 0.00011994 | 0.00012699 | 0.00013329 | 0.00011194 | 0.00011936 | 0.00013248 | 0.00015614 | 0.00011228 | 0.00012867 | 0.00011858 | 0.00012315 | 8.7423e-05 | 0.00012615 | 0.00013039 | 0.00011909 | 0.00012984 | 0.00013583 | 0.0001436 | 0.00011226 | 0.00011006 | 0.00010149 | 0.00012757 | 0.00013113 | 0.00012454 | 0.00010737 | 0.00012821 | 0.00012282 | 0.00012351 | 0.00011585 | 0.00010336 | 0.00011995 | 0.00011196 | 0.00013722 | 0.00011681 | 0.00011941 | 0.00013481 | 0.00013285 | 0.00011569 | 0.00014223 | 8.2202e-05 | 0.00011078 | 0.00011969 | 0.00012991 | 0.00012565 | 0.00012237 | 0.00013064 | 0.00012925 | 0.00012554 | 0.00013014 | 0.00012008 | 0.00011377 | 0.00013064 | 0.00012256 | 0.00013268 | 0.00014624 | 0.00013506 | 0.0001339 | 0.00011088 | 9.7704e-05 | 0.00012026 | 0.00013264 | 0.00011793 | 0.00012201 | 0.00011853 | 0.00011396 | 0.00011716 | 0.00011831 | 0.00011469 | 0.00012402 | 0.00013442 | 0.00012653 | 0.00011559 | 0.0001319 | 0.00011259 | 0.00011502 | 0.00011162 | 0.0001298 | 0.00013364 | 0.00012678 | 0.00011066 | 0.00014552 | 0.00011988 | 0.00010218 | 0.00013104 | 0.00012121 | 0.00011339 | 0.0001258 | 0.00012059 | 0.00013486 | 0.00011177 | 0.00013599 | 0.00011141 | 0.00014003 | 0.00013064 | 0.00011591 | 0.0001093 | 0.00011462 | 9.1929e-05 | 0.00012612 | 0.00012254 | 0.0001329 | 0.00012337 | 0.00011523 | 0.00012541 | 0.00011312 | 0.00011407 | 0.00012879 | 0.00012238 | 0.00011636 | 0.00012333 | 0.00014749 | 0.00010959 | 0.0001314 | 0.00014952 | 0.00011332 | 0.00011013 | 0.00013456 | 0.00013138 | 0.00011719 | 0.00012286 | 0.00012777 | 0.00012199 | 0.00012982 | 0.00011641 | 0.00010435 | 0.00012027 | 0.00011574 | 0.00012145 | 0.00013094 | 0.00011523 | 0.00012555 | 0.00013576 | 0.0001051 | 0.00011762 | 0.00011284 | 0.00011241 | 0.00012414 | 0.00012468 | 0.00013324 | 0.00010205 | 0.00013802 | 9.3394e-05 | 0.00010286 | 0.00010707 | 0.00014783 | 0.00011949 | 0.00011829 | 0.0001115 | 8.7953e-05 | 0.00013574 | 0.00011488 | 0.000111 | 0.00011529 | 0.00011862 | 0.00012808 | 0.00010739 | 0.00011861 | 0.00013501 | 0.00012086 | 0.00010647 | 0.00012563 | 0.00014149 | 0.00010873 | 0.00011116 | 0.00012563 | 0.00012799 | 0.00013678 | 0.00010399 | 0.00010932 | 0.00010788 | 0.0001412 | 0.00010784 | 0.00010009 | 0.00012868 | 0.00011956 | 0.00012021 | 0.00012764 | 0.00011542 | 0.00012641 | 0.00010591 | 0.00012043 | 0.00013497 | 0.00011497 | 0.00010085 | 0.00011443 | 0.00014207 | 0.00010839 | 0.0001466 | 0.00013381 | 0.00011398 | 9.8929e-05 | 0.00011373 | 0.00012471 | 0.00012401 | 0.00014267 | 0.00010801 | 0.00011094 | 0.00013412 | 0.00010987 | 0.00013888 | 0.00013306 | 0.00012198 | 0.00011406 | 0.00011065 | 0.00012529 | 0.00012754 | 0.00013594 | 0.00011517 | 0.00013886 | 0.00011167 | 9.5589e-05 | 0.00013296 | 0.00013342 | 0.00013411 | 0.00012161 | 0.00012858 | 0.00010564 | 0.00011024 | 0.00012972 | 0.00012326 | 0.0001022 | 0.00010316 | 0.00014004 | 0.00012564 | 0.00011262 | 0.00012722 | 0.00012645 | 0.00011306 | 0.00012924 | 0.00014472 | 0.00012612 | 0.00011797 | 0.0001327 | 0.00012305 | 0.00012435 | 8.782e-05 | 0.00011647 | 0.00010096 | 0.00013638 | 0.00011108 | 0.00013385 | 0.00011702 | 0.00013115 | 0.0001141 | 0.0001026 | 0.00012357 | 0.00012275 | 0.00013737 | 0.00013033 | 0.00011427 | 0.00011605 | 0.00013673 | 0.00011602 | 0.00013292 | 0.00013387 | 9.8169e-05 | 0.00012401 | 0.00013939 | 0.00012646 | 0.00010687 | 0.00013615 | 0.00011037 | 0.00013029 | 0.00010022 | 0.00011483 | 0.00012956 | 0.00012254 | 0.00011402 | 0.00013288 | 0.00014265 | 9.2151e-05 | 0.00011611 | 0.00011221 | 9.1892e-05 | 0.00010832 | 0.00013444 | 0.00012959 | 0.00012883 | 0.0001108 | 0.00013703 | 0.00013592 | 0.00012591 | 0.00012889 | 9.5957e-05 | 0.00014183 | 0.0001411 | 0.00012204 | 0.00011183 | 0.00010398 | 0.00013596 | 0.00010313 | 0.00011479 | 0.00011647 | 0.00010614 | 0.00013178 | 0.00013371 | 0.00010786 | 0.00013053 | 0.00013274 | 0.00010894 | 0.00011909 | 0.00011625 | 0.00010643 | 0.00010993 | 0.00011102 | 0.00012934 | 0.00011578 | 0.00011205 | 0.00012346 | 0.00012149 | 8.7253e-05 | 0.00011866 | 0.00012641 | 0.0001134 | 0.00013345 | 0.00013167 | 0.00013191 | 0.0001084 | 0.00011936 | 0.00012966 | 0.00011117 | 0.00012658 | 0.00012081 | 0.00010355 | 0.00011974 | 0.00012684 | 0.00013848 | 0.00011856 | 0.00010551 | 0.00010881 | 0.00011952 | 0.00014083 | 0.00011086 | 0.00012445 | 0.00011822 | 0.00011739 | 0.00015169 | 0.00012733 | 0.00012724 | 0.00011277 | 0.00012606 | 0.00014118 | 0.00010757 | 0.00011319 | 9.686e-05 | 0.00011652 | 0.00011167 | 0.00012505 | 0.00013029 | 0.00012356 | 0.00012437 | 0.00014624 | 0.00010234 | 0.00012015 | 0.00010067 | 0.00014628 | 0.00013323 | 0.00012722 | 0.00013133 | 0.00011763 | 0.00012421 | 0.00012914 | 0.00012482 | 0.0001087 | 0.00010196 | 0.00011663 | 0.00012886 | 0.00010429 | 0.00012116 | 0.00011714 | 0.00011052 | 0.00011691 | 0.00013412 | 0.00013176 | 0.00011589 | 0.0001158 | 0.00013854 | 9.2657e-05 | 0.00010466 | 0.00011362 | 0.0001281 | 0.00012225 | 0.00012233 | 9.8035e-05 | 0.00012671 | 0.00011394 | 0.00011652 | 0.00014391 | 0.00013446 | 0.00012919 | 0.00013427 | 0.00011736 | 9.9369e-05 | 0.00010346 | 0.00012978 | 0.00011062 | 0.00012115 | 0.00011926 | 0.00012716 | 0.00012143 | 0.0001102 | 0.0001284 | 0.00011728 | 0.00010354 | 0.00012559 | 0.00011448 | 0.00012719 | 0.00013216 | 0.00012521 | 0.00013713 | 0.00014202 | 0.00011416 | 0.00013489 | 9.5967e-05 | 0.0001203 | 0.00013941 | 0.00013351 | 0.00012048 | 0.00012273 | 0.00013007 | 0.00010811 | 0.00011587 | 0.00011356 | 0.00011879 | 0.00012225 | 0.0001221 | 0.00013233 | 0.00010868 | 9.5181e-05 | 0.00011613 | 0.00012121 | 0.00012912 | 0.00011105 | 0.00012455 | 0.00010934 | 0.00011904 | 0.000147 | 0.00012948 | 0.00012048 | 0.00011722 | 0.00011216 | 0.00011677 | 0.00013905 | 0.00010381 | 0.00012359 | 0.00010892 | 0.00011137 | 0.00013398 | 0.00011328 | 0.00011134 | 0.00012151 | 0.00014147 | 0.00013394 | 0.00013537 | 0.00010925 | 0.00010604 | 9.5584e-05 | 0.00012823 | 0.00011917 | 0.00012361 | 0.00012021 | 0.00011534 | 0.00012104 | 0.00012446 | 0.00012791 | 0.00011814 | 0.00012494 | 0.00011995 | 0.00013911 | 0.00012554 | 0.00011602 | 0.00013114 | 0.00013864 | 0.00013699 | 0.00011044 | 0.00011702 | 0.00012705 | 0.00013189 | 0.00010759 | 0.00013021 | 0.00012686 | 0.0001121 | 0.00012826 | 0.00012167 | 0.00011774 | 0.00014448 | 0.00011994 | 0.00011925 | 0.00010861 | 0.00013115 | 0.00012415 | 0.00013728 | 0.00011528 | 0.00012432 | 9.5451e-05 | 0.00011731 | 0.0001262 | 0.00012784 | 0.00013972 | 0.00012772 | 0.000126 | 0.00012459 | 0.00013535 | 0.0001174 | 0.00012807 | 0.00011273 | 0.00012157 | 0.00012853 | 0.00012875 | 0.00012578 | 0.00012776 | 0.00013828 | 0.00013059 | 0.00014 | 0.00013016 | 0.00012375 | 0.00011897 | 0.00011218 | 0.00011642 | 0.00014572 | 0.00011255 | 9.3128e-05 | 0.00011406 | 0.00011913 | 0.0001229 | 0.00010461 | 9.527e-05 | 0.0001275 | 0.00011985 | 0.00013507 | 0.00011161 | 0.00012537 | 0.00011601 | 0.0001293 | 0.00013523 | 0.00011405 | 0.00012965 | 0.00012136 | 0.00014808 | 0.0001107 | 0.00011213 | 0.00011981 | 0.00010185 | 0.00011971 | 0.00010374 | 0.00011862 | 0.00011463 | 0.00013897 | 0.00012175 | 0.00013329 | 0.00011795 | 0.00011519 | 0.00013725 | 0.00010822 | 0.00011311 | 0.0001221 | 0.00011635 | 0.00012758 | 0.00010614 | 0.00012096 | 0.00012504 | 0.00012069 | 0.00013787 | 0.00011297 | 0.00014471 | 0.00010419 | 0.0001199 | 0.00011177 | 0.00012166 | 0.00011308 | 0.00012118 | 0.00011076 | 0.00011854 | 0.00013256 | 0.00012897 | 9.1865e-05 | 0.00011687 | 0.00012152 | 0.00012822 | 0.00011457 | 0.00011924 | 0.00012197 | 0.00011868 | 0.00011589 | 0.00010484 | 0.00012732 | 0.00011791 | 0.00011475 | 0.00012338 | 0.00011951 | 0.00012847 | 0.00014077 | 0.00012835 | 0.00012462 | 0.00014053 | 0.00011854 | 0.00013718 | 0.00013246 | 0.00012145 | 0.00011553 | 0.00014115 | 0.00011577 | 0.0001211 | 0.00012247 | 0.00010887 | 0.0001249 | 0.00011243 | 0.00010847 | 0.00011639 | 0.00013124 | 0.00011897 | 0.00011157 | 0.00012641 | 0.0001339 | 0.00011141 | 0.00013943 | 0.00013297 | 0.00012014 | 0.00012483 | 0.00012963 | 0.00010907 | 0.00011537 | 0.00010779 | 0.00010531 | 0.00012586 | 0.00010971 | 0.00013298 | 0.00016177 | 0.00011896 | 0.00015694 | 0.00011328 | 0.00012906 | 0.00012574 | 0.0001364 | 0.00014244 | 0.00012848 | 0.00011854 | 0.00012111 | 0.00011244 | 0.00011718 | 0.00010117 | 0.0001204 | 0.00012433 | 0.00011576 | 0.00010057 | 0.00010373 | 0.00011739 | 0.00010236 | 0.00011468 | 0.00013279 | 9.469e-05 | 0.00010453 | 0.00012671 | 0.0001299 | 0.00012987 | 0.0001274 | 0.00011613 | 0.00011775 | 0.00010721 | 0.00011975 | 0.00012732 | 0.00013744 | 0.00010585 | 0.00010119 | 0.0001057 | 0.00012086 | 0.00012058 | 0.00011808 | 0.00012419 | 0.00012225 | 0.00012696 | 0.00010947 | 0.00012966 | 0.00012284 | 0.00010319 | 0.00011061 | 0.00012611 | 0.00011618 | 0.00012652 | 0.0001188 | 9.8169e-05 | 0.00012778 | 0.00011401 | 0.00010383 | 0.00012876 | 0.00011523 | 0.00011085 | 9.3426e-05 | 0.00011648 | 9.7784e-05 | 0.00013462 | 0.00010575 | 0.00013662 | 0.00012691 | 0.00012888 | 0.00010471 | 0.00012185 | 0.00011958 | 0.00010575 | 0.00011051 | 0.00011493 | 0.00010739 | 0.00011917 | 0.00010397 | 0.00011944 | 0.00011628 | 0.00010318 | 0.00015485 | 0.00010917 | 0.00010016 | 0.00013733 | 0.0001082 | 0.00013669 | 0.00010898 | 0.00011789 | 0.00012651 | 0.00010506 | 8.7388e-05 | 0.00011058 | 0.00011931 | 0.00012404 | 0.00012985 | 0.00012938 | 0.00012666 | 0.00012885 | 0.0001249 | 0.00012333 | 0.00012812 | 0.00011895 | 0.00012084 | 0.00013855 | 0.00011794 | 9.5577e-05 | 0.00014161 | 0.00010995 | 0.00014822 | 0.00012204 | 0.00012391 | 0.0001136 | 0.00011773 | 0.00011606 | 0.00012967 | 0.00010346 | 0.00013192 | 0.00013033 | 0.0001339 | 0.00012065 | 9.8066e-05 | 0.00010136 | 0.00010983 | 0.00011731 | 0.00011117 | 0.00013032 | 0.00010125 | 0.00013184 | 0.0001298 | 0.0001287 | 0.00012838 | 0.00010033 | 0.00011333 | 0.00011651 | 0.00011944 | 0.00011793 | 0.00014976 | 0.0001353 | 0.00012 | 0.00010883 | 0.00011013 | 0.00012534 | 0.00010874 | 0.00011431 | 0.00010904 | 0.00011984 | 0.0001149 | 0.00010454 | 0.00012926 | 0.00013458 | 0.00013879 | 0.00011152 | 0.0001239 | 0.00014305 | 0.0001175 | 0.00012709 | 0.00013684 | 0.00010727 | 0.00012798 | 0.00010912 | 0.0001398 | 0.00013667 | 0.00014092 | 0.00014084 | 0.00011429 | 0.00010211 | 0.00012567 | 0.00012593 | 0.00012943 | 0.00012911 | 0.00011901 | 0.00010725 | 0.00012106 | 0.00012828 | 0.00012895 | 0.00012957 | 0.00011381 | 9.4832e-05 | 0.00010809 | 0.00010942 | 0.00011494 | 0.00011103 | 0.00012175 | 0.00012971 | 0.00011293 | 0.00011572 | 0.00010932 | 0.00012141 | 0.00013451 | 0.00011365 | 0.00013619 | 0.00013352 | 0.00011229 | 9.9783e-05 | 0.00012573 | 0.00013366 | 0.00014572 | 0.00012757 | 9.7476e-05 | 0.00011799 | 0.00011808 | 0.00011327 | 0.00012054 | 0.00012569 | 0.00015295 | 0.00011935 | 0.00010403 | 0.00012412 | 0.00012836 | 0.00011787 | 0.00012838 | 0.00012288 | 0.00011692 | 0.00013014 | 0.00012578 | 0.00011624 | 0.0001251 | 0.00013552 | 0.00012546 | 0.00012296 | 0.00010176 | 0.00012626 | 0.00011854 | 0.00011407 | 0.00011959 | 0.00013229 | 0.00012105 | 0.00011819 | 0.00012062 | 0.00012368 | 0.00010757 | 0.00011554 | 0.00011511 | 0.00012382 | 0.00012327 | 0.00013048 | 0.00015312 | 0.00013249 | 0.00012464 | 0.00013478 | 0.00013739 | 0.0001139 | 0.00013314 | 0.00012746 | 0.00014428 | 0.00011234 | 0.0001058 | 0.00011114 | 0.00012671 | 0.00012013 | 0.00013445 | 0.00010906 | 8.7436e-05 | 0.0001238 | 0.00011435 | 0.00012713 | 0.00013295 | 8.149e-05 | 0.00012325 | 0.00011209 | 0.00010886 | 0.00012931 | 0.00012611 | 0.00012032 | 0.00012829 | 0.00012631 | 0.00013407 | 0.000119 | 0.00014081 | 0.00012245 | 0.00010587 | 0.00012598 | 0.00013836 | 0.00012193 | 0.0001188 | 0.00012456 | 0.00012688 | 0.00012804 | 0.00012519 | 0.00013724 | 0.00013106 | 0.00012644 | 0.00012233 | 0.00012627 | 0.00010651 | 0.00013743 | 0.00012701 | 0.00013295 | 0.00010849 | 0.00011225 | 0.00013606 | 0.00012554 | 0.00011966 | 0.00014237 | 0.00014525 | 0.00010807 | 0.00012209 | 0.00011533 | 0.00011014 | 0.00012532 | 0.00010778 | 0.00011558 | 0.00012683 | 0.00013418 | 0.00012738 | 0.00012995 | 0.00012314 | 0.00011249 | 0.00011703 | 0.00010512 | 0.0001149 | 0.00012155 | 0.00012591 | 9.6163e-05 | 0.00011087 | 0.00010424 | 0.00013 | 0.00011718 | 0.00013014 | 0.00012273 | 0.00012765 | 9.7445e-05 | 0.00012424 | 0.0001139 | 0.00012602 | 0.00013375 | 0.00012347 | 0.00015477 | 0.00012182 | 0.00010693 | 0.00011921 | 0.00011226 | 0.00012746 | 0.00014449 | 0.00012467 | 0.00012832 | 0.000127 | 0.00013752 | 0.00011525 | 0.00012272 | 0.00012762 | 0.00011097 | 0.00011604 | 0.00012571 | 0.00011484 | 0.00012358 | 0.00011525 | 0.0001271 | 0.00011954 | 0.00011587 | 0.00011925 | 0.00013058 | 0.00011854 | 9.8246e-05 | 0.00012589 | 0.00011475 | 0.00013635 | 0.00012694 | 0.00012228 | 0.00012048 | 0.00013094 | 0.00011062 | 0.00012514 | 0.00011395 | 0.00014256 | 0.000122 | 0.00012535 | 0.00011068 | 0.00014416 | 0.00011342 | 9.9744e-05 | 0.00013628 | 0.00012037 | 0.00013998 | 0.00012517 | 0.0001247 | 0.00012345 | 9.693e-05 | 0.00012613 | 0.0001295 | 0.00013253 | 0.00010753 | 0.00011289 | 0.00011482 | 0.00010075 | 0.00012289 | 0.00011198 | 0.00012077 | 0.00011737 | 0.00012867 | 9.6584e-05 | 0.00011508 | 0.0001314 | 0.00011426 | 0.00011886 | 9.6305e-05 | 0.00011157 | 0.00012244 | 0.00011866 | 0.00014014 | 0.00012628 | 0.00010137 | 0.00010579 | 0.00011217 | 0.0001013 | 8.433e-05 | 0.00012012 | 0.00011576 | 0.00011881 | 0.00011759 | 0.0001136 | 0.0001225 | 0.00011704 | 0.00011352 | 0.00013528 | 0.00012885 | 0.00014706 | 0.00011323 | 0.00012271 | 0.00012877 | 0.00012836 | 0.00013648 | 0.00013492 | 0.00012576 | 0.00014403 | 0.0001398 | 0.00012498 | 0.0001289 | 0.00011582 | 0.00013248 | 0.00012173 | 0.00011533 | 0.00012039 | 0.00013025 | 9.8717e-05 | 0.00011774 | 0.00012652 | 0.00011397 | 0.00012107 | 9.5297e-05 | 0.00013224 | 0.0001529 | 0.0001149 | 0.00012485 | 0.00013546 | 0.00012537 | 0.00013346 | 0.00013262 | 0.00014382 | 0.00014452 | 0.00010496 | 0.00011484 | 0.00012101 | 0.000127 | 0.00013279 | 0.00010916 | 0.00011463 | 0.00010181 | 0.00013185 | 0.00011085 | 0.00012822 | 0.00013362 | 0.00012818 | 0.00011634 | 0.00012121 | 0.00013005 | 0.00012945 | 0.00011187 | 0.00013113 | 0.00011374 | 0.00013352 | 0.00011897 | 0.00012481 | 0.00013856 | 0.00011021 | 0.00011833 | 0.0001198 | 0.00010411 | 0.00010528 | 0.00011914 | 0.00012807 | 0.00011393 | 0.00012593 | 0.00010974 | 0.00010621 | 0.00011666 | 0.00012819 | 0.00010117 | 0.00013896 | 0.00013252 | 0.00011458 | 0.00011914 | 0.00013095 | 0.00012719 | 0.00013308 | 0.00012266 | 0.00012211 | 0.00012792 | 0.00013047 | 0.00012267 | 0.00012289 | 0.00012293 | 0.00010987 | 0.00013625 | 0.00013085 | 0.00012259 | 0.00014291 | 0.00012089 | 0.00012638 | 0.00012435 | 0.00012513 | 0.00012906 | 0.00012868 | 0.00010381 | 0.00012289 | 0.0001155 | 0.00010901 | 0.0001116 | 0.00010604 | 0.00013393 | 0.00011292 | 0.00014222 | 0.00013668 | 0.00012652 | 9.4388e-05 | 0.00010425 | 0.00010961 | 0.00012783 | 0.00011898 | 0.00011666 | 0.00014062 | 0.00012818 | 0.00014061 | 0.00011462 | 0.00012528 | 0.00012216 | 0.00012726 | 0.00010616 | 0.0001104 | 0.00012854 | 0.00013741 | 0.00014205 | 0.00012392 | 0.00014157 | 0.0001202 | 0.00012402 | 0.00012665 | 9.7888e-05 | 0.00010904 | 0.00011234 | 0.00011208 | 0.00012673 | 0.00010813 | 0.00013 | 0.00010183 | 0.00012018 | 0.00010158 | 0.00012929 | 0.00012456 | 0.00012962 | 0.00012125 | 0.00011819 | 0.00010202 | 0.00012284 | 0.00012657 | 0.00010006 | 0.00013712 | 0.00012004 | 0.00010706 | 0.00013064 | 0.00010807 | 0.00012212 | 0.00011623 | 0.00011324 | 0.00011853 | 0.00012432 | 0.00012048 | 0.00013813 | 0.0001097 | 9.3815e-05 | 0.00011885 | 0.00011357 | 9.8587e-05 | 9.7353e-05 | 0.00012416 | 0.00012383 | 0.00011346 | 0.00011527 | 0.00012391 | 0.00011613 | 0.00013132 | 0.00012644 | 0.00013027 | 0.00011766 | 0.00012484 | 0.00010772 | 0.00012196 | 0.00012146 | 0.00012971 | 0.00010077 | 9.1631e-05 | 0.00014494 | 0.00014513 | 0.00012216 | 0.00012256 | 0.00013662 | 0.00014814 | 0.00011303 | 0.00013782 | 0.00013218 | 0.00012095 | 9.6918e-05 | 0.00010936 | 0.00012671 | 0.00010846 | 0.0001285 | 0.00010888 | 0.00011988 | 0.00012987 | 0.0001331 | 0.00011371 | 0.00012636 | 0.0001165 | 0.00014396 | 0.000113 | 0.00013595 | 0.00013306 | 0.00011471 | 0.00012723 | 0.00010142 | 0.00010642 | 0.0001087 | 0.00012778 | 0.00012647 | 0.00011063 | 0.00012432 | 0.00015164 | 0.00011602 | 0.00012155 | 0.00011513 | 0.00011901 | 0.00011303 | 0.0001302 | 0.00012797 | 0.000111 | 0.00011093 | 0.00010263 | 0.00014589 | 0.00014477 | 0.00014434 | 0.00010221 | 0.0001308 | 9.8961e-05 | 0.00012645 | 0.00012679 | 0.00014512 | 0.00011394 | 0.00014275 | 0.00013272 | 0.00012502 | 0.00012446 | 0.00012586 | 0.0001155 | 0.00013494 | 0.0001095 | 0.00012707 | 0.00011125 | 0.00012498 | 0.00011651 | 0.00012498 | 0.00010239 | 0.00010978 | 0.00011665 | 0.00013082 | 0.00012582 | 0.00011638 | 0.00010398 | 0.00012442 | 0.00011978 | 0.0001104 | 0.00013238 | 0.00012059 | 0.00012306 | 0.00011732 | 0.00011562 | 0.00010447 | 0.0001393 | 0.00012401 | 0.00011726 | 0.00011334 | 0.00012032 | 0.00010919 | 0.00011101 | 0.00013592 | 0.00011106 | 0.00013211 | 0.00013127 | 0.00011707 | 0.00010027 | 0.00013358 | 0.00013708 | 0.00011886 | 0.00010439 | 0.000128 | 0.00010734 | 0.00011938 | 0.00011502 | 0.00011969 | 0.00010978 | 0.00010289 | 0.00012451 | 0.00012827 | 0.00012547 | 0.00011056 | 0.00011299 | 0.00011799 | 0.00012123 | 0.00012791 | 0.00010551 | 0.0001295 | 0.00013719 | 9.9505e-05 | 0.0001365 | 0.0001292 | 0.00012756 | 0.00012047 | 0.00013003 | 0.00010591 | 0.00012683 | 0.00012354 | 0.00013113 | 0.00013303 | 0.00012896 | 0.00012555 | 0.00011481 | 0.00010105 | 0.00010957 | 0.00012083 | 0.00012776 | 0.00012594 | 0.00010358 | 9.7426e-05 | 0.00012022 | 0.00012339 | 0.00012558 | 0.00011173 | 0.00011772 | 0.00011723 | 9.2518e-05 | 0.00010978 | 0.00012362 | 0.00010081 | 0.00010829 | 0.00013331 | 0.00011108 | 0.00011031 | 0.0001193 | 0.00011361 | 0.00011077 | 0.00011649 | 0.00013521 | 0.00010654 | 0.00011486 | 0.00012416 | 0.00013001 | 0.00010847 | 0.0001265 | 0.00010817 | 0.00012551 | 0.00014118 | 0.00013512 | 0.00012239 | 0.00010777 | 0.00013585 | 0.00012914 | 0.00011289 | 0.00013492 | 0.00011927 | 0.00012525 | 0.00011399 | 0.00011195 | 0.00011692 | 0.00011058 | 0.00010079 | 0.00013074 | 0.00010596 | 0.00011121 | 0.0001091 | 0.00012818 | 0.0001146 | 0.00010318 | 0.00012706 | 0.00010511 | 0.00011855 | 0.00012896 | 0.00010906 | 0.00011534 | 9.8746e-05 | 0.00012536 | 0.00013178 | 0.00012603 | 0.00012821 | 0.00012925 | 0.00012309 | 0.00011442 | 0.00010877 | 0.00010809 | 0.00011971 | 0.00012457 | 0.00012879 | 0.00012487 | 0.00011596 | 0.0001013 | 0.0001167 | 0.000114 | 9.7669e-05 | 0.00011551 | 0.00012344 | 0.00011522 | 0.00012193 | 0.00013384 | 0.00012381 | 0.00013259 | 0.00011284 | 0.00010694 | 0.00013445 | 0.00013618 | 0.00010599 | 0.00012747 | 0.00013617 | 0.00012555 | 0.00012949 | 0.00014517 | 0.00013969 | 0.00010818 | 9.3717e-05 | 0.00011818 | 0.00012833 | 0.00012802 | 0.00013977 | 0.00012612 | 0.00010581 | 0.00010997 | 0.00011963 | 0.00013805 | 0.00012835 | 0.00010005 | 0.00012435 | 0.00010773 | 0.00014114 | 0.00011574 | 0.00012341 | 0.00011003 | 0.00013307 | 0.00011217 | 0.00012453 | 9.9744e-05 | 0.00011574 | 0.00011471 | 0.00011028 | 0.000134 | 0.00010375 | 0.00012404 | 0.0001019 | 0.00012844 | 0.00011865 | 0.00010826 | 0.00012082 | 0.00012187 | 0.0001062 | 0.00014509 | 0.00014249 | 0.00013769 | 0.00013003 | 0.00011189 | 0.0001239 | 0.00011357 | 0.00013355 | 0.0001267 | 0.00011518 | 0.00013951 | 0.0001198 | 0.0001299 | 0.00011888 | 0.00012424 | 0.0001163 | 0.00012482 | 0.00013633 | 0.0001293 | 0.00014406 | 0.0001137 | 0.00012017 | 0.00013293 | 0.00012498 | 0.00011911 | 0.00012454 | 0.00011387 | 0.00011173 | 0.00011412 | 0.00011847 | 0.00013507 | 0.00011681 | 0.00012852 | 0.00014288 | 0.00012945 | 0.00012966 | 0.00012661 | 0.00011002 | 0.00010833 | 0.00014377 | 8.6599e-05 | 0.0001165 | 0.00012004 | 0.00013135 | 0.00010142 | 0.00012817 | 0.00014028 | 0.00013912 | 0.00011185 | 0.00011642 | 0.00012009 | 0.00012437 | 0.00012371 | 0.00013272 | 0.00013103 | 0.00011969 | 9.7966e-05 | 0.00011984 | 0.00010333 | 0.00010144 | 0.0001362 | 0.0001297 | 0.00011378 | 0.00012069 | 0.00012009 | 0.0001209 | 0.00014067 | 0.00010314 | 0.00012461 | 0.00010556 | 0.00011486 | 0.00011879 | 0.00011995 | 0.00010441 | 0.00012298 | 0.0001489 | 0.00010496 | 0.00014596 | 0.00010001 | 0.00012662 | 0.0001094 | 0.00011538 | 0.00010568 | 0.00013595 | 0.00011132 | 0.00011093 | 0.00011789 | 0.00012411 | 0.00013069 | 0.00012137 | 0.00013122 | 0.00010072 | 0.00012594 | 8.9185e-05 | 0.00013893 | 0.00013253 | 0.00012423 | 9.8719e-05 | 0.00012813 | 0.00010103 | 9.7907e-05 | 0.00011454 | 9.8764e-05 | 0.00012511 | 0.00011692 | 7.8485e-05 | 0.00012737 | 0.00011504 | 0.00012589 | 0.00012079 | 0.00012718 | 0.00013657 | 0.00012765 | 0.00013008 | 0.0001045 | 0.00011622 | 0.00010988 | 0.00010538 | 0.00011943 | 0.00013142 | 0.00011906 | 9.958e-05 | 0.000117 | 0.00010524 | 0.00012409 | 0.00012121 | 0.00012628 | 0.00011956 | 0.00012249 | 9.4711e-05 | 0.00011669 | 0.00011398 | 0.00012623 | 0.00011376 | 0.00013304 | 0.00013053 | 0.0001279 | 0.00011688 | 9.8941e-05 | 0.00013327 | 0.00013343 | 0.00010725 | 0.0001209 | 0.00012978 | 0.00010273 | 0.00010528 | 0.0001194 | 0.00013158 | 0.00011078 | 0.00013827 | 0.00013288 | 0.00010592 | 0.00010724 | 0.00014532 | 0.00011467 | 0.00013988 | 0.00010666 | 0.00011955 | 0.00012027 | 0.00014231 | 0.00012683 | 0.00012109 | 0.00011251 | 0.00012053 | 0.00011879 | 0.00010468 | 0.00013363 | 0.00010942 | 0.00010418 | 0.00012995 | 0.00011161 | 0.00011623 | 0.00012563 | 0.00010644 | 0.00010517 | 0.00013463 | 0.00013505 | 0.00012975 | 0.00012506 | 0.00012918 | 0.00012812 | 0.00012983 | 0.00013376 | 0.00013976 | 0.00012333 | 0.00014806 | 0.00010939 | 0.00014664 | 0.00011335 | 0.00011942 | 0.0001223 | 0.00010845 | 0.00011943 | 0.00012519 | 0.00012819 | 0.00011642 | 0.00014249 | 0.00010036 | 0.00011183 | 0.00015531 | 0.00014556 | 0.00013631 | 0.0001154 | 0.0001268 | 0.00012594 | 0.00014806 | 0.00011922 | 0.00010288 | 0.00010932 | 0.00013431 | 0.00012484 | 0.00012874 | 9.5425e-05 | 0.00011864 | 0.00011471 | 0.00011541 | 0.00012642 | 0.00010318 | 0.00011488 | 0.00011787 | 0.00012379 | 0.00013161 | 0.00014212 | 0.00011238 | 0.00012341 | 0.00012316 | 0.0001236 | 0.00012032 | 0.00013512 | 0.00011221 | 0.00013664 | 0.00012568 | 0.00010262 | 0.00012478 | 0.00013408 | 0.00010481 | 0.00012631 | 0.00011031 | 0.0001157 | 0.00011845 | 0.00014333 | 0.00013145 | 0.00012352 | 0.00013213 | 0.0001089 | 0.00012179 | 0.00010653 | 0.00013523 | 0.00014912 | 0.00013348 | 0.0001269 | 0.00011442 | 0.0001252 | 0.00013329 | 9.9617e-05 | 0.0001189 | 0.00014195 | 0.00013592 | 0.00011954 | 0.00011589 | 0.00014782 | 0.00011786 | 0.00010239 | 0.00013256 | 0.00011895 | 0.00010408 | 0.00013191 | 0.00010978 | 0.00011576 | 0.0001194 | 0.00014604 | 0.00013194 | 0.00013755 | 0.0001105 | 0.00014437 | 0.00012362 | 0.00012714 | 0.00012024 | 0.00012211 | 0.00011432 | 0.00012075 | 0.00011169 | 0.00013462 | 0.00010055 | 0.00012618 | 0.00010736 | 0.00012533 | 0.00012741 | 0.0001182 | 0.00012074 | 0.00011564 | 0.00012029 | 0.00012833 | 0.00012111 | 0.00013153 | 0.00011202 | 0.00012835 | 0.00013783 | 0.00012023 | 9.2023e-05 | 0.00010304 | 0.00013097 | 0.000133 | 0.00011823 | 0.00012015 | 0.00010238 | 0.00011043 | 0.00012489 | 0.00013012 | 0.00012261 | 0.00012913 | 0.00010993 | 0.00014341 | 0.00010761 | 0.00013778 | 0.00013119 | 0.00013595 | 0.00011953 | 0.00011872 | 0.00013104 | 0.00013902 | 0.00012407 | 0.00010038 | 0.00011063 | 0.00011403 | 0.00012272 | 0.00012654 | 0.00013637 | 0.00010407 | 0.00010577 | 0.00012825 | 0.00011506 | 0.00014033 | 0.00010733 | 0.00011892 | 0.00014139 | 0.0001006 | 0.00011179 | 0.00012775 | 0.00013493 | 0.00012573 | 0.00013213 | 0.00012906 | 0.0001056 | 0.00012993 | 0.00012377 | 0.00011809 | 0.00011458 | 0.00012692 | 0.00013849 | 0.0001405 | 0.00011946 | 9.9757e-05 | 0.0001054 | 0.00010579 | 0.00013054 | 0.00010908 | 0.00011429 | 0.00013495 | 0.00010073 | 0.00014806 | 0.00013017 | 0.00011724 | 0.0001101 | 0.00012956 | 0.00013245 | 0.00011044 | 0.00012244 | 0.00014269 | 0.00011697 | 0.00012334 | 0.00012076 | 0.00012199 | 0.00010165 | 0.00011216 | 0.00012813 | 0.00012288 | 9.6612e-05 | 9.834e-05 | 0.00010433 | 0.00012634 | 0.0001247 | 0.00010122 | 0.00010492 | 0.00013745 | 0.00011443 | 0.00011853 | 0.00013221 | 0.00012111 | 0.0001293 | 0.00012517 | 0.00014648 | 0.00010045 | 0.00011097 | 0.00011557 | 0.00011188 | 0.00012738 | 0.0001215 | 0.00012447 | 0.00012167 | 9.6791e-05 | 0.00013123 | 0.00013126 | 0.00013442 | 0.00012596 | 0.00011964 | 0.00010799 | 0.00013058 | 0.00011096 | 0.00010199 | 0.00014066 | 0.00014262 | 0.00010025 | 0.00011254 | 0.00011965 | 0.00011418 | 0.00012595 | 0.00013132 | 0.00013787 | 0.00013147 | 0.00011561 | 0.00012775 | 0.00012263 | 0.00010969 | 0.00010838 | 9.6847e-05 | 0.00012454 | 0.00012562 | 0.00012322 | 9.7747e-05 | 0.00012993 | 9.6958e-05 | 0.00013405 | 0.00012701 | 0.0001254 | 0.00010312 | 0.00014093 | 0.00012719 | 0.00013627 | 0.00013803 | 0.00010502 | 0.00013964 | 0.00012057 | 0.0001175 | 0.00010176 | 0.00012379 | 0.00012582 | 0.00013807 | 0.00010823 | 0.00010712 | 0.00010045 | 0.00012751 | 0.00010509 | 0.00010652 | 0.00012652 | 0.00010354 | 0.00011678 | 0.00012036 | 0.00012399 | 0.00011481 | 0.00011479 | 0.000135 | 0.00013119 | 0.00013549 | 0.00013705 | 0.00013663 | 0.00011011 | 0.00014945 | 0.00012519 | 0.00011341 | 0.00012593 | 0.00010028 | 0.00013137 | 0.00012567 | 0.00011204 | 0.00011877 | 0.00014291 | 0.0001374 | 0.00013041 | 0.00011253 | 0.00012713 | 0.00012654 | 0.00012334 | 0.00011504 | 0.00013227 | 0.00010674 | 9.2441e-05 | 0.00013218 | 0.00012279 | 0.00011071 | 0.00011426 | 0.00011236 | 0.00011837 | 0.00012469 | 0.00011268 | 0.00013557 | 0.00011443 | 0.00010271 | 0.0001116 | 0.00011413 | 0.00012925 | 0.00013244 | 0.0001328 | 0.0001102 | 0.0001312 | 0.00010607 | 0.00014595 | 0.00010645 | 0.00012461 | 0.00013285 | 0.00011319 | 0.00013473 | 0.00013524 | 0.00013135 | 0.00011557 | 0.00014124 | 0.00011873 | 0.00011669 | 0.00011921 | 0.00010589 | 0.00012715 | 0.00011267 | 0.00013375 | 0.00011617 | 9.2206e-05 | 0.00012101 | 0.00011373 | 0.00012903 | 0.0001446 | 0.00012342 | 0.00010843 | 9.6282e-05 | 0.00012117 | 0.00012399 | 0.0001405 | 0.00010281 | 0.00012469 | 0.0001168 | 0.00011657 | 0.0001437 | 0.00011453 | 0.00011492 | 0.00013335 | 0.00012265 | 0.00012283 | 0.00011886 | 0.00014093 | 0.00014105 | 0.00013469 | 0.00010891 | 0.00013797 | 0.00011605 | 0.00010072 | 0.00011334 | 0.00013804 | 0.00012014 | 0.00011286 | 0.00012079 | 0.000126 | 0.00012602 | 0.00010577 | 0.00013331 | 0.00013313 | 0.00011883 | 9.4058e-05 | 0.0001174 | 0.00011631 | 0.00011794 | 0.00011887 | 0.00013718 | 0.00012703 | 0.00011531 | 0.00013 | 0.00010089 | 0.00011263 | 0.0001318 | 0.00013043 | 0.00012775 | 0.00011558 | 0.00011227 | 0.0001054 | 0.00012208 | 0.00011136 | 0.00012251 | 0.00012651 | 0.00011686 | 0.00010584 | 0.00010319 | 0.0001406 | 0.00013053 | 0.00012882 | 0.00012063 | 0.00011732 | 0.00011963 | 0.00012286 | 0.00012581 | 0.00012581 | 0.00012823 | 0.00011663 | 0.00012046 | 0.00012744 | 0.00012918 | 0.00010324 | 0.00013473 | 0.00011503 | 0.00012642 | 0.00011628 | 0.00011889 | 0.00011809 | 0.0001086 | 0.00014752 | 0.0001211 | 0.00011864 | 0.00012959 | 0.00010548 | 0.00010899 | 0.00011869 | 0.00010792 | 0.00012775 | 0.00013323 | 0.00011235 | 9.7671e-05 | 0.00010987 | 0.00012051 | 0.00012173 | 0.00012299 | 0.00011773 | 0.00011873 | 0.00011707 | 0.00012755 | 0.00012335 | 9.9391e-05 | 0.00011496 | 0.00012054 | 0.00012328 | 0.0001129 | 0.00013235 | 0.00011274 | 0.00011695 | 0.00012637 | 0.00012822 | 0.00014527 | 0.00012278 | 0.00012557 | 0.00012814 | 0.00013594 | 0.00011984 | 0.00013814 | 0.00013471 | 0.00012584 | 0.00012221 | 0.00011328 | 0.00011225 | 0.00013867 | 0.00012488 | 0.00012838 | 0.00012557 | 0.00011989 | 0.00010859 | 0.00014753 | 0.00013716 | 0.00012699 | 0.00012977 | 0.00013466 | 0.00013218 | 0.00011221 | 0.00010884 | 0.00011902 | 0.00012637 | 0.00012158 | 0.00012852 | 0.00011359 | 0.00010441 | 0.00011964 | 0.00012642 | 0.00012233 | 0.00011995 | 0.00013121 | 0.0001162 | 0.00012317 | 0.00014387 | 0.00013064 | 0.00012948 | 0.00012254 | 0.00013509 | 0.00013125 | 0.00013788 | 0.000113 | 0.00013537 | 0.00011622 | 0.00012591 | 0.0001351 | 0.00010734 | 0.00011089 | 0.00011974 | 9.7562e-05 | 0.00012977 | 0.00011839 | 0.00011376 | 0.00010273 | 0.00010662 | 0.0001224 | 9.4104e-05 | 0.00012602 | 0.00012188 | 0.00011239 | 0.00011205 | 0.00011966 | 9.9558e-05 | 9.8954e-05 | 0.00013007 | 0.00011668 | 0.00014256 | 0.00010893 | 0.00014346 | 0.00011299 | 0.00012409 | 0.00011922 | 0.00012807 | 0.00011363 | 0.00013101 | 0.00014152 | 0.00011444 | 0.00012585 | 0.00010731 | 0.00010868 | 0.00013561 | 0.00011024 | 0.00011394 | 0.00011316 | 0.00010652 | 0.00012523 | 0.00013459 | 0.00013375 | 0.00011569 | 0.00012238 | 0.00012827 | 0.00011445 | 0.00012369 | 0.00013078 | 0.0001123 | 0.00012533 | 0.00010053 | 0.00012033 | 0.00012847 | 0.00013178 | 0.00012099 | 0.00012544 | 0.00011349 | 0.00012803 | 0.00010539 | 0.00013582 | 0.00012 | 0.00012836 | 0.00010902 | 0.00014231 | 0.00013708 | 0.0001307 | 0.00011642 | 0.00013192 | 0.00012079 | 0.00011927 | 0.00011517 | 0.00011423 | 0.00014401 | 0.00012521 | 0.00012123 | 0.00012604 | 0.00013711 | 0.00012947 | 9.9568e-05 | 0.00012068 | 0.00013017 | 0.00011424 | 0.00011938 | 0.00011492 | 0.00011586 | 0.0001289 | 0.00011025 | 0.00012957 | 0.00013278 | 0.00012073 | 0.00012262 | 0.00010006 | 0.00011092 | 0.00011396 | 0.00012362 | 0.00012768 | 0.00012096 | 0.00011507 | 0.00011386 | 0.00011871 | 0.00012061 | 0.0001102 | 0.00014078 | 0.00012253 | 0.00012128 | 0.00012012 | 0.00011561 | 0.000114 | 0.00010292 | 0.00012506 | 0.00014827 | 0.00011831 | 0.00010577 | 0.00011499 | 0.00012454 | 0.00013563 | 0.00012019 | 0.00014465 | 0.00013075 | 9.2438e-05 | 0.00011381 | 0.00011507 | 0.00010813 | 0.0001133 | 0.00012372 | 0.00012872 | 0.00012841 | 0.00010886 | 0.00013502 | 0.00011931 | 0.00012528 | 0.0001155 | 0.00011354 | 0.00013592 | 0.00010575 | 0.00011749 | 0.00014271 | 0.00011412 | 0.00011315 | 0.00014411 | 0.00012075 | 0.00011427 | 0.00010984 | 0.00012679 | 0.00011286 | 0.00012483 | 0.00011705 | 0.00011703 | 0.00011606 | 0.00010071 | 0.00011327 | 0.00013061 | 0.00013238 | 0.00013629 | 0.00011727 | 0.00012652 | 0.00011946 | 0.00011853 | 0.00011252 | 0.00011515 | 0.0001312 | 0.00013264 | 0.00011922 | 9.4524e-05 | 0.00010884 | 0.00012288 | 0.00012413 | 0.00010779 | 0.00011903 | 0.00013832 | 0.00013037 | 0.00012307 | 0.00012233 | 9.6674e-05 | 0.00011576 | 0.00014682 | 0.00012239 | 0.00012606 | 0.0001058 | 0.00010253 | 0.00012401 | 0.00012695 | 0.00010728 | 0.00012567 | 0.00011481 | 0.00012299 | 0.00013772 | 0.00011991 | 0.00011108 | 0.00015532 | 0.00011175 | 0.00010545 | 0.00012266 | 0.00013005 | 0.00012129 | 0.0001227 | 0.00013493 | 0.00012074 | 0.00011383 | 0.00012571 | 0.00013484 | 0.00011635 | 0.00013416 | 0.00012232 | 0.00011898 | 0.0001261 | 0.0001027 | 0.00011592 | 0.00012816 | 0.0001374 | 0.00010735 | 0.00011993 | 0.00011564 | 0.00012035 | 0.00014614 | 0.00011272 | 0.00012166 | 0.00010625 | 0.00011813 | 0.0001041 | 0.00013748 | 0.00011581 | 0.00014631 | 0.00013014 | 0.00012067 | 0.0001182 | 0.0001202 | 0.00012251 | 0.00012619 | 0.00011644 | 0.00011825 | 0.00012445 | 0.00012067 | 0.0001199 | 0.00012499 | 0.00013144 | 0.00010911 | 0.0001082 | 0.00013338 | 0.00012991 | 0.00011484 | 0.00011855 | 0.00013392 | 0.00011785 | 0.00011846 | 0.00010343 | 0.00012361 | 0.00012946 | 0.0001065 | 0.00011555 | 0.00015203 | 0.00012205 | 0.0001185 | 0.00014687 | 0.00013704 | 0.00013433 | 0.00011776 | 0.00011694 | 0.00012193 | 0.00012269 | 0.00012019 | 0.00012959 | 0.00011895 | 0.00010777 | 9.5419e-05 | 0.00011304 | 0.00010681 | 0.00010107 | 0.00011936 | 0.00012971 | 0.00012283 | 0.00014132 | 0.00012349 | 0.00013375 | 0.00013498 | 0.0001224 | 0.00012089 | 0.00017637 | 0.00011555 | 0.00011898 | 0.0001157 | 0.00014019 | 0.0001255 | 0.00011833 | 0.00013081 | 0.00011603 | 0.00011903 | 0.0001111 | 0.00010929 | 0.00011943 | 0.00013554 | 0.0001224 | 0.00011914 | 0.00012744 | 0.0001151 | 0.00012472 | 0.00010685 | 0.00011889 | 0.00013619 | 0.00012839 | 9.387e-05 | 0.00013241 | 0.00011703 | 0.00010619 | 0.00011231 | 0.00012064 | 0.00012299 | 0.00010888 | 0.00010903 | 0.00012744 | 0.00010947 | 0.00014422 | 0.0001023 | 0.00013318 | 0.00013185 | 0.00012302 | 0.00010918 | 0.00011996 | 9.483e-05 | 0.00012003 | 0.00012664 | 0.00012129 | 0.00012668 | 0.0001129 | 0.00011563 | 0.00012789 | 0.00012387 | 0.00013091 | 0.00011547 | 0.00012613 | 0.00012392 | 0.00012205 | 0.00011138 | 0.00010958 | 0.00011031 | 0.000114 | 0.00011456 | 9.9031e-05 | 0.00011117 | 0.00013387 | 0.00012086 | 0.00012589 | 0.00012665 | 0.0001359 | 0.00012383 | 0.0001106 | 0.00012678 | 0.00013766 | 0.00012529 | 0.00011887 | 0.00013322 | 0.00012256 | 0.00012059 | 0.00014356 | 0.0001078 | 0.0001305 | 0.0001042 | 0.0001116 | 0.00011772 | 0.0001317 | 0.00011961 | 0.0001132 | 0.00011017 | 0.00011159 | 0.00013762 | 0.00012681 | 0.00013581 | 0.00011271 | 0.0001155 | 0.00012049 | 0.00011933 | 0.00014613 | 0.0001012 | 0.00014735 | 0.00011138 | 0.00011727 | 0.00012841 | 0.0001086 | 0.00012545 | 0.00011227 | 0.00011992 | 0.0001085 | 0.00012846 | 0.00013149 | 0.00012515 | 0.00012455 | 0.00013372 | 0.00013015 | 0.00011575 | 0.00013414 | 0.00012232 | 0.00010728 | 0.00011629 | 0.00012081 | 0.00011436 | 0.00012934 | 0.00013109 | 0.00012822 | 0.00011805 | 0.00011053 | 0.00010895 | 0.00014121 | 0.00010694 | 0.00012018 | 0.00011816 | 0.00013325 | 0.00013058 | 0.00011856 | 0.00010016 | 9.9221e-05 | 0.00013514 | 0.00014894 | 0.00013207 | 0.00013774 | 0.0001413 | 0.00012572 | 0.00010601 | 0.00011519 | 0.00012175 | 0.00012205 | 0.00013572 | 0.00013044 | 0.00013134 | 0.00012304 | 0.00012032 | 0.00013216 | 0.00010845 | 0.00013445 | 0.00010534 | 0.00012641 | 0.00013752 | 0.00012071 | 0.0001293 | 0.00012532 | 0.00011659 | 0.00012325 | 0.00011448 | 0.0001284 | 9.2538e-05 | 0.0001316 | 0.00010749 | 0.00012646 | 0.00011249 | 0.00012077 | 0.00010452 | 0.00012486 | 0.0001287 | 0.00012822 | 0.00011043 | 0.00012515 | 0.00013821 | 0.00010822 | 0.00012305 | 0.00012439 | 0.00013155 | 0.0001389 | 0.00010614 | 0.0001166 | 0.00012721 | 0.00010572 | 0.00012948 | 0.00013865 | 0.00011507 | 0.0001238 | 0.00011278 | 0.00012362 | 9.7005e-05 | 0.00010676 | 0.00014649 | 0.00013421 | 0.00012181 | 0.00012612 | 0.00013019 | 0.00011539 | 0.000112 | 0.00011844 | 0.00013114 | 0.00011742 | 0.00012799 | 0.00011266 | 0.00012813 | 0.00013724 | 0.00014049 | 0.00013896 | 0.00014071 | 0.000113 | 0.0001256 | 0.00011924 | 0.00012207 | 0.00012618 | 0.00013486 | 0.00010082 | 0.00011656 | 0.00014289 | 9.4001e-05 | 0.00011866 | 0.00011146 | 0.00013524 | 0.00012897 | 9.8702e-05 | 9.4369e-05 | 0.00010177 | 0.00011998 | 0.00010165 | 0.00012395 | 0.00011394 | 0.00013286 | 0.00012948 | 0.00010829 | 0.00012871 | 0.00010222 | 0.00011253 | 0.00011622 | 0.00011739 | 0.00013067 | 0.00011478 | 0.00010751 | 0.0001183 | 0.00013288 | 0.00012138 | 0.00011501 | 0.00010222 | 0.00012633 | 0.00012045 | 0.00012677 | 0.00013392 | 0.00011165 | 0.0001266 | 0.00013461 | 0.0001111 | 0.00011689 | 0.00013114 | 0.00010321 | 0.00013357 | 0.00010591 | 0.00011195 | 0.00014709 | 0.00014685 | 0.00012062 | 9.6389e-05 | 0.00011919 | 0.00011999 | 0.00014077 | 0.00010098 | 0.00012853 | 0.0001295 | 0.00013242 | 0.00013745 | 0.0001303 | 0.00013099 | 0.00011961 | 0.00011042 | 0.00012827 | 0.00011445 | 0.00014653 | 0.00010852 | 0.00010915 | 0.00012581 | 0.00013492 | 0.00012535 | 0.00011254 | 0.00012894 | 0.00011894 | 0.00011729 | 9.816e-05 | 9.6225e-05 | 0.00012545 | 0.00013258 | 0.00010858 | 0.00013957 | 0.00010716 | 0.00011149 | 0.00012492 | 0.00010989 | 0.00011777 | 0.0001111 | 0.00013003 | 0.00013436 | 0.00011389 | 0.00011736 | 0.00013544 | 0.00012605 | 0.0001197 | 0.00011091 | 0.0001158 | 0.00012181 | 0.00012742 | 0.00012721 | 0.0001361 | 0.00013196 | 0.00012258 | 0.00012544 | 0.00014577 | 0.00011505 | 0.00013795 | 0.00015552 | 0.00011615 | 0.00013259 | 0.00014239 | 0.00012861 | 0.00013622 | 0.00010503 | 0.00011169 | 0.00010761 | 0.00013663 | 0.00010757 | 0.000127 | 0.00014233 | 0.00013078 | 0.00013133 | 9.7204e-05 | 0.00014345 | 0.00013563 | 0.00013951 | 0.00012938 | 0.00011944 | 0.00012524 | 0.00014051 | 0.00012441 | 0.00010985 | 0.00013427 | 0.00013046 | 0.00012518 | 0.00011921 | 0.00013513 | 9.5933e-05 | 0.00013308 | 0.00013646 | 0.00013907 | 0.00013758 | 0.00012404 | 0.00013715 | 0.00013668 | 0.00013137 | 0.00012481 | 0.0001126 | 0.0001282 | 0.00012365 | 0.00013153 | 0.00011773 | 0.00013311 | 0.00011305 | 0.00013584 | 0.00012688 | 0.00013756 | 0.00011423 | 0.00012917 | 8.5496e-05 | 0.00013405 | 0.00013418 | 0.00011727 | 0.00011293 | 0.000101 | 0.0001217 | 0.00011836 | 0.00012255 | 0.00012472 | 0.00012649 | 0.00011657 | 0.00011616 | 0.00012679 | 0.00010691 | 0.00011839 | 0.0001461 | 0.00011021 | 0.00010766 | 0.00013585 | 0.00011746 | 0.00010691 | 0.00010509 | 0.00013234 | 0.00014107 | 0.00012771 | 0.00011464 | 0.00010318 | 0.00011351 | 0.00012318 | 9.8619e-05 | 9.6321e-05 | 0.00010847 | 0.00011788 | 0.00011547 | 0.00011003 | 0.00010687 | 0.00012383 | 0.00014047 | 0.00013955 | 0.00012658 | 0.00011412 | 0.00014219 | 0.00011297 | 0.00011331 | 0.00011385 | 0.00011111 | 0.00012728 | 0.0001305 | 0.00011861 | 0.00010765 | 0.00013495 | 0.0001337 | 0.00012787 | 0.00011908 | 0.00012729 | 0.00012219 | 0.00011744 | 0.0001475 | 0.0001085 | 0.00011242 | 0.00012765 | 0.00010778 | 0.0001205 | 0.00011645 | 0.00013182 | 0.00011547 | 0.00011735 | 0.00013199 | 0.00010758 | 0.00010213 | 0.00010996 | 0.00011862 | 0.00011694 | 0.00015311 | 0.00011617 | 0.00013486 | 0.00010952 | 0.00012139 | 0.00011403 | 0.00011213 | 0.00012406 | 0.0001163 | 0.00012917 | 0.00012743 | 9.7367e-05 | 0.00013574 | 0.00013972 | 0.000154 | 0.00012854 | 0.00010766 | 0.00012184 | 0.00012384 | 0.00012362 | 0.00013681 | 0.00012066 | 0.00010799 | 0.00013063 | 0.00010724 | 0.00010655 | 0.00012222 | 0.00014112 | 0.00012713 | 0.00011547 | 0.00014425 | 0.00014525 | 0.00010848 | 0.00011946 | 0.0001244 | 0.00010839 | 0.00014449 | 0.0001212 | 0.00011158 | 0.00013409 | 0.00013093 | 0.00011964 | 0.00012609 | 0.00010789 | 0.00010956 | 0.00012184 | 0.00013572 | 0.00011337 | 0.00011634 | 0.00012872 | 0.00011139 | 0.00012852 | 0.00013314 | 0.00013968 | 0.00011509 | 0.0001212 | 0.00013226 | 0.00011346 | 0.00013415 | 0.00012443 | 0.00011509 | 0.00011518 | 0.00011902 | 0.0001273 | 0.00011665 | 0.00014969 | 0.0001249 | 0.00011719 | 0.00012242 | 0.00012193 | 0.0001285 | 0.00013546 | 0.00012913 | 0.00011549 | 0.00010859 | 0.0001417 | 9.1272e-05 | 0.00013967 | 0.00013454 | 0.00011132 | 0.0001213 | 0.00011859 | 0.00013856 | 0.00013819 | 0.00011935 | 0.00013607 | 0.00011566 | 0.00010981 | 0.0001247 | 0.00013931 | 0.00011581 | 0.00014766 | 0.00011801 | 9.0105e-05 | 0.00011093 | 0.00011978 | 0.00012866 | 0.00011932 | 0.00012961 | 0.00010598 | 0.00013167 | 0.00010668 | 0.00012043 | 0.00010874 | 0.00011885 | 9.1968e-05 | 0.00010261 | 0.00011645 | 0.0001137 | 0.00012607 | 0.00013621 | 0.00011537 | 0.00012609 | 0.00012439 | 0.00011196 | 0.0001426 | 0.00010975 | 0.00010484 | 0.00010429 | 0.0001159 | 9.1774e-05 | 0.00013623 | 0.00011502 | 0.00011191 | 0.00012706 | 0.00013198 | 0.00012365 | 0.00011021 | 0.00013017 | 0.0001176 | 0.00011326 | 0.00011199 | 0.00013061 | 0.00013413 | 0.00014344 | 0.00011233 | 0.00011259 | 0.00013522 | 0.00012191 | 0.00011541 | 0.00014031 | 0.00013678 | 0.00014772 | 9.4285e-05 | 0.00012687 | 0.00010954 | 0.00012612 | 0.00013575 | 0.0001246 | 0.00011794 | 0.00012976 | 0.00010316 | 0.00013573 | 0.00015124 | 0.00011688 | 0.00011482 | 0.0001319 | 0.00012092 | 0.00010777 | 9.5097e-05 | 0.0001117 | 0.00012278 | 0.00010961 | 0.00012644 | 0.00012549 | 0.0001305 | 0.00013232 | 9.8191e-05 | 0.00012838 | 0.00011046 | 0.00011922 | 0.00012341 | 0.00012362 | 0.000133 | 0.00012071 | 0.00011292 | 0.00011624 | 0.00012166 | 0.00011986 | 0.00012295 | 0.00012297 | 0.00010334 | 0.00012106 | 0.00013249 | 0.00011585 | 0.00012373 | 0.00013441 | 0.00012313 | 0.00011673 | 0.00013789 | 0.00011297 | 0.00010736 | 0.00012389 | 0.00011888 | 0.00012274 | 0.0001354 | 0.00011581 | 0.00014539 | 0.00011917 | 0.00012656 | 0.0001303 | 0.0001223 | 0.00012256 | 0.00011727 | 0.00010806 | 0.00013357 | 0.0001396 | 0.00012015 | 0.00012001 | 0.00011635 | 0.00012061 | 0.00014327 | 0.00012934 | 0.00011909 | 0.00011605 | 0.00012618 | 0.00010156 | 0.00011889 | 9.8156e-05 | 0.0001351 | 0.00012534 | 0.00010023 | 0.00013887 | 0.00011176 | 0.00010851 | 0.00010643 | 0.00010622 | 0.00012034 | 0.00013491 | 0.00011419 | 0.00012803 | 0.00010629 | 0.00012834 | 9.6916e-05 | 0.00013209 | 9.669e-05 | 0.00016311 | 0.00011364 | 0.00013083 | 0.00012758 | 0.00011248 | 0.0001071 | 0.00013834 | 0.00012549 | 0.0001113 | 0.00010995 | 0.00011838 | 0.0001368 | 0.0001142 | 9.289e-05 | 0.00012603 | 0.00011535 | 0.00011567 | 0.0001124 | 0.00010251 | 0.00013326 | 0.00012192 | 0.00013861 | 0.00012346 | 0.00013207 | 0.00012474 | 0.00012383 | 0.00014862 | 0.00012316 | 0.00015604 | 0.0001135 | 0.00011172 | 0.00010337 | 0.00012918 | 0.00014255 | 0.00011625 | 9.9214e-05 | 0.00012507 | 0.00010811 | 0.00014445 | 0.00013654 | 0.0001034 | 0.00012463 | 0.00011976 | 0.00011558 | 0.00010828 | 0.00012212 | 0.00011527 | 0.00012006 | 0.00013207 | 0.00010174 | 0.00011861 | 0.00012386 | 0.00011369 | 0.00012026 | 0.0001072 | 0.0001178 | 0.00010696 | 0.00013238 | 0.00013603 | 0.00013064 | 0.00012561 | 0.00013054 | 0.00011838 | 0.0001002 | 0.00012887 | 0.00011727 | 0.00012802 | 0.0001214 | 0.00012715 | 0.00012071 | 0.00013253 | 0.00014792 | 0.00011695 | 0.00012378 | 0.00013677 | 0.00013641 | 0.00012196 | 0.00013076 | 0.00013108 | 0.00011668 | 0.0001076 | 0.00013079 | 0.00012964 | 0.00014224 | 0.00010821 | 0.0001241 | 0.00013395 | 0.00012476 | 0.00011435 | 0.00014046 | 0.00011301 | 0.0001355 | 9.9901e-05 | 0.00012838 | 0.00011652 | 0.00012348 | 0.00012604 | 0.0001327 | 0.00010722 | 0.00013028 | 0.00011601 | 0.00010561 | 0.00011917 | 0.00013907 | 0.00012409 | 0.00011717 | 0.00011382 | 0.00011529 | 0.00013232 | 0.00010445 | 0.00014318 | 0.00011913 | 0.00013582 | 0.00011639 | 0.00012426 | 0.00014488 | 0.0001326 | 0.00010856 | 0.00013588 | 0.00012011 | 0.00014173 | 0.00011226 | 0.00011477 | 0.00010906 | 0.00012855 | 0.00010224 | 0.00013215 | 0.00011619 | 8.9255e-05 | 0.00010488 | 0.00010527 | 0.00011805 | 0.00012588 | 0.00010933 | 0.00013289 | 0.00012498 | 0.00013536 | 0.00014984 | 0.0001016 | 0.00012744 | 0.0001125 | 0.00012454 | 0.00011047 | 0.0001346 | 0.0001262 | 0.00012407 | 0.00012746 | 0.00010551 | 9.193e-05 | 0.00013744 | 0.00010439 | 0.00011713 | 0.00010176 | 0.00011944 | 0.00012333 | 0.00012385 | 0.00010239 | 0.00012471 | 0.00012171 | 0.00012227 | 0.00012328 | 0.00011972 | 0.00011357 | 0.0001321 | 9.7272e-05 | 0.00011529 | 0.00012195 | 9.7824e-05 | 0.00012274 | 0.00011471 | 0.00012142 | 0.00011541 | 0.00011249 | 0.00011879 | 0.00013815 | 0.00011136 | 0.0001163 | 0.00012849 | 0.00011599 | 0.00013087 | 0.00012627 | 0.00013663 | 0.00012751 | 0.00013995 | 0.00012037 | 0.00012914 | 0.0001157 | 0.00012068 | 0.00012084 | 0.00012353 | 0.00013868 | 0.00014275 | 0.00014164 | 0.00012412 | 0.00011011 | 0.00013203 | 0.00012464 | 0.00012945 | 0.00015189 | 0.00012607 | 0.00011674 | 0.00012499 | 0.00010899 | 0.00011404 | 0.00012326 | 0.00012377 | 9.4352e-05 | 0.00012794 | 0.00013624 | 0.00011549 | 0.00011421 | 0.00013595 | 0.00012766 | 0.00012764 | 0.0001131 | 0.00010703 | 0.00011949 | 0.00012033 | 9.9451e-05 | 0.00012991 | 0.00012692 | 0.00012091 | 0.00013332 | 0.00013468 | 0.00011913 | 0.00010648 | 0.00011437 | 0.00010576 | 0.00013588 | 0.00011403 | 0.00012834 | 0.0001172 | 0.00014193 | 0.00014112 | 0.00012001 | 0.00011113 | 0.00011381 | 0.00013307 | 0.00011761 | 9.7938e-05 | 0.00012269 | 0.00011732 | 9.2795e-05 | 0.00011418 | 0.00012812 | 0.00012259 | 0.00010376 | 0.00012396 | 0.00012869 | 0.00011312 | 0.00011781 | 0.00012908 | 0.00011694 | 0.00013491 | 0.00013046 | 0.00013744 | 0.00013212 | 0.0001255 | 0.00011657 | 0.00012374 | 0.00011423 | 0.00012341 | 0.00014057 | 0.00012999 | 0.00013168 | 0.00010337 | 0.00012101 | 9.9878e-05 | 0.00010086 | 0.00011059 | 0.00011842 | 0.00011846 | 8.8525e-05 | 0.00011176 | 0.00011882 | 0.00010909 | 0.00010716 | 0.00011281 | 0.0001235 | 0.00011404 | 0.00010851 | 0.00012515 | 0.00011032 | 0.00013254 | 0.0001187 | 0.00013948 | 0.00010619 | 0.00011296 | 0.00010978 | 0.00012405 | 0.00014294 | 0.00010902 | 0.00013228 | 0.00010275 | 0.0001083 | 0.00013945 | 0.00013161 | 0.00011387 | 0.00012169 | 0.00011228 | 0.00010588 | 0.00012413 | 0.00012469 | 0.00012261 | 0.00012347 | 0.00013018 | 0.00012325 | 9.352e-05 | 0.0001347 | 0.00013701 | 0.00011732 | 0.00011728 | 0.00012396 | 0.000137 | 0.00011478 | 0.00013057 | 0.00013052 | 0.00012908 | 0.00013 | 0.00012049 | 0.00012233 | 0.00014483 | 0.00010987 | 0.00010541 | 0.00012872 | 0.00012003 | 0.00012583 | 0.00010378 | 9.3375e-05 | 0.00013252 | 0.00013411 | 0.0001496 | 0.00013037 | 0.0001418 | 0.00012735 | 0.00011053 | 0.00011151 | 0.00013219 | 0.00010565 | 0.00012944 | 0.00012665 | 0.00013871 | 0.00013222 | 0.00012282 | 0.00011179 | 0.00011505 | 0.00011783 | 0.00012056 | 0.00013034 | 0.0001196 | 0.00014553 | 0.00014573 | 0.00014394 | 0.00012477 | 0.0001282 | 0.00011487 | 0.00011564 | 0.00012514 | 0.00013196 | 0.00012967 | 0.00013795 | 0.00010119 | 0.00012989 | 0.00013211 | 0.00011929 | 0.0001194 | 0.0001181 | 0.00011453 | 0.00013641 | 0.00011196 | 0.0001022 | 0.00012652 | 0.00013369 | 0.00012028 | 0.00010164 | 0.00010119 | 0.00012607 | 0.00011504 | 0.00016928 | 0.00013747 | 0.00013869 | 0.00011809 | 0.00010686 | 0.00011299 | 0.00012451 | 0.00013278 | 9.5912e-05 | 0.00011143 | 0.00012239 | 0.00011678 | 0.00011399 | 0.00010602 | 0.00012728 | 0.00012966 | 0.00010998 | 0.00010331 | 0.00011274 | 0.00012782 | 0.00014199 | 0.00015457 | 9.5738e-05 | 0.00012922 | 0.00011346 | 0.00012089 | 0.00011094 | 0.0001296 | 0.00011254 | 0.00014353 | 0.00012104 | 0.00011765 | 0.00012766 | 0.00011209 | 0.00012731 | 0.00012164 | 0.00011083 | 0.00011101 | 0.00010956 | 0.00012162 | 0.00010445 | 0.00013204 | 0.00012834 | 0.00011842 | 0.00010871 | 0.00012464 | 0.00011434 | 0.00013 | 0.00012571 | 0.00010686 | 0.00011174 | 0.00012573 | 0.00013444 | 0.00013913 | 0.00013981 | 0.00011656 | 0.00011333 | 0.00013053 | 0.00013364 | 0.00010444 | 0.00012603 | 0.00012339 | 0.00011724 | 0.00011217 | 0.00012492 | 0.00013627 | 0.0001205 | 0.00011723 | 0.00012814 | 0.00013005 | 0.00011278 | 0.00012163 | 0.0001129 | 0.00010044 | 0.00012324 | 0.00012196 | 0.00014212 | 0.00011137 | 0.00010534 | 0.00011087 | 0.00011465 | 0.00012627 | 0.0001222 | 0.00010346 | 9.2087e-05 | 0.00011809 | 0.00013082 | 0.0001225 | 0.0001439 | 0.00011516 | 0.0001262 | 0.00011116 | 0.00011384 | 0.00012706 | 0.00011497 | 0.00011164 | 0.0001223 | 0.00012598 | 0.00011765 | 0.0001061 | 0.00013278 | 0.00013168 | 0.00012592 | 0.00010906 | 0.00014756 | 0.0001078 | 0.00011897 | 0.00012015 | 0.00011961 | 0.00011267 | 0.00010612 | 0.00012578 | 0.00013784 | 0.00013181 | 0.00014289 | 0.00013204 | 9.8927e-05 | 0.0001344 | 0.00011526 | 0.00010045 | 0.00011182 | 0.00012578 | 0.00012504 | 8.9418e-05 | 0.00013362 | 0.00011696 | 0.00012636 | 0.00010459 | 0.00011094 | 0.00014192 | 0.00012466 | 0.0001201 | 0.00011213 | 0.00010733 | 0.00012384 | 0.00013502 | 0.00010549 | 9.4378e-05 | 9.6001e-05 | 0.00010135 | 0.000143 | 0.00010402 | 0.0001083 | 0.00012609 | 0.00012784 | 0.00010575 | 0.00013202 | 0.00011737 | 0.00012427 | 0.00012008 | 0.00011651 | 0.00014164 | 0.00013666 | 0.00011204 | 0.00013361 | 0.00011908 | 0.00013765 | 0.00013932 | 0.00012991 | 0.00011844 | 0.00012708 | 0.00013127 | 0.00015046 | 0.00013393 | 0.00012579 | 0.00010967 | 0.00011501 | 0.00014273 | 0.00013083 | 0.00011287 | 0.00010803 | 0.00011911 | 0.00012554 | 0.00011452 | 0.00012706 | 0.00012606 | 0.00010093 | 0.00012028 | 0.00012808 | 0.00010241 | 0.00012571 | 0.00010046 | 0.00011227 | 0.00014657 | 0.00013368 | 0.00012161 | 9.5804e-05 | 0.00012594 | 9.9585e-05 | 0.00010601 | 0.00012796 | 0.00011584 | 0.00011925 | 9.8502e-05 | 0.00013518 | 0.00012899 | 0.0001113 | 0.00014054 | 0.00010172 | 0.00012273 | 0.00011807 | 0.00012124 | 0.00014326 | 0.00011904 | 0.00011347 | 0.00012854 | 0.00013339 | 0.00013099 | 0.00012744 | 0.0001274 | 0.00012277 | 0.00013369 | 0.00011418 | 0.0001203 | 0.00010934 | 0.00014195 | 0.00012885 | 0.00011359 | 0.00012406 | 0.00012438 | 0.00011303 | 0.00012919 | 0.00013943 | 0.00011355 | 0.00012823 | 9.5376e-05 | 0.00012462 | 0.00013386 | 0.00012394 | 9.8701e-05 | 0.00012626 | 0.00011942 | 0.00010671 | 0.00011361 | 0.0001316 | 0.00010848 | 0.00011317 | 0.0001398 | 0.00010217 | 0.00012128 | 0.00010517 | 0.000118 | 0.00012186 | 0.0001193 | 0.00012689 | 0.00011601 | 0.00010892 | 0.00013543 | 9.2634e-05 | 0.00012202 | 0.00014412 | 9.8227e-05 | 0.00013703 | 0.00013017 | 0.00013356 | 0.00010425 | 0.00012069 | 0.00014025 | 0.00012562 | 0.00010924 | 0.00012991 | 0.00010869 | 0.00013656 | 0.00012762 | 0.00011009 | 0.00012482 | 0.00011282 | 0.00013704 | 9.9433e-05 | 0.00012727 | 0.00011308 | 0.0001393 | 0.00012295 | 0.00013603 | 9.8417e-05 | 0.00012238 | 0.00011235 | 0.00011426 | 0.00011781 | 0.00012686 | 0.00011862 | 0.00012172 | 0.00012973 | 9.8621e-05 | 0.00010292 | 0.00011432 | 0.00010955 | 0.00010633 | 0.00010878 | 0.00011812 | 0.00011956 | 0.00011508 | 0.00012016 | 0.00010765 | 0.00010552 | 0.00013534 | 0.00011416 | 0.00012294 | 0.00013098 | 0.00011541 | 0.00011455 | 0.00011616 | 0.00013427 | 0.00012041 | 0.00012864 | 0.00011863 | 0.00011713 | 0.00012529 | 0.00012822 | 0.0001006 | 0.00011073 | 0.0001281 | 0.0001363 | 0.00012314 | 0.00010657 | 0.00010531 | 0.00010872 | 0.00012185 | 0.00011311 | 0.00013838 | 0.00011862 | 0.00010223 | 0.00012323 | 0.0001258 | 9.9893e-05 | 0.00013174 | 0.00013501 | 0.0001076 | 0.00011944 | 0.00010425 | 0.00012602 | 0.00011411 | 0.000124 | 0.00013465 | 0.00011641 | 9.2308e-05 | 0.00011657 | 0.00011993 | 0.0001019 | 0.00014867 | 0.00012012 | 0.00010096 | 0.00012688 | 0.00013121 | 0.0001083 | 0.00011659 | 0.00011928 | 0.00011282 | 0.00011596 | 0.00010867 | 0.0001211 | 0.0001442 | 0.00012126 | 0.00012127 | 0.00010644 | 0.00011856 | 0.00011722 | 0.00012584 | 0.00012958 | 0.00012515 | 0.00010451 | 0.00011775 | 0.00010881 | 0.00012009 | 0.00012307 | 0.00010695 | 0.00012351 | 0.00013485 | 0.00013409 | 0.00011654 | 0.00013063 | 0.00012376 | 0.00011546 | 0.00011822 | 0.0001168 | 0.00011813 | 0.00011584 | 0.00015242 | 0.00012331 | 0.00012517 | 0.00010758 | 0.00011476 | 0.00011194 | 0.0001092 | 0.0001215 | 0.00012095 | 0.00014839 | 0.00013059 | 0.00012649 | 0.00010245 | 0.00012349 | 0.00012665 | 0.00012589 | 0.00012612 | 9.2862e-05 | 0.00011489 | 0.00011427 | 0.00012517 | 0.00012058 | 0.00013335 | 0.00011245 | 0.00011159 | 0.0001212 | 0.00012428 | 0.00013327 | 0.00010759 | 0.00011529 | 0.00011577 | 0.00010887 | 0.00011004 | 9.5103e-05 | 0.00013057 | 0.00013884 | 0.00011896 | 0.00010345 | 0.00011674 | 0.00011622 | 0.00015135 | 0.00012875 | 0.00013169 | 0.00012136 | 0.00011435 | 0.00010865 | 0.00013135 | 0.00010926 | 0.00013485 | 0.00012144 | 0.00010677 | 0.00013089 | 0.00012779 | 0.00013168 | 0.00011876 | 0.00012545 | 9.8544e-05 | 0.00012181 | 0.00011927 | 0.00012102 | 0.0001088 | 0.00011763 | 0.00011165 | 0.00012475 | 0.00011978 | 0.00012314 | 0.000131 | 0.00011556 | 0.00012886 | 0.00011073 | 0.00011392 | 0.00011861 | 0.0001209 | 9.8647e-05 | 0.00014474 | 0.00012762 | 0.0001295 | 0.00014825 | 0.00010592 | 0.00012236 | 0.00013017 | 0.00012621 | 0.00011729 | 0.00012222 | 0.00012061 | 0.00015395 | 0.00012691 | 0.00013319 | 0.00013379 | 0.00010379 | 0.00012072 | 0.00011236 | 0.00011102 | 0.0001308 | 9.0685e-05 | 0.00011965 | 0.00012848 | 0.00013617 | 0.0001173 | 0.00010625 | 0.00012214 | 0.00011215 | 0.00014565 | 0.00013628 | 0.0001109 | 0.00011618 | 0.000111 | 0.00011682 | 0.00010725 | 0.00011823 | 0.00011227 | 0.00012846 | 0.00010714 | 0.00011735 | 0.00012362 | 0.00011809 | 0.00013517 | 0.00011775 | 0.0001351 | 0.00013798 | 9.6188e-05 | 0.000123 | 0.00010083 | 0.00010887 | 0.00013458 | 0.00010998 | 0.00012567 | 0.00010933 | 0.00013122 | 0.00011311 | 0.00012036 | 0.00012283 | 0.00011982 | 0.00013906 | 0.00015392 | 0.00010821 | 0.00012979 | 0.00010888 | 0.00011244 | 0.00010835 | 0.00011714 | 0.00011022 | 0.00011369 | 0.00012517 | 0.00010188 | 9.3758e-05 | 0.00010809 | 0.00011916 | 0.0001068 | 0.00014087 | 0.00011999 | 0.00011025 | 8.6108e-05 | 0.0001272 | 0.00013094 | 0.00011567 | 0.00013458 | 0.00012454 | 0.00011793 | 0.00010524 | 0.00011752 | 0.00011025 | 0.00012136 | 9.9057e-05 | 0.00013389 | 0.00010579 | 0.00011231 | 0.00012041 | 0.00012888 | 0.00012766 | 0.0001304 | 0.00012163 | 0.00011867 | 0.00010265 | 0.00011228 | 0.00011703 | 0.00015054 | 0.0001305 | 0.00012633 | 0.00013009 | 0.00011927 | 0.0001114 | 0.00011299 | 0.00011481 | 0.00011402 | 0.00012523 | 0.00014036 | 0.00011224 | 0.000111 | 0.00012085 | 0.00013106 | 0.00010691 | 0.0001086 | 0.00011952 | 0.00012676 | 0.00011275 | 0.00011889 | 0.00013295 | 0.000124 | 0.0001289 | 0.00015302 | 0.00011408 | 0.00014526 | 0.00012458 | 0.00012297 | 0.00013159 | 0.00010668 | 0.00012767 | 0.00010437 | 0.00011282 | 0.000104 | 0.00013251 | 0.0001082 | 0.00012141 | 0.00010967 | 0.00010856 | 0.00012012 | 0.00012336 | 0.00014895 | 0.0001233 | 0.00013354 | 0.00010413 | 0.00012529 | 0.00013946 | 0.00011624 | 0.00012158 | 0.0001269 | 0.00013541 | 0.00012437 | 0.00014086 | 0.00013001 | 0.00012972 | 0.0001185 | 0.00013312 | 0.00012381 | 0.00010772 | 0.00011113 | 9.6032e-05 | 0.00011839 | 0.00011008 | 0.00011761 | 0.00013147 | 0.00011407 | 0.00013012 | 0.00011523 | 0.0001209 | 0.00012753 | 0.00011821 | 0.00013532 | 0.00012376 | 0.00013192 | 9.6019e-05 | 0.00011815 | 0.00013629 | 0.0001306 | 9.6298e-05 | 0.00013617 | 0.00013634 | 0.00013009 | 0.00012574 | 0.00013774 | 0.00013588 | 0.00011038 | 0.00012489 | 0.00011995 | 0.00012808 | 0.00012318 | 0.00013155 | 0.00012095 | 0.00012523 | 0.00012585 | 0.00010028 | 0.00010674 | 0.00010668 | 0.0001444 | 0.00010598 | 0.00011681 | 9.664e-05 | 0.00011469 | 0.00012162 | 0.0001213 | 0.00013215 | 0.00011734 | 0.00011946 | 0.00013343 | 0.00010748 | 0.00010933 | 0.00011465 | 0.00011976 | 0.00011981 | 0.0001397 | 0.00013066 | 0.00013987 | 0.00013436 | 0.00012198 | 0.00013433 | 0.00013298 | 0.00012496 | 0.0001359 | 9.8322e-05 | 0.00011449 | 0.00010742 | 0.00011734 | 0.00010492 | 0.00012534 | 0.00011955 | 0.00012231 | 0.00012293 | 0.00012289 | 0.00012332 | 0.00012722 | 0.00010574 | 0.00012194 | 0.0001274 | 0.00013527 | 0.00010153 | 0.00012216 | 0.00011537 | 0.00012489 | 9.7034e-05 | 0.00013324 | 0.00013 | 0.00012113 | 0.00013378 | 0.00013165 | 0.00010973 | 0.00010293 | 0.00012 | 0.00010489 | 0.00011418 | 0.0001077 | 0.00010808 | 0.00013829 | 0.00013073 | 0.00011245 | 0.00011527 | 0.00011842 | 0.00013079 | 0.00010487 | 0.00011625 | 0.00012815 | 0.00010813 | 0.00013013 | 0.00012377 | 0.00011046 | 0.00011766 | 0.00013496 | 0.00013094 | 0.00011217 | 7.8764e-05 | 0.00013256 | 0.00011236 | 0.00012089 | 0.0001118 | 0.00013888 | 0.00013002 | 0.00013752 | 0.00012291 | 0.00014009 | 0.00012904 | 0.00013482 | 0.00011968 | 0.00011743 | 0.00012382 | 0.00011974 | 0.00013968 | 0.000116 | 0.00011399 | 9.6971e-05 | 0.00011053 | 0.00012513 | 0.00014087 | 0.00011841 | 0.00011125 | 0.00011303 | 0.00010149 | 0.00013597 | 0.00012197 | 0.00012676 | 9.5214e-05 | 0.00013407 | 0.00014782 | 0.00013486 | 0.00012541 | 9.9995e-05 | 0.00014312 | 0.00012151 | 0.00013818 | 0.00012912 | 0.00012026 | 0.00011718 | 0.00012404 | 9.6442e-05 | 0.00014071 | 0.00012232 | 0.00010823 | 0.00011697 | 0.00011667 | 9.4328e-05 | 0.00014053 | 0.00014405 | 0.00011537 | 0.00011447 | 0.00013705 | 0.00013237 | 0.0001137 | 0.00011198 | 0.00010295 | 0.00013234 | 0.0001198 | 0.0001412 | 0.00010177 | 0.00013567 | 0.00011602 | 0.00015345 | 0.00012418 | 0.00011585 | 0.0001265 | 0.00012667 | 0.00012377 | 0.0001029 | 0.00010321 | 0.00011222 | 0.00012435 | 0.000107 | 0.00013678 | 0.00012105 | 0.00013354 | 0.00012428 | 0.0001293 | 0.00012417 | 0.00012683 | 9.8773e-05 | 0.00010883 | 0.00012371 | 9.5791e-05 | 0.00012774 | 0.00010399 | 0.00011483 | 0.00012284 | 0.00012702 | 0.00010558 | 0.00010233 | 0.0001094 | 0.000118 | 0.00012107 | 0.00012832 | 0.0001389 | 0.00010296 | 0.00011841 | 0.00013308 | 0.00013428 | 0.00011827 | 0.0001419 | 0.00013026 | 0.00012601 | 0.00012118 | 0.00013903 | 0.00010762 | 0.00013413 | 0.00012957 | 0.00013113 | 0.00014696 | 0.00012441 | 0.00011671 | 0.00012172 | 0.00010453 | 0.00012886 | 0.00013274 | 0.0001219 | 0.00012908 | 0.0001151 | 0.0001256 | 0.00013233 | 0.00010873 | 0.00013546 | 0.00012272 | 0.00013377 | 0.00011311 | 0.00012259 | 0.00012293 | 0.00011949 | 9.6403e-05 | 0.00011889 | 0.00010759 | 0.00012083 | 0.00012056 | 0.00011284 | 0.00012494 | 9.6496e-05 | 0.00011219 | 0.00011652 | 0.000139 | 0.00012534 | 0.00011364 | 0.00010818 | 0.0001055 | 0.00013798 | 0.00010945 | 0.00011222 | 0.00012458 | 0.00013363 | 0.00011695 | 0.00011836 | 0.00011516 | 0.00010988 | 0.00011984 | 0.00012017 | 0.00010094 | 9.1846e-05 | 0.00014658 | 0.0001242 | 0.00012526 | 0.00012077 | 0.00011007 | 0.00013772 | 0.00011843 | 0.00013792 | 0.00012036 | 0.00012029 | 0.00011129 | 0.00013059 | 0.00013458 | 0.00010996 | 0.00010801 | 0.00012665 | 0.00011991 | 0.00014734 | 0.00011812 | 0.00010854 | 0.0001281 | 0.00013443 | 0.00012918 | 0.00013442 | 0.0001171 | 0.00011105 | 0.00013172 | 0.00013384 | 0.00011679 | 0.00014365 | 0.00011127 | 0.0001369 | 0.00013379 | 0.0001336 | 0.00011598 | 0.00012757 | 0.00010226 | 0.00011909 | 0.0001151 | 0.00013324 | 0.0001142 | 0.00011557 | 0.00012076 | 0.00012412 | 0.00015971 | 0.00011994 | 0.00012677 | 0.00013698 | 0.0001183 | 0.00013343 | 0.00011258 | 0.00010932 | 0.00010226 | 0.00010928 | 0.00011379 | 0.00012503 | 0.00010375 | 0.00011827 | 0.00011745 | 0.00013865 | 0.00010753 | 0.00012387 | 0.00011088 | 0.00011844 | 0.000126 | 0.00014787 | 0.00010042 | 0.00011406 | 0.000131 | 0.00013414 | 0.0001134 | 0.00012858 | 0.00010237 | 0.00011194 | 0.0001177 | 0.00010845 | 0.00010986 | 0.00011013 | 0.00012098 | 0.0001319 | 0.00011872 | 0.00014002 | 0.00013339 | 0.00010787 | 0.00010205 | 9.5458e-05 | 0.00012294 | 0.00011096 | 0.00012385 | 0.00011324 | 0.00011908 | 0.00013077 | 0.00012127 | 0.00011713 | 0.00011551 | 0.00011718 | 0.00011457 | 0.00010911 | 0.00012057 | 0.00011931 | 0.00012734 | 0.00013275 | 0.00010418 | 0.00011225 | 0.00013144 | 0.00012694 | 0.00012117 | 0.00011454 | 0.00011683 | 0.00011611 | 0.00012217 | 0.00013013 | 0.00011111 | 9.964e-05 | 0.00012935 | 0.00010802 | 0.00010463 | 0.00010829 | 0.00013842 | 0.00012207 | 0.00012923 | 9.8289e-05 | 0.00010335 | 0.00012428 | 0.00011579 | 0.00010263 | 0.00011666 | 0.00012823 | 0.00012854 | 0.0001288 | 0.0001369 | 0.00012894 | 0.00010559 | 0.00011443 | 0.00013079 | 0.0001164 | 0.00011305 | 0.00011625 | 0.00012671 | 0.00013993 | 0.00011154 | 0.0001018 | 0.00010994 | 0.00012867 | 0.00011549 | 9.4554e-05 | 0.00011843 | 0.00012531 | 0.00011137 | 0.0001302 | 0.00013543 | 0.00013664 | 0.00011719 | 0.00012273 | 0.00013082 | 0.00011363 | 0.00011003 | 0.00014182 | 0.00013526 | 0.00012923 | 0.00010869 | 0.00014537 | 0.00010788 | 0.00013475 | 0.00012868 | 0.00012889 | 9.9636e-05 | 0.00013375 | 0.00012728 | 0.0001278 | 0.0001227 | 0.00013711 | 0.00011888 | 0.00010068 | 0.00011628 | 0.00011531 | 0.00010555 | 0.00011906 | 0.00013841 | 0.00012474 | 9.2075e-05 | 0.0001096 | 0.00011175 | 0.00012586 | 0.00011217 | 0.00010145 | 0.00010459 | 0.00012408 | 0.0001388 | 0.00010536 | 0.00011364 | 0.00010898 | 0.00013336 | 0.00012495 | 0.00012256 | 0.00010987 | 0.00010694 | 0.00011874 | 0.00010058 | 0.00011139 | 0.00010236 | 0.00011493 | 0.00013274 | 0.00012093 | 8.6526e-05 | 9.4757e-05 | 0.00014022 | 0.00012139 | 0.00011624 | 8.9283e-05 | 0.00012943 | 0.00011823
Mean occupant ventilation rate | q_bar | normal | 0.00012133 | 1.2133e-05 | m3/s | Ventilation rates from Adams (1993) | q_bar | 0.00011703 | 0.0001308 | 0.0001302 | 0.00011114 | 0.00010797 | 0.00012146 | 0.00010982 | 0.00012016 | 0.00010781 | 0.00010632 | 0.00012108 | 0.00012758 | 9.8501e-05 | 0.0001341 | 0.00010035 | 0.00013521 | 0.00011135 | 0.00010631 | 0.00015169 | 0.00010208 | 0.00010995 | 0.0001209 | 0.00011034 | 0.00012982 | 0.00012001 | 0.00013323 | 0.00012129 | 0.00011667 | 0.00010914 | 0.00012179 | 0.00012965 | 0.00013015 | 0.00011001 | 0.00010587 | 0.00014576 | 0.00013297 | 0.00012293 | 0.00012949 | 0.00012841 | 0.00011559 | 0.00011992 | 0.00014042 | 0.00012373 | 0.00013484 | 0.00011451 | 0.00013293 | 0.00010821 | 0.00012975 | 0.00011491 | 0.00010291 | 0.0001258 | 0.00012214 | 0.00012201 | 0.00011984 | 0.00011467 | 0.00012407 | 0.00013026 | 0.00012143 | 0.00013433 | 0.00012152 | 0.00012572 | 0.0001356 | 0.0001081 | 0.00011325 | 0.0001124 | 0.00011887 | 0.00012031 | 0.00012293 | 0.00013595 | 0.0001185 | 0.00012845 | 0.00012141 | 0.00012132 | 0.00010809 | 0.00011341 | 0.00013544 | 0.00011658 | 0.00012746 | 0.00013238 | 0.00014958 | 0.00013424 | 0.00011931 | 0.00010189 | 0.00011622 | 0.00012534 | 0.00013437 | 0.00012606 | 0.0001295 | 0.00011681 | 0.00011256 | 0.00012485 | 0.00012738 | 0.00012806 | 0.00012491 | 0.00011247 | 0.00010883 | 0.00011239 | 0.00011856 | 0.00011519 | 9.9949e-05 | 0.00012474 | 0.00011839 | 0.00011588 | 0.00012129 | 0.00012635 | 0.00011134 | 0.00010305 | 0.00012647 | 0.00013236 | 8.5536e-05 | 0.00011459 | 0.00011967 | 0.00011076 | 0.00012477 | 0.00012738 | 0.0001087 | 0.00012342 | 0.00013766 | 0.00010546 | 0.00010779 | 0.00014108 | 0.00014366 | 0.00011447 | 0.00011644 | 0.00013286 | 0.00012022 | 0.00011961 | 0.00011195 | 0.00013003 | 9.9655e-05 | 0.00010709 | 0.00011231 | 0.00011846 | 0.00013182 | 0.00013397 | 0.00010505 | 0.00012344 | 0.00012694 | 0.00012316 | 0.00014411 | 0.00010672 | 0.00013211 | 0.00013093 | 0.00011005 | 0.00011491 | 0.00011051 | 0.00011616 | 0.00011529 | 0.00013033 | 0.00012729 | 0.0001157 | 0.00010894 | 0.00013228 | 0.00011775 | 0.00012748 | 0.0001261 | 0.00012788 | 0.00014396 | 0.00013609 | 0.00012071 | 0.00012615 | 0.00011904 | 0.00012405 | 0.00010196 | 0.00011703 | 0.00012421 | 0.00011814 | 0.00013406 | 0.00014821 | 0.00012816 | 0.00010868 | 0.00013881 | 0.00012224 | 0.00012591 | 0.00013616 | 0.00010718 | 0.00012073 | 0.00013216 | 0.00013756 | 0.00013125 | 0.00013057 | 0.00012288 | 0.00011025 | 0.00014167 | 0.00013585 | 9.0635e-05 | 0.00012015 | 0.0001132 | 0.00013079 | 0.00012663 | 0.00012279 | 0.00012185 | 0.00012971 | 0.00013143 | 0.00012109 | 0.00014546 | 0.00012541 | 0.00011241 | 0.00010803 | 9.6772e-05 | 0.00012985 | 0.00012071 | 0.00014466 | 0.00011351 | 0.00011933 | 0.00012812 | 0.00013759 | 0.00013201 | 0.00011028 | 0.00012888 | 0.00013751 | 0.00011707 | 0.00013707 | 0.00011129 | 0.00014076 | 0.00013917 | 0.00012712 | 0.00011765 | 0.00012129 | 0.00012234 | 0.00012534 | 0.00012736 | 0.00011972 | 0.00012314 | 0.00013619 | 0.00012958 | 0.00011203 | 9.8545e-05 | 0.00013135 | 0.00011762 | 0.00013142 | 0.00013165 | 0.00012672 | 0.00012308 | 0.00012028 | 0.00011752 | 0.00010419 | 0.0001286 | 0.00012138 | 0.00010339 | 0.00013384 | 0.00014125 | 0.00013481 | 0.00010955 | 0.00012225 | 0.0001043 | 0.00011919 | 0.00012502 | 0.00012239 | 0.00012998 | 0.00012274 | 0.0001216 | 0.00013058 | 0.00010153 | 0.00012332 | 0.00012165 | 0.00011857 | 0.00013082 | 0.00011352 | 0.00012575 | 0.00013091 | 0.00011209 | 0.00012813 | 0.00013056 | 0.00013769 | 0.00013297 | 0.00013894 | 0.00012457 | 0.00012573 | 0.00012468 | 0.00013812 | 0.00012434 | 0.00012538 | 0.00010685 | 9.8111e-05 | 0.00012054 | 0.00011482 | 0.00012782 | 0.00014487 | 0.00015496 | 0.00012576 | 0.00011229 | 0.00012539 | 0.00012259 | 0.00011091 | 0.00014372 | 0.00013491 | 0.00015539 | 0.0001146 | 0.00012751 | 0.00015004 | 9.9231e-05 | 0.00010727 | 0.00011976 | 0.00012795 | 0.0001337 | 0.00011107 | 0.00013684 | 0.00012467 | 0.00012636 | 0.00011701 | 0.000117 | 0.00012397 | 0.0001199 | 9.5727e-05 | 0.00011604 | 0.00012971 | 0.00010883 | 0.00013664 | 0.00011178 | 0.00011728 | 0.00012369 | 0.00013777 | 0.00010292 | 0.0001077 | 0.00011944 | 0.00011341 | 0.0001317 | 0.00013082 | 0.00013405 | 0.00011624 | 0.0001288 | 0.00011567 | 0.00012097 | 0.00011147 | 9.4105e-05 | 0.00011377 | 0.00010362 | 0.00011927 | 0.00012999 | 9.8892e-05 | 0.00010571 | 0.00012413 | 0.00012082 | 0.00012372 | 0.0001308 | 0.00010153 | 0.00011114 | 0.00010395 | 0.00012648 | 0.00014531 | 0.00010787 | 0.00011601 | 0.00015059 | 0.00011078 | 0.0001091 | 0.00013925 | 0.00014066 | 0.00012305 | 0.00011391 | 0.00010286 | 0.00013624 | 0.00011523 | 0.00012125 | 0.00011022 | 0.00012556 | 0.00010964 | 0.00011554 | 0.00012259 | 0.00011937 | 0.00010987 | 0.00011629 | 0.00011617 | 0.00011093 | 0.00012419 | 0.00013681 | 0.00010521 | 0.00013155 | 0.00012917 | 9.4564e-05 | 0.00010922 | 0.00010552 | 0.00011698 | 0.00012242 | 0.00011946 | 0.00011803 | 0.00011095 | 0.00012265 | 0.00012356 | 0.0001226 | 0.00010582 | 0.00012357 | 8.9012e-05 | 0.00010875 | 0.000153 | 0.00012621 | 0.00012873 | 0.00011487 | 0.00011777 | 0.00012957 | 0.00011468 | 0.00012347 | 0.00010628 | 0.00012832 | 0.00011774 | 0.00012418 | 0.00013723 | 0.00013548 | 0.00012096 | 0.00010783 | 0.00011369 | 0.00013272 | 0.00012064 | 0.00012395 | 0.00013894 | 0.00011002 | 0.00010804 | 0.00012794 | 0.00012958 | 0.0001228 | 0.00011744 | 0.00013774 | 0.00011224 | 0.0001051 | 0.00010315 | 0.00012063 | 0.00013701 | 0.00011566 | 0.00013016 | 0.00011546 | 0.00011677 | 0.00012863 | 0.00011051 | 0.00014279 | 0.00012485 | 0.0001257 | 0.00012397 | 0.0001212 | 0.00012847 | 0.0001133 | 0.00011556 | 0.00014556 | 0.00013361 | 0.00011995 | 0.0001179 | 0.00010748 | 0.00012881 | 0.00012131 | 0.00013117 | 0.00013727 | 0.00011522 | 0.0001068 | 0.0001087 | 0.00011998 | 0.00013227 | 9.7253e-05 | 0.0001262 | 0.00011986 | 0.000113 | 0.00011678 | 0.00011061 | 0.00012253 | 0.00012343 | 0.00010491 | 0.00012228 | 0.00015492 | 0.00011125 | 0.0001223 | 0.00011659 | 0.000114 | 0.00013074 | 0.00012873 | 0.00013498 | 0.00012737 | 0.00011555 | 0.00012036 | 0.0001188 | 0.00012152 | 0.00011318 | 0.00012906 | 0.00010687 | 0.00011663 | 0.00015293 | 0.00012283 | 0.00012695 | 0.00011524 | 0.00010967 | 0.00010214 | 0.00014229 | 0.00011077 | 0.00013028 | 0.00011152 | 0.00012243 | 0.00011516 | 0.00013102 | 0.00012309 | 0.00011135 | 0.00011611 | 0.00012133 | 0.00011106 | 0.00012101 | 0.00011249 | 0.00013587 | 9.3842e-05 | 0.00012495 | 0.0001251 | 0.0001073 | 0.00010036 | 0.00011302 | 0.00014498 | 0.00013446 | 0.00010762 | 0.00013042 | 0.0001265 | 0.00013934 | 9.5566e-05 | 8.3812e-05 | 0.00011231 | 0.00014411 | 0.00012899 | 0.000144 | 0.00011411 | 0.00012143 | 0.0001057 | 0.00011006 | 0.00014484 | 0.00012004 | 0.00011631 | 0.00013733 | 0.00011913 | 0.00013534 | 0.00013681 | 9.1042e-05 | 0.00012234 | 0.00013184 | 0.00010973 | 0.00011989 | 0.00012264 | 0.00012113 | 0.00012912 | 0.00011127 | 0.00012718 | 0.00011749 | 0.00012125 | 0.00013239 | 0.00013479 | 0.00012783 | 0.00012802 | 0.00012113 | 0.00014197 | 0.00010492 | 0.00011191 | 0.00012151 | 0.00010757 | 0.00012262 | 0.00012328 | 0.00011103 | 0.00011962 | 0.00010695 | 0.00011704 | 0.00011439 | 0.00012531 | 0.00012438 | 0.00012369 | 0.00010594 | 0.00014168 | 0.00012753 | 0.00012574 | 0.00013199 | 0.00012696 | 0.00011967 | 0.00013173 | 0.00014316 | 0.0001057 | 0.00011207 | 0.00014031 | 0.0001285 | 0.00013002 | 0.00011853 | 0.0001092 | 0.00012452 | 0.00012315 | 0.00013352 | 0.00012539 | 9.8307e-05 | 0.00010934 | 0.00012706 | 9.4405e-05 | 0.00013663 | 0.00011068 | 0.00013626 | 0.00010806 | 0.00012037 | 0.00012465 | 0.00013726 | 0.00014921 | 0.000132 | 0.00012866 | 0.00014085 | 0.00012093 | 0.00012839 | 0.00011667 | 9.8846e-05 | 0.00011477 | 0.00013595 | 0.00013243 | 0.00013152 | 0.00011926 | 0.00012201 | 0.00013233 | 0.00013156 | 0.0001252 | 0.00012574 | 0.00013024 | 0.00010228 | 0.00011854 | 0.00012775 | 0.00011193 | 0.00011247 | 9.6318e-05 | 0.0001103 | 0.00011455 | 0.00010933 | 0.00013035 | 0.00011209 | 0.00012248 | 0.00011273 | 0.00011001 | 0.00011891 | 0.00013641 | 0.00012461 | 0.00011515 | 0.00011894 | 0.00011946 | 0.00012391 | 0.00015233 | 0.00011452 | 0.00012284 | 0.0001299 | 0.00010155 | 0.00012172 | 0.00014663 | 0.00012178 | 0.00013197 | 0.00012105 | 0.00011436 | 0.000138 | 0.00012676 | 0.00011609 | 0.00013233 | 0.00010622 | 0.00012727 | 0.0001275 | 0.00011797 | 0.0001117 | 0.00012612 | 0.00011936 | 0.00012982 | 0.00012242 | 0.00012182 | 9.1945e-05 | 0.00012426 | 0.0001021 | 0.00013548 | 0.00011738 | 0.00011177 | 0.00010258 | 0.00011647 | 0.00012976 | 0.00011148 | 0.00014668 | 0.00011836 | 0.00011221 | 0.00012783 | 0.00012828 | 0.00012528 | 0.0001199 | 0.00013409 | 0.00011362 | 0.00012863 | 0.00010533 | 0.00012261 | 0.00012598 | 0.00014272 | 0.00011693 | 0.0001199 | 0.00012017 | 0.00010741 | 0.00012323 | 0.00011327 | 0.00012218 | 0.0001049 | 0.00012575 | 0.00012753 | 0.00011789 | 0.00012739 | 0.00012851 | 0.00010255 | 0.00012287 | 0.00011122 | 0.00012744 | 0.0001023 | 0.00011168 | 0.00012655 | 0.00011447 | 0.0001054 | 0.00012369 | 0.00010951 | 0.00012968 | 0.00011881 | 0.00013671 | 0.0001068 | 0.00011669 | 0.00012586 | 0.00011117 | 0.00010354 | 0.0001018 | 0.00011363 | 0.00013176 | 0.00013244 | 0.00013807 | 0.00012282 | 0.00012989 | 8.2712e-05 | 0.00011787 | 0.00011127 | 0.00013651 | 0.00011542 | 0.0001264 | 0.00010713 | 0.00013524 | 0.00011728 | 0.00011662 | 0.00010481 | 0.00010867 | 9.7205e-05 | 0.0001204 | 0.00010182 | 0.00012042 | 0.00010897 | 0.00014013 | 0.00012361 | 0.00013373 | 0.00012906 | 0.00012953 | 0.00011751 | 0.00011441 | 0.00014042 | 0.00013239 | 0.00011409 | 0.00011376 | 0.0001405 | 0.00013285 | 0.0001187 | 0.00012482 | 0.0001255 | 0.00012072 | 0.00010784 | 0.00014621 | 0.00012328 | 0.00010187 | 0.00012191 | 0.00010725 | 0.00012344 | 0.00013686 | 0.00011282 | 0.00013383 | 0.00012691 | 0.000122 | 0.00012582 | 0.00012093 | 0.00013616 | 0.00011498 | 0.00011923 | 0.00011979 | 0.0001333 | 0.0001378 | 0.00012119 | 0.00012944 | 9.7055e-05 | 0.00011312 | 0.00011964 | 0.0001136 | 0.00011819 | 0.00012047 | 0.00012741 | 0.0001204 | 0.00013654 | 0.00012473 | 0.00013591 | 0.00012915 | 0.00012205 | 0.00012779 | 0.00010415 | 0.00013365 | 9.505e-05 | 0.00011208 | 0.00012426 | 0.00011411 | 0.0001203 | 0.00011574 | 0.00013721 | 0.00012857 | 0.0001326 | 0.000101 | 0.00011924 | 0.00011841 | 0.00012021 | 0.00010859 | 0.00011472 | 0.00011113 | 0.0001342 | 0.00012558 | 0.00010022 | 0.00012104 | 8.9431e-05 | 0.0001251 | 0.00012108 | 0.00012354 | 0.00013817 | 0.00012367 | 0.0001231 | 0.0001408 | 0.000136 | 0.00013809 | 0.00012059 | 0.00013627 | 0.00011845 | 0.00012723 | 0.00011774 | 0.00012887 | 0.00011481 | 0.00011741 | 0.00014264 | 0.00011545 | 0.00012052 | 0.00013902 | 0.00012037 | 0.00010415 | 0.00011874 | 0.00011408 | 0.00012069 | 0.00011315 | 0.00012158 | 9.6838e-05 | 0.00010755 | 0.0001188 | 0.00012199 | 0.00013964 | 0.00012291 | 0.00013074 | 0.00013612 | 9.7744e-05 | 0.00012643 | 0.00012072 | 0.00011495 | 0.00013373 | 0.00013054 | 0.00013432 | 0.00012817 | 0.00012855 | 0.00011033 | 0.00013201 | 0.00010505 | 0.00012898 | 0.0001188 | 0.00011948 | 0.0001341 | 9.1614e-05 | 0.00010903 | 0.00012334 | 0.00013097 | 0.00013464 | 0.00013231 | 0.00011688 | 0.00014572 | 0.00013001 | 0.00012174 | 0.00010648 | 0.00012943 | 0.00010463 | 0.00011359 | 0.00013825 | 0.00013114 | 0.00011914 | 0.00010872 | 9.0933e-05 | 0.00011986 | 0.00011937 | 0.00011601 | 0.00011756 | 0.00013109 | 0.00010585 | 0.00012309 | 0.00010675 | 0.00012828 | 0.00013091 | 0.00012204 | 0.0001365 | 0.00011411 | 0.00012698 | 0.00011251 | 0.00010879 | 0.0001304 | 0.00011597 | 0.00012129 | 0.00012472 | 0.00013212 | 0.00013019 | 0.00011925 | 0.00010948 | 0.0001206 | 0.00010888 | 0.00011846 | 0.00011458 | 0.00011804 | 9.5931e-05 | 0.00012583 | 8.7185e-05 | 0.00010735 | 0.00011634 | 0.0001285 | 0.00011837 | 0.00012756 | 0.00011755 | 0.0001409 | 0.00013154 | 0.00011289 | 0.00013404 | 0.0001144 | 0.00010643 | 9.1331e-05 | 0.00012678 | 0.00012084 | 0.00011203 | 0.00012185 | 0.00010073 | 0.00010164 | 0.00010717 | 0.00011489 | 0.00011482 | 0.00011951 | 0.00011311 | 0.00013632 | 0.00010963 | 0.00011916 | 0.0001277 | 0.00010909 | 0.00013193 | 0.00013893 | 0.00013133 | 0.00013388 | 0.00012251 | 0.00014339 | 0.00013041 | 0.00013695 | 0.00014182 | 0.00013637 | 0.00011401 | 0.00012756 | 0.00011292 | 0.00011007 | 0.00011658 | 0.00011302 | 0.00011711 | 0.00011785 | 0.00011983 | 0.00013346 | 0.00011694 | 0.00012491 | 0.00010422 | 0.00011277 | 9.0542e-05 | 0.00011622 | 0.0001315 | 0.00014699 | 0.00011509 | 0.00011616 | 0.00011164 | 0.00014802 | 0.00011967 | 0.00014389 | 0.00014276 | 0.00011727 | 0.00012472 | 0.00012869 | 0.00012184 | 0.00011619 | 0.00013725 | 0.00012697 | 0.00013854 | 0.00013795 | 0.00012029 | 0.0001254 | 0.00011806 | 0.00010945 | 0.00011328 | 0.00011105 | 0.0001179 | 9.7375e-05 | 0.00011744 | 0.00011927 | 0.00010387 | 0.00010313 | 0.00012643 | 0.0001101 | 0.0001353 | 0.0001208 | 0.00013855 | 0.00011123 | 0.00011084 | 0.00012106 | 0.00013187 | 0.00011997 | 0.00013267 | 0.0001208 | 9.5468e-05 | 0.0001195 | 0.00013105 | 9.5718e-05 | 0.00011745 | 0.00012802 | 0.00012743 | 0.00012177 | 0.00011295 | 0.00012877 | 0.00013582 | 0.0001197 | 0.00010463 | 0.00010874 | 0.00010629 | 0.00012866 | 0.00011718 | 0.00013682 | 0.00011848 | 0.00014605 | 0.00011427 | 0.00013084 | 0.00011778 | 0.00011107 | 0.00014172 | 0.00014082 | 0.00011452 | 0.00012767 | 0.00011908 | 0.00012428 | 0.0001006 | 0.00012992 | 0.00011598 | 0.00012678 | 0.00011508 | 0.0001437 | 0.00015092 | 0.00011801 | 0.00012149 | 0.00012969 | 9.4551e-05 | 0.00012637 | 0.00012231 | 0.00010726 | 0.00010163 | 0.00013219 | 0.00011543 | 0.00012172 | 0.00012803 | 0.00013841 | 0.00013407 | 0.00011359 | 0.00011429 | 0.00014437 | 0.00012546 | 0.0001113 | 0.00013233 | 0.00013155 | 0.00012478 | 0.00012252 | 0.00011975 | 0.00012474 | 0.00011137 | 0.00013629 | 0.00013883 | 9.5187e-05 | 0.00011921 | 0.00010058 | 0.00014027 | 0.00012084 | 0.00010174 | 0.00010748 | 0.0001197 | 0.00013965 | 0.00011076 | 0.00011605 | 0.00012587 | 0.00011219 | 0.00012006 | 0.00011151 | 0.00011214 | 0.00011772 | 0.00012566 | 0.00013047 | 0.00011827 | 0.0001541 | 0.0001067 | 0.00011573 | 0.00010271 | 0.00012438 | 0.00012062 | 0.00011925 | 0.00014176 | 0.00011141 | 0.00012488 | 0.00011097 | 0.00012581 | 0.00012203 | 0.00011088 | 0.00010314 | 0.00014591 | 0.00011858 | 0.00010543 | 0.00011073 | 0.00012614 | 0.00010712 | 0.00012322 | 9.904e-05 | 0.00012411 | 0.00012724 | 0.00012553 | 0.00010615 | 0.00012073 | 0.00011046 | 0.00013113 | 0.00012682 | 0.00012288 | 0.00013022 | 0.00012856 | 0.00010004 | 0.00011931 | 0.00010645 | 0.000106 | 0.00012003 | 0.00013132 | 0.00012798 | 0.00012651 | 0.00012382 | 0.00012644 | 0.00011132 | 0.00013313 | 0.00014015 | 0.00012348 | 0.00012743 | 0.00011662 | 0.00010501 | 0.00011881 | 0.00010995 | 0.00013072 | 0.0001197 | 0.0001182 | 0.00011392 | 0.00012355 | 0.00010474 | 0.00010577 | 0.00011172 | 0.00010468 | 0.00011759 | 0.00011598 | 0.00011803 | 0.00013303 | 0.00011524 | 7.7883e-05 | 0.00012733 | 0.00013414 | 0.00010935 | 0.00011687 | 0.00014174 | 0.00012536 | 0.00012453 | 0.00011827 | 0.00010986 | 0.00010864 | 0.00010573 | 0.00012145 | 0.00010201 | 0.0001274 | 0.00012362 | 0.00011876 | 0.00012724 | 0.00011504 | 9.6722e-05 | 0.00010272 | 0.00015837 | 0.0001257 | 9.9643e-05 | 0.0001154 | 0.00014021 | 0.00013163 | 0.00015099 | 0.00011747 | 0.0001155 | 0.00013469 | 0.0001081 | 0.00012594 | 0.00012053 | 0.00012323 | 0.00013359 | 0.000112 | 0.00012676 | 0.0001095 | 0.00010583 | 0.00012589 | 0.00010847 | 9.6238e-05 | 0.00010237 | 0.00010279 | 0.00010283 | 8.7745e-05 | 0.00013754 | 0.00011479 | 9.0983e-05 | 0.00010748 | 0.00011879 | 0.00013376 | 0.00010051 | 0.00013071 | 0.00013937 | 0.00013121 | 0.00012881 | 0.00010985 | 0.00010232 | 0.00011122 | 0.00012567 | 0.00011234 | 0.00011965 | 0.00012495 | 0.00010179 | 0.00013607 | 0.00011508 | 0.00011498 | 0.00012544 | 0.00011963 | 0.00012387 | 0.00011275 | 0.00014955 | 0.00012093 | 0.00011796 | 0.00011933 | 0.00012102 | 0.00011349 | 0.0001358 | 0.00011654 | 0.00010681 | 0.00010071 | 0.00014239 | 0.00011799 | 0.00012328 | 0.00011166 | 0.00011918 | 0.00012526 | 0.00011727 | 0.00012221 | 0.00014739 | 9.5047e-05 | 0.00010904 | 0.00012734 | 0.00010395 | 0.00013577 | 0.00010441 | 0.00011478 | 0.00010443 | 0.00013377 | 0.00010281 | 0.00012922 | 0.00015686 | 0.00013201 | 0.00011672 | 0.0001094 | 9.9081e-05 | 0.00012077 | 0.00010914 | 0.0001177 | 0.00012366 | 9.9144e-05 | 0.00011094 | 0.00012155 | 0.00012248 | 0.00011271 | 0.00013981 | 0.00010269 | 0.00010829 | 0.00010648 | 0.00013699 | 0.00014937 | 0.00012702 | 9.5427e-05 | 0.00010005 | 0.00011463 | 0.00011481 | 0.00012049 | 0.00012901 | 0.00010419 | 0.00011374 | 0.00010114 | 0.00012177 | 0.00011353 | 0.00012851 | 0.00013282 | 0.00013897 | 0.00011841 | 0.00011304 | 0.00015046 | 0.00013522 | 0.00012992 | 0.00013883 | 0.00012166 | 0.00011079 | 0.00012426 | 0.00011757 | 0.00010703 | 0.00013158 | 0.00011114 | 0.00011276 | 0.00012084 | 0.00010597 | 0.00012411 | 0.00011098 | 0.00014695 | 0.00014462 | 0.00012071 | 0.0001327 | 9.8018e-05 | 0.00012726 | 0.00012885 | 0.00010521 | 0.00012931 | 0.00013321 | 0.00011863 | 0.00012253 | 0.0001335 | 0.00011639 | 0.00012492 | 0.00010943 | 0.0001197 | 0.00012238 | 0.00012408 | 0.00013012 | 0.00012589 | 0.00011104 | 0.00010131 | 0.00011637 | 0.00012263 | 0.0001153 | 0.00010766 | 0.00013236 | 9.0251e-05 | 0.0001156 | 0.00011123 | 0.00013297 | 0.00010403 | 0.00011411 | 0.0001222 | 0.00012443 | 0.00011533 | 0.00014037 | 0.00012063 | 0.00010888 | 0.00011675 | 0.00013921 | 0.00012722 | 0.00012583 | 0.00010834 | 0.00012134 | 0.00011891 | 0.0001485 | 0.00012162 | 0.00011288 | 0.00011672 | 0.00012948 | 0.00011827 | 0.00012219 | 0.00011871 | 0.00011595 | 9.3861e-05 | 0.00012582 | 0.00011266 | 0.00013721 | 0.00011653 | 0.00012899 | 0.00011795 | 0.00012377 | 0.0001256 | 0.00012475 | 0.00011595 | 0.00012013 | 0.00011281 | 0.00015094 | 0.00013287 | 0.00011816 | 0.00011904 | 0.00010874 | 0.00012349 | 0.00012574 | 0.00010992 | 0.00011573 | 0.00013013 | 0.00012696 | 0.00011918 | 0.00012032 | 0.00012489 | 0.00013336 | 0.00012081 | 0.00011685 | 0.00013866 | 0.00010805 | 0.00014171 | 0.00010937 | 0.00012218 | 0.00011656 | 0.00011472 | 0.00013988 | 0.00011151 | 0.00011006 | 0.00012375 | 0.00012412 | 0.00012244 | 0.00012555 | 0.00012677 | 0.00013648 | 0.00013041 | 0.00011282 | 0.00012353 | 0.00011386 | 0.00011789 | 0.00011878 | 0.00012931 | 0.00013749 | 0.00012933 | 0.00011204 | 0.0001454 | 0.00010268 | 0.00013761 | 0.00010083 | 0.00011957 | 0.00011975 | 0.00011771 | 0.00012491 | 0.00013126 | 0.00011365 | 0.00011943 | 0.00012494 | 0.00013908 | 0.00014831 | 9.1866e-05 | 0.00011667 | 0.00012173 | 0.00011815 | 0.00012208 | 0.0001176 | 0.0001218 | 0.00010368 | 0.00013516 | 9.9641e-05 | 0.00010999 | 0.00012223 | 0.00012604 | 0.00011502 | 0.0001172 | 0.0001186 | 0.00014517 | 0.00014123 | 0.0001282 | 0.00013949 | 0.00010817 | 0.00013028 | 0.00012528 | 0.00013255 | 0.00012765 | 0.00012609 | 0.00012558 | 0.00011898 | 0.00012113 | 0.00012814 | 0.00012203 | 0.00011718 | 0.00012501 | 0.00014228 | 0.00011888 | 0.00014018 | 0.00011566 | 0.00012019 | 0.0001256 | 0.00013 | 0.00010509 | 0.00011344 | 0.00011484 | 0.00012594 | 0.00011237 | 0.00011986 | 9.7593e-05 | 0.00013298 | 0.00012923 | 0.00012035 | 0.00012023 | 0.00011842 | 0.00014186 | 0.00012037 | 0.00010758 | 0.00013258 | 0.00013099 | 0.00012227 | 0.00010854 | 0.00010219 | 0.0001124 | 0.00010342 | 0.00013486 | 0.00014749 | 0.00011834 | 0.00012239 | 0.00011544 | 9.5367e-05 | 0.00012506 | 0.00013319 | 0.00011333 | 0.00010964 | 0.00012435 | 0.00012049 | 0.00013359 | 0.00012504 | 0.00013838 | 0.00011695 | 0.00010519 | 0.00013712 | 0.00012882 | 0.000117 | 0.00013792 | 0.00012302 | 0.00011961 | 0.00012483 | 0.00011563 | 9.3544e-05 | 0.00012357 | 0.0001222 | 0.00012033 | 0.00013404 | 0.00011783 | 0.00011464 | 0.00011815 | 0.00011949 | 0.00011755 | 0.00012135 | 0.0001459 | 0.00010418 | 0.00012421 | 0.00014741 | 0.00013549 | 0.00012746 | 0.00010633 | 0.00012701 | 0.0001082 | 0.00012403 | 0.00013603 | 0.00012606 | 0.00012725 | 0.00012876 | 0.00011619 | 0.00011608 | 0.00011905 | 0.00012794 | 0.00014089 | 0.00013838 | 0.0001127 | 0.0001404 | 9.6974e-05 | 0.00010059 | 0.00013706 | 0.00010991 | 9.6581e-05 | 0.00012663 | 0.00012198 | 0.00012579 | 0.00011944 | 0.0001027 | 0.00012707 | 0.00011296 | 0.00010747 | 0.00011933 | 0.00012761 | 0.00010854 | 0.00013032 | 0.00012627 | 0.00013222 | 0.00011144 | 8.161e-05 | 0.00012108 | 0.00011163 | 0.00014285 | 0.00013249 | 0.00013184 | 0.00013 | 0.00010894 | 0.00012371 | 0.0001211 | 0.00013774 | 0.00010757 | 0.0001166 | 0.00012237 | 0.00011553 | 0.00013649 | 0.00013559 | 0.00012083 | 9.6998e-05 | 0.00013546 | 0.00011831 | 0.00013097 | 0.00012528 | 0.0001382 | 0.00011233 | 0.00012626 | 0.00012007 | 0.0001153 | 9.6063e-05 | 0.00014496 | 0.00011587 | 0.00011001 | 0.00010333 | 9.9459e-05 | 0.00013042 | 0.00011898 | 0.00013028 | 0.00011959 | 0.00010878 | 0.00012102 | 0.00010957 | 0.00011997 | 0.00010458 | 0.00012104 | 0.00012425 | 0.00011731 | 0.00011714 | 0.0001272 | 0.000125 | 0.00011819 | 0.00014015 | 0.00010682 | 0.0001156 | 0.00012852 | 0.00012092 | 0.00012194 | 0.00011945 | 0.00010846 | 0.00010742 | 0.00013621 | 0.00014937 | 0.00010867 | 0.00013088 | 0.00010672 | 0.0001286 | 0.00011538 | 0.00013555 | 0.00012065 | 0.0001076 | 0.00012637 | 0.00011494 | 0.00011578 | 0.00011423 | 0.00013745 | 0.0001168 | 9.4394e-05 | 0.00012181 | 0.00012814 | 0.00012561 | 0.00011042 | 0.0001058 | 0.00012026 | 0.00015319 | 0.00011588 | 0.00011198 | 0.0001074 | 0.00013165 | 0.00010729 | 0.00011526 | 0.00012067 | 0.00011617 | 0.00013294 | 0.00011941 | 0.00014524 | 0.00010678 | 0.00011917 | 0.00014114 | 0.00013207 | 0.00013015 | 0.0001005 | 0.00011579 | 0.00012318 | 0.00012923 | 0.00012166 | 0.000127 | 0.00011276 | 0.000115 | 0.00012121 | 0.00012928 | 0.0001148 | 0.00011635 | 0.00012153 | 0.00013329 | 0.00011757 | 0.00010908 | 0.00011573 | 0.00014287 | 0.00011106 | 0.00014629 | 0.00013246 | 0.00011087 | 0.00013067 | 0.00012452 | 0.0001052 | 0.00013631 | 0.0001115 | 0.00010408 | 0.00011804 | 0.00011129 | 0.00011935 | 0.00013779 | 0.00012269 | 0.00012453 | 0.00011501 | 0.00012333 | 8.777e-05 | 0.00010873 | 0.00011915 | 0.00012228 | 0.00011866 | 0.00012032 | 0.0001171 | 0.00011604 | 0.00013332 | 0.00014207 | 0.00010507 | 0.00012995 | 0.00012431 | 0.00011137 | 0.00013005 | 0.00012795 | 0.00011981 | 0.00011609 | 0.0001164 | 0.00013432 | 0.00011415 | 0.00010474 | 0.00011036 | 0.00011753 | 0.0001184 | 0.00011098 | 0.00013695 | 0.00011786 | 0.00014965 | 0.0001305 | 0.00012818 | 0.00011208 | 0.00011658 | 0.00010571 | 0.00014483 | 0.00013025 | 0.00014874 | 0.00012288 | 0.00011768 | 0.00012243 | 0.00012059 | 0.00012147 | 0.00012413 | 0.00013158 | 0.00010947 | 9.3175e-05 | 0.00010476 | 0.00011302 | 0.00013405 | 0.00013891 | 0.00010709 | 0.00012866 | 0.00013364 | 0.00010525 | 0.00012385 | 0.00011988 | 8.3217e-05 | 0.00011565 | 0.00012389 | 0.00014252 | 0.00013218 | 0.00011443 | 0.00012672 | 0.00010964 | 0.00011978 | 0.00013442 | 0.00013505 | 0.00011462 | 0.00012412 | 9.8216e-05 | 0.00010314 | 0.00011631 | 0.00011728 | 0.00010456 | 0.00010979 | 0.0001171 | 0.00011141 | 0.00011637 | 0.00012676 | 0.00010347 | 0.00014185 | 9.6272e-05 | 0.00013072 | 0.0001037 | 0.00013237 | 0.00012959 | 9.9368e-05 | 0.00011682 | 0.00010946 | 0.00011895 | 0.00012945 | 0.00013156 | 0.00010686 | 9.1891e-05 | 0.00012736 | 0.0001112 | 0.0001084 | 0.00013135 | 0.00011876 | 0.00013291 | 0.00013255 | 0.00013532 | 0.00012791 | 0.00012268 | 0.00010391 | 0.00011396 | 0.00013272 | 0.0001031 | 0.00012087 | 0.0001176 | 0.00013198 | 0.00012216 | 0.00011655 | 0.00012982 | 0.00012188 | 0.0001357 | 0.00011932 | 0.00012346 | 0.00013172 | 0.00012044 | 0.00012962 | 0.00014556 | 0.00010063 | 0.00013405 | 9.3842e-05 | 9.789e-05 | 0.00013856 | 0.00013392 | 0.00011934 | 0.00011804 | 0.00011942 | 0.00012138 | 0.00011737 | 0.00013695 | 0.00014201 | 0.0001122 | 0.00012737 | 0.00013963 | 0.00013006 | 0.00011718 | 0.00011398 | 0.00011172 | 0.00011317 | 0.00012326 | 0.00012373 | 0.00011641 | 0.00013246 | 0.00012466 | 0.00010913 | 0.00013382 | 0.00012858 | 0.00013373 | 0.00011124 | 9.9321e-05 | 0.0001273 | 0.00011913 | 0.00012104 | 0.00012679 | 0.00011845 | 0.00012596 | 0.00012531 | 0.0001215 | 0.00013088 | 0.00013513 | 0.00013137 | 0.00011126 | 0.00011402 | 0.00012902 | 0.00014081 | 0.00012019 | 0.00012814 | 0.00011982 | 0.00012039 | 0.00013563 | 8.7952e-05 | 9.6247e-05 | 0.00012051 | 0.00014899 | 0.00011183 | 0.0001472 | 0.0001212 | 0.00010331 | 0.00013484 | 0.00012021 | 0.00011019 | 0.00012266 | 0.00010598 | 0.00012331 | 0.00010894 | 0.00013582 | 0.00014771 | 0.00012785 | 0.00012314 | 0.00011531 | 9.5715e-05 | 0.00012842 | 0.00012667 | 0.00012592 | 0.00010943 | 0.00011292 | 7.523e-05 | 0.00011981 | 0.00012668 | 0.00011856 | 0.0001238 | 0.00012353 | 0.00012219 | 0.00010369 | 0.00012604 | 0.00012343 | 0.00013549 | 0.000107 | 0.00012855 | 0.00010497 | 0.00010702 | 0.00012221 | 0.00012363 | 0.0001123 | 0.00012698 | 0.00012409 | 0.00012963 | 0.00012276 | 0.00012863 | 0.00014812 | 0.00012874 | 0.00012024 | 0.00010838 | 0.00012262 | 0.00011999 | 0.00010725 | 0.00010629 | 0.00012357 | 0.00011025 | 0.00012107 | 0.00012855 | 0.00011663 | 0.00012723 | 0.00010412 | 9.6483e-05 | 0.00013565 | 0.00013421 | 0.00011841 | 0.00011244 | 0.00012474 | 0.00011905 | 0.00011605 | 0.00012375 | 0.00013533 | 0.00013024 | 9.9449e-05 | 0.00011012 | 0.00011239 | 0.00013127 | 9.9382e-05 | 9.7343e-05 | 0.00013452 | 0.00015119 | 0.00010271 | 0.00012792 | 0.00014387 | 0.00011496 | 0.00011946 | 0.00012798 | 0.00013392 | 0.00011513 | 0.00013196 | 0.00013397 | 0.00011651 | 0.00012023 | 0.0001118 | 0.0001089 | 0.00010365 | 0.00013575 | 0.0001259 | 0.00013445 | 0.00013245 | 0.00013702 | 9.8746e-05 | 0.00013241 | 0.00010935 | 0.00013128 | 0.00011267 | 0.00012376 | 0.00010719 | 0.00012008 | 0.00013355 | 0.00012175 | 0.00012013 | 0.00013165 | 0.00011195 | 0.00011589 | 0.0001139 | 0.0001245 | 0.00011196 | 0.00011961 | 0.00013503 | 0.00010115 | 0.00011211 | 0.00012997 | 0.00013319 | 0.0001097 | 0.00013436 | 0.00013426 | 9.5863e-05 | 0.00013397 | 0.00013874 | 0.00014084 | 0.00012982 | 0.00010835 | 0.00013037 | 0.00012962 | 0.00010307 | 0.00012534 | 0.00011426 | 0.000132 | 0.0001206 | 0.000123 | 0.00011534 | 0.00012021 | 0.0001145 | 0.00010369 | 0.00011133 | 0.00011112 | 0.00010982 | 0.00012129 | 0.00012744 | 0.00012758 | 0.00011197 | 0.00011764 | 0.00014451 | 0.00011818 | 0.00010853 | 0.00012014 | 9.0794e-05 | 0.00014894 | 0.00011893 | 0.000124 | 0.00011602 | 0.00014535 | 0.00011621 | 0.00010694 | 0.00011575 | 0.0001039 | 0.0001115 | 0.00013798 | 0.00011449 | 0.00013162 | 0.00013143 | 0.0001225 | 0.00011476 | 0.00014107 | 0.00010459 | 0.00013086 | 0.00011243 | 0.00012423 | 0.00010737 | 0.00013532 | 0.0001097 | 0.00011373 | 0.0001208 | 0.00011719 | 0.00014168 | 0.00011558 | 0.00010899 | 0.0001275 | 0.00010858 | 0.00011943 | 0.00010219 | 0.00011936 | 0.00011344 | 0.00013236 | 0.00010279 | 0.00012922 | 0.0001089 | 0.00013639 | 0.00012779 | 0.00013599 | 0.00011707 | 0.00010114 | 0.00013812 | 0.00011144 | 0.00012942 | 0.00011292 | 0.00012347 | 0.00013444 | 0.00011536 | 0.00012973 | 0.00013394 | 0.00010738 | 0.00012196 | 0.00011335 | 0.00012975 | 0.0001346 | 0.00012454 | 0.00014306 | 0.00013772 | 0.00012538 | 0.00012345 | 0.00013315 | 0.00012646 | 0.00011556 | 0.00011233 | 0.00012876 | 0.00014551 | 0.0001112 | 0.00014116 | 0.00012407 | 0.00013372 | 0.000118 | 0.00015029 | 0.00011767 | 0.00012887 | 0.00012223 | 0.00012563 | 0.00011361 | 0.00012385 | 0.00012766 | 0.0001174 | 0.00012719 | 0.00011382 | 0.00013565 | 0.00010525 | 0.00013174 | 0.00010567 | 0.00011524 | 0.00012109 | 0.00011873 | 0.00012469 | 0.00013241 | 0.00012419 | 0.00012051 | 9.9468e-05 | 0.00013138 | 0.00010402 | 0.000117 | 0.00013455 | 0.00013432 | 0.00012374 | 9.0698e-05 | 0.00014229 | 9.996e-05 | 0.00012091 | 9.8681e-05 | 0.0001454 | 0.00012755 | 0.00012305 | 0.00014828 | 0.00013883 | 0.00011421 | 0.0001387 | 0.00015109 | 0.00010603 | 0.00011952 | 0.00013211 | 0.00012834 | 0.00010477 | 0.00012324 | 0.00013421 | 0.00013659 | 0.00012785 | 0.00011628 | 0.00011569 | 0.00010784 | 0.00013729 | 0.00011869 | 0.00012215 | 0.00011329 | 0.00010756 | 0.0001071 | 0.00011616 | 0.00013049 | 0.00013055 | 0.00014426 | 0.00011591 | 0.00011412 | 0.0001398 | 0.00011851 | 0.00011438 | 0.00013535 | 0.00011915 | 0.00010557 | 0.00013766 | 0.00011515 | 0.00013728 | 0.00010754 | 9.9708e-05 | 0.00012738 | 0.00011715 | 0.00011915 | 0.0001509 | 0.00012069 | 9.9298e-05 | 0.00013275 | 0.00013636 | 0.00011806 | 0.00013492 | 0.00010499 | 0.00010865 | 0.00011926 | 0.00010414 | 0.000107 | 0.00012241 | 0.00012984 | 0.00015896 | 0.00011848 | 0.00012255 | 0.00014392 | 0.00012605 | 0.00015668 | 0.00013674 | 0.00014205 | 0.00013224 | 0.00011007 | 0.00010663 | 0.0001341 | 0.00012228 | 0.00011524 | 0.00012 | 0.00010643 | 0.00010677 | 0.00012594 | 0.00012165 | 0.00010761 | 0.0001279 | 0.00012551 | 0.00012042 | 0.00011834 | 0.00011919 | 0.00012822 | 0.00012646 | 0.00012305 | 0.0001191 | 0.00013954 | 0.00012049 | 0.00013547 | 0.00012356 | 0.00014408 | 0.00012265 | 0.00011196 | 0.00013691 | 0.00012551 | 0.00011883 | 0.00011085 | 0.00011999 | 0.00011547 | 0.00011746 | 0.0001184 | 0.00012733 | 0.00011956 | 0.00012638 | 0.00011486 | 0.00011668 | 0.00014605 | 0.00013274 | 0.00012123 | 0.00012385 | 0.00013469 | 0.00010849 | 0.00011661 | 0.00011763 | 0.00010805 | 0.00014064 | 0.00011056 | 0.0001339 | 0.00013074 | 0.00014612 | 0.00011184 | 0.00013289 | 9.6187e-05 | 0.00012309 | 0.00014247 | 0.00012928 | 0.00011101 | 0.00012244 | 0.00014113 | 0.00011284 | 0.00010389 | 0.00012119 | 0.00010703 | 0.00012108 | 0.0001263 | 0.00012621 | 0.00011533 | 0.0001112 | 0.00011754 | 0.00010281 | 0.00013364 | 0.00010279 | 0.00010246 | 0.00014196 | 0.00012076 | 0.00011648 | 0.00011933 | 0.0001381 | 0.00012258 | 0.0001054 | 0.0001173 | 0.00010762 | 0.00011859 | 0.00012602 | 0.00012321 | 0.00013085 | 0.00014352 | 0.00012006 | 0.0001333 | 0.00010366 | 0.0001332 | 0.00011525 | 0.00012865 | 0.00013361 | 0.00013015 | 0.00012189 | 0.00011913 | 0.00013428 | 0.0001233 | 0.00011655 | 0.00014235 | 0.00014811 | 0.00011895 | 0.00013507 | 0.00011379 | 0.00013129 | 0.00010651 | 0.00010426 | 0.00011672 | 0.00012382 | 0.00010844 | 0.00012985 | 0.00011865 | 0.00013008 | 0.00011721 | 0.00011872 | 0.00015363 | 0.00011198 | 0.0001183 | 0.00011976 | 0.00012942 | 0.00011107 | 0.0001157 | 0.00011859 | 0.00010736 | 0.00010674 | 0.00011509 | 0.00012668 | 0.00013907 | 0.00011923 | 0.00010836 | 0.00010538 | 0.00010758 | 0.0001389 | 0.00012075 | 0.00011762 | 0.00011088 | 0.00011757 | 0.00011808 | 0.00011488 | 0.00014021 | 0.00012835 | 0.0001117 | 0.00011711 | 0.00011289 | 0.00011764 | 0.00011984 | 0.00013572 | 0.00012977 | 0.00012389 | 0.00010425 | 0.00011138 | 0.00012447 | 0.00013118 | 0.00013845 | 0.00013529 | 0.00011202 | 0.00012406 | 0.00012025 | 0.00012698 | 0.00011261 | 0.00012667 | 0.00012828 | 0.00011758 | 0.00011341 | 0.00013176 | 0.00010633 | 0.00013279 | 0.00013268 | 0.00012223 | 0.00013635 | 0.00013552 | 9.6621e-05 | 0.00012524 | 0.00013437 | 0.00010383 | 0.00012326 | 0.00010384 | 0.00010863 | 0.0001265 | 0.00010575 | 0.00011244 | 0.00012426 | 0.00011367 | 0.00011022 | 0.00010914 | 0.00010719 | 0.00011425 | 0.00014135 | 0.00014825 | 0.00014026 | 0.00012688 | 0.00012558 | 0.00011483 | 0.00013001 | 0.00012103 | 0.00012846 | 0.00012925 | 0.00014024 | 0.00011149 | 0.00014557 | 0.00013725 | 9.689e-05 | 0.00012535 | 0.00014922 | 0.00012959 | 0.00010785 | 0.00013642 | 0.00012339 | 0.00014227 | 0.00013631 | 0.00012867 | 9.983e-05 | 0.00010248 | 0.00012143 | 0.00012536 | 0.00012913 | 0.00011769 | 0.0001353 | 0.00011781 | 0.00012391 | 0.00010886 | 0.00014537 | 0.00012096 | 0.00011727 | 0.00011331 | 0.00011246 | 0.0001256 | 0.00012372 | 0.00013274 | 0.00010959 | 0.00013609 | 0.00012064 | 9.1176e-05 | 0.00011013 | 0.00014772 | 0.00015288 | 0.0001082 | 0.00013682 | 0.00010782 | 0.00010615 | 0.00011863 | 0.00013917 | 9.7978e-05 | 0.00010721 | 0.00012707 | 0.0001054 | 0.00011718 | 0.00012037 | 0.00012568 | 0.00011725 | 0.0001184 | 0.00013055 | 0.00011696 | 0.00013673 | 0.00012046 | 0.00013247 | 9.7877e-05 | 9.7116e-05 | 0.00012163 | 0.00010541 | 0.00013788 | 0.00012739 | 0.00011493 | 0.00013132 | 0.00014607 | 0.00012768 | 0.00012632 | 0.00013872 | 0.00012251 | 0.00012628 | 0.00011793 | 0.0001189 | 0.00011563 | 0.00013293 | 0.00013009 | 0.00013166 | 0.00013462 | 0.00010674 | 0.0001148 | 0.00012553 | 0.00014305 | 0.0001059 | 0.00013574 | 0.00012322 | 0.00015078 | 0.00011832 | 0.00013259 | 0.0001093 | 0.00013239 | 0.00012295 | 0.00015155 | 0.00012097 | 0.00011999 | 0.00013319 | 0.00010579 | 0.00014907 | 0.00012513 | 0.00014085 | 0.00011502 | 0.00012845 | 0.00013318 | 0.00010745 | 9.0174e-05 | 0.00011065 | 0.0001326 | 0.0001232 | 0.0001264 | 0.00010623 | 0.00011067 | 0.00013095 | 0.00013327 | 0.00011659 | 0.00011047 | 0.00012722 | 0.00013065 | 0.00013719 | 0.00013374 | 0.00011895 | 0.00010667 | 9.9144e-05 | 0.00010075 | 0.0001411 | 0.00011933 | 0.00013001 | 0.00012164 | 0.00014708 | 0.00013025 | 0.00011792 | 0.00012224 | 0.00013279 | 0.00013759 | 0.00011666 | 0.00013583 | 0.0001194 | 0.00010825 | 0.00013919 | 0.00011423 | 0.000128 | 0.00011061 | 0.00012792 | 0.00012817 | 0.00012419 | 0.0001367 | 0.00012799 | 9.0559e-05 | 0.00012042 | 0.00012779 | 0.00012293 | 0.00012241 | 0.00012172 | 0.00014946 | 0.000128 | 0.00012035 | 0.00013669 | 0.00013862 | 0.0001289 | 0.00012447 | 0.00011479 | 0.00010029 | 0.00011013 | 0.00012229 | 0.00011438 | 0.00012521 | 9.879e-05 | 0.00011394 | 0.00012371 | 0.00013397 | 0.00013804 | 0.00012213 | 0.00013203 | 0.00012141 | 0.00012851 | 0.00011493 | 0.0001169 | 0.00013717 | 0.00010611 | 0.00010199 | 0.00011782 | 0.00012553 | 0.00011898 | 0.0001038 | 0.00010043 | 0.00012947 | 0.00011121 | 0.00011351 | 0.00012101 | 0.00010519 | 0.00010167 | 0.0001223 | 0.00012413 | 0.00011847 | 0.00012128 | 0.00010358 | 0.00011738 | 0.00011007 | 0.00011171 | 0.00011852 | 0.00012391 | 0.00013331 | 0.0001396 | 0.00011412 | 0.0001193 | 0.00011761 | 0.00011605 | 0.00011278 | 0.00014043 | 0.00012449 | 0.00012633 | 0.0001373 | 0.00012326 | 0.00013117 | 0.00011455 | 0.00011804 | 0.00011838 | 0.0001411 | 0.00013897 | 0.00013045 | 0.00012219 | 9.955e-05 | 0.00010367 | 0.00010798 | 0.00012142 | 0.00012102 | 0.00011592 | 0.00012812 | 0.00012344 | 0.00011836 | 0.00012775 | 0.00011719 | 0.00012812 | 7.4783e-05 | 0.00012275 | 0.0001218 | 0.00012951 | 0.00011699 | 0.00011579 | 0.00012907 | 0.00011972 | 0.0001194 | 0.00012855 | 0.00011255 | 0.00013038 | 0.00010962 | 0.00012291 | 0.00012787 | 0.00012252 | 0.00013815 | 0.00012622 | 0.00010489 | 0.00011584 | 0.0001259 | 0.00013045 | 0.00010275 | 0.00013066 | 0.00011002 | 0.00011213 | 0.00013132 | 0.00010581 | 0.00014056 | 0.00011322 | 0.00012314 | 0.00010792 | 0.00013508 | 0.00013728 | 0.00010689 | 0.00010305 | 0.00012877 | 0.00012191 | 0.00012191 | 0.00012821 | 0.00010207 | 0.00012333 | 0.00012245 | 0.00010904 | 0.0001155 | 0.00013152 | 0.00011265 | 0.00012234 | 0.00011089 | 0.00012146 | 0.00012372 | 0.0001302 | 0.00010978 | 0.00011827 | 0.00011858 | 0.00014319 | 0.00013741 | 0.00015306 | 0.00011167 | 0.00013878 | 0.00010678 | 0.0001232 | 0.00011459 | 0.00011283 | 0.00010943 | 0.0001286 | 0.0001276 | 0.00012642 | 0.00011649 | 0.00012809 | 0.00011871 | 0.00011852 | 0.00010982 | 0.00012722 | 0.00012867 | 0.00011445 | 0.00013438 | 0.0001151 | 0.00011422 | 0.00011015 | 0.00013048 | 0.00014194 | 0.00014065 | 0.00011415 | 0.00012149 | 0.00011251 | 0.0001117 | 0.00011052 | 0.00012763 | 0.00012207 | 0.00013571 | 0.00011836 | 0.00013925 | 0.00012963 | 0.00012472 | 0.00010985 | 0.00011566 | 0.00013493 | 0.00012125 | 0.0001264 | 0.00013407 | 0.00010741 | 9.7145e-05 | 0.00013785 | 0.00011405 | 0.0001128 | 0.00015138 | 0.00012746 | 0.00011675 | 0.00011141 | 0.00012219 | 0.00010128 | 0.00012513 | 0.00013241 | 0.00012933 | 0.00013776 | 0.00013092 | 0.00012074 | 0.00015419 | 0.00011608 | 9.2292e-05 | 0.00010498 | 0.00012146 | 0.00012756 | 0.00013613 | 0.00013118 | 0.00011639 | 9.0307e-05 | 0.00011781 | 0.00012774 | 0.00012971 | 0.00013331 | 0.00012684 | 0.00012168 | 0.00010042 | 0.00013941 | 8.916e-05 | 0.0001072 | 0.00010889 | 0.00011803 | 7.6361e-05 | 0.00012315 | 0.00011744 | 0.0001173 | 0.00013943 | 0.00013363 | 0.0001279 | 0.00013126 | 0.000108 | 0.00010916 | 0.00011279 | 0.00011619 | 0.00011357 | 0.00013358 | 0.00013193 | 0.00012285 | 0.00013821 | 0.00010506 | 0.00011945 | 0.00010991 | 0.00010469 | 0.00012245 | 0.00010875 | 0.00011574 | 0.00011654 | 0.00011483 | 9.77e-05 | 0.00013948 | 0.00010794 | 0.00012063 | 0.00012793 | 0.00011702 | 0.00012755 | 0.00011911 | 0.00010056 | 0.0001235 | 9.9187e-05 | 0.00012239 | 0.00011848 | 0.0001204 | 0.00013299 | 0.00012595 | 0.00010601 | 0.00011238 | 0.00013051 | 0.0001193 | 0.00011906 | 0.00011649 | 0.00011581 | 0.00012542 | 0.00012264 | 0.0001167 | 0.00012074 | 0.00011849 | 0.00011356 | 0.00010631 | 0.00011689 | 0.00014487 | 0.00011149 | 0.00010539 | 0.00013701 | 0.00013821 | 0.00012753 | 0.00013332 | 0.00013889 | 9.6706e-05 | 0.00013244 | 0.00012501 | 0.00011126 | 0.00012947 | 8.8118e-05 | 0.00013504 | 0.00012321 | 0.00011586 | 0.00014105 | 0.00013365 | 0.00011114 | 0.00014189 | 0.00011316 | 0.00011792 | 0.00013105 | 0.00013398 | 0.0001238 | 0.0001179 | 0.00011777 | 0.00012292 | 9.5977e-05 | 0.00013193 | 0.00010763 | 0.00011785 | 0.0001324 | 0.00013087 | 0.00012902 | 0.00013137 | 0.00010636 | 0.00011779 | 0.0001204 | 0.00011821 | 0.00012479 | 0.00010497 | 0.0001354 | 0.00011331 | 0.00012785 | 0.00014019 | 0.0001371 | 0.00013532 | 0.00011865 | 0.00011759 | 0.00014378 | 0.00013191 | 0.00010111 | 0.00013141 | 0.00011482 | 0.0001297 | 0.00013258 | 0.00012656 | 0.00012155 | 0.00010657 | 0.00011253 | 0.00011779 | 0.00013671 | 0.00012172 | 0.00013765 | 0.00012604 | 0.00012766 | 0.00013003 | 0.00011832 | 0.00011361 | 0.00011097 | 0.00010997 | 0.00013811 | 0.00013787 | 9.9725e-05 | 0.00011942 | 0.00011489 | 0.00013629 | 0.00013902 | 0.0001445 | 0.00011515 | 0.00011726 | 0.0001308 | 0.00013081 | 0.00010882 | 0.00012472 | 0.0001188 | 0.0001253 | 0.0001399 | 0.00014435 | 0.00010419 | 0.00012467 | 0.00013106 | 0.00012725 | 0.00010804 | 0.0001196 | 0.00011583 | 0.0001138 | 0.00012595 | 0.00011763 | 0.00011322 | 0.00012729 | 0.00011347 | 0.00012147 | 0.00011673 | 0.00013935 | 0.00012993 | 0.00013783 | 0.00010971 | 0.00013136 | 0.0001443 | 0.0001077 | 0.00010386 | 0.00014221 | 0.00010954 | 0.00012001 | 0.00011418 | 0.00011152 | 0.00012762 | 0.00011283 | 0.00011073 | 0.00013824 | 0.00012969 | 0.00013606 | 0.00012128 | 9.9847e-05 | 0.00012739 | 0.00013256 | 0.00011772 | 0.00011131 | 0.00013474 | 0.00012945 | 0.00012548 | 0.00012066 | 0.00012201 | 9.9615e-05 | 0.0001178 | 0.00012829 | 0.00011606 | 0.00011374 | 0.00010172 | 0.0001117 | 0.00012562 | 0.00010889 | 0.00012322 | 0.0001361 | 0.0001171 | 0.00012757 | 9.249e-05 | 0.00012204 | 0.00010791 | 0.00013118 | 0.00011211 | 0.00010597 | 0.00012687 | 0.00011265 | 0.00010724 | 0.00012806 | 0.00013411 | 0.00013564 | 0.00011291 | 0.00013749 | 0.00010551 | 0.00010982 | 0.00010887 | 0.00012992 | 0.00013056 | 0.00012583 | 0.0001304 | 0.0001295 | 0.00011808 | 0.0001148 | 0.00011762 | 0.00012843 | 0.00014189 | 0.00011579 | 0.00013792 | 0.00011859 | 0.0001261 | 0.00012558 | 0.00011242 | 0.00011989 | 0.00012484 | 0.00011153 | 0.00011377 | 0.00013256 | 0.00013483 | 0.0001192 | 0.00011844 | 0.00012792 | 0.00011428 | 0.00011949 | 0.00012138 | 0.00011849 | 0.00014318 | 0.00010042 | 0.00011762 | 0.00011845 | 0.0001197 | 0.00010344 | 0.0001167 | 0.00012012 | 0.00012087 | 0.00011939 | 0.0001014 | 0.00011258 | 0.00013461 | 9.793e-05 | 9.9793e-05 | 0.0001286 | 0.00010422 | 0.00010849 | 0.00012519 | 0.00010908 | 0.00013591 | 0.00010889 | 0.00010263 | 0.00014024 | 0.00012536 | 0.00012231 | 0.0001309 | 0.00011007 | 0.00011357 | 0.00012934 | 0.00012073 | 0.00013028 | 0.00011895 | 0.00013118 | 0.00011759 | 0.00012765 | 0.00012316 | 0.00011361 | 0.00012261 | 0.00012141 | 0.00011915 | 0.0001298 | 0.00011562 | 0.00014238 | 0.00013415 | 0.00010217 | 0.00011248 | 0.00013816 | 0.00012484 | 0.000123 | 0.00012582 | 0.00011573 | 0.00010804 | 0.00013538 | 0.00011334 | 0.00013496 | 0.00011468 | 0.00012158 | 0.00010377 | 0.00013635 | 0.00012833 | 0.00010403 | 0.00015135 | 0.00012063 | 0.00013414 | 0.00013071 | 0.00013499 | 0.00012107 | 0.00011988 | 0.00014933 | 0.00012242 | 0.00010785 | 0.00011902 | 0.00012336 | 0.00011366 | 0.00010637 | 0.00010679 | 0.00011125 | 0.00012411 | 0.00011651 | 0.00011046 | 0.000134 | 0.00012004 | 0.00010896 | 0.00011661 | 0.00012228 | 0.00011033 | 0.00011816 | 0.00012666 | 0.00012733 | 0.00012179 | 0.00010379 | 0.00013823 | 0.00011958 | 0.0001171 | 0.00014426 | 0.00014116 | 0.00011474 | 0.00012979 | 0.0001152 | 0.00011911 | 0.00011633 | 0.00012468 | 0.00012017 | 0.00013874 | 0.00012853 | 0.00012169 | 0.00013045 | 0.00011027 | 9.7832e-05 | 0.00012637 | 0.00011687 | 0.00013059 | 0.00012917 | 0.00010905 | 0.00012033 | 0.00012648 | 0.00011105 | 0.0001206 | 0.00011171 | 0.00013739 | 0.00011867 | 0.00011339 | 0.00010521 | 0.00010861 | 0.00011485 | 0.00013235 | 0.0001027 | 0.00013868 | 0.0001147 | 0.00013282 | 0.00011035 | 0.00011702 | 9.8342e-05 | 0.00010882 | 0.00013872 | 0.00011249 | 0.00013124 | 0.00012117 | 0.00011157 | 0.00011369 | 0.00012143 | 0.00010898 | 0.00010002 | 0.00013479 | 0.00010887 | 0.00012689 | 0.00012377 | 0.00011506 | 0.00012087 | 8.8101e-05 | 0.00012521 | 0.00011357 | 0.00012352 | 0.00011936 | 0.00010365 | 0.00014228 | 0.00010273 | 0.00011785 | 0.0001195 | 0.00013555 | 0.00011878 | 0.00013464 | 0.00013343 | 0.00013386 | 0.00013073 | 0.00013481 | 0.00012906 | 0.00013155 | 0.00012329 | 0.0001494 | 0.00012733 | 0.00012139 | 0.00011133 | 0.00013177 | 0.00013787 | 0.00012398 | 0.00010576 | 0.000106 | 0.00010445 | 0.00010524 | 0.00011878 | 0.0001057 | 0.00012152 | 0.00013036 | 0.00011273 | 0.0001161 | 0.00010829 | 0.00014302 | 0.00010565 | 0.00011836 | 0.00012101 | 0.00012525 | 0.00013094 | 0.00012076 | 0.00012999 | 0.00011154 | 0.00012273 | 0.00014853 | 0.00011879 | 0.00013392 | 0.00012509 | 0.00010892 | 0.00011143 | 0.00010029 | 0.00013021 | 0.00011625 | 0.00013526 | 0.00011195 | 0.00011599 | 0.00011722 | 0.00012631 | 0.00011306 | 0.00011552 | 0.0001408 | 0.00012488 | 0.00012083 | 0.00011769 | 0.00011538 | 0.00011269 | 0.00013188 | 0.00013285 | 0.00014288 | 0.00012651 | 0.00013837 | 0.00012443 | 0.00013238 | 0.00012374 | 0.00010181 | 0.00011293 | 0.00012199 | 0.00012199 | 0.00012184 | 0.00012554 | 0.0001063 | 0.00011136 | 0.00010452 | 0.00014464 | 0.00012648 | 0.00012361 | 0.00013616 | 0.00010522 | 0.00011873 | 0.00012429 | 0.00013296 | 0.0001069 | 0.00015013 | 0.00011179 | 0.00011067 | 0.00013144 | 0.00012597 | 0.0001249 | 0.00011484 | 0.0001407 | 0.00011902 | 0.00011979 | 0.00012507 | 9.7821e-05 | 0.00013959 | 0.00012575 | 0.00012518 | 9.4238e-05 | 0.00011375 | 0.00010162 | 0.00011258 | 9.9498e-05 | 0.00011323 | 0.00013032 | 0.00013479 | 0.00011535 | 0.00010683 | 0.00012618 | 0.00014841 | 0.00013067 | 0.00012383 | 0.00012173 | 0.00012664 | 0.00012449 | 0.00014236 | 0.0001272 | 0.00012697 | 0.00013277 | 0.00011394 | 0.00012805 | 0.00012277 | 0.00012065 | 0.00012249 | 0.0001206 | 0.00011553 | 0.00011574 | 0.00013773 | 0.00011542 | 0.00012651 | 0.00012941 | 0.00010296 | 0.00011582 | 0.00010932 | 0.00010644 | 0.00011653 | 0.00011093 | 0.0001104 | 0.00012783 | 0.00011963 | 0.00010753 | 0.00013068 | 0.00012267 | 0.00013029 | 0.00013697 | 0.00012245 | 0.00013705 | 0.00013534 | 0.00010658 | 0.00011272 | 0.00011289 | 0.00012139 | 0.00013821 | 0.00012158 | 0.00010362 | 0.0001051 | 0.00011718 | 0.00013082 | 0.0001165 | 0.00010216 | 0.00011119 | 0.000122 | 0.0001226 | 0.00010398 | 0.0001056 | 0.00011975 | 0.00012139 | 0.00011495 | 0.000119 | 0.00010046 | 0.00010625 | 0.00013387 | 0.00010932 | 0.00014094 | 0.00011916 | 0.00012854 | 0.00013412 | 0.00010627 | 0.00012279 | 0.00014617 | 0.00013373 | 0.0001241 | 0.00012724 | 0.00010013 | 0.00012222 | 0.00012804 | 0.00013191 | 0.00011741 | 0.00011286 | 9.9728e-05 | 0.0001462 | 0.00012447 | 0.00013442 | 0.00012138 | 0.00010265 | 0.0001153 | 0.00012759 | 0.00013669 | 0.00012461 | 0.00012507 | 0.00012769 | 0.00014879 | 0.00010761 | 0.00012672 | 0.00012361 | 0.00012715 | 0.00012171 | 0.00012403 | 0.000112 | 0.00012198 | 0.00011134 | 9.2732e-05 | 0.00013325 | 0.0001037 | 0.00011272 | 0.00010309 | 0.00010422 | 0.00011065 | 0.0001291 | 0.00014107 | 0.00010054 | 0.00013427 | 0.00011606 | 0.00011816 | 0.00013969 | 0.00012046 | 0.00013249 | 0.0001208 | 9.3992e-05 | 0.00010871 | 0.00014409 | 0.000139 | 0.00011438 | 0.00012408 | 0.00011492 | 0.00011233 | 0.00012058 | 0.000134 | 0.00010709 | 0.00012268 | 0.00011793 | 0.00010336 | 0.00010005 | 0.00010176 | 0.00010152 | 0.00011423 | 0.00012746 | 0.0001214 | 0.00010411 | 0.00011055 | 0.0001155 | 0.00011506 | 0.00013834 | 9.5243e-05 | 0.0001158 | 9.3791e-05 | 0.0001121 | 0.00012615 | 0.0001172 | 0.00012365 | 0.00012306 | 0.0001383 | 0.00013256 | 0.00011321 | 0.00011797 | 0.00013882 | 0.00012131 | 0.00010122 | 0.00012333 | 0.00012323 | 0.00011673 | 0.00012415 | 0.00012239 | 0.00010889 | 0.00012622 | 0.00010076 | 0.00012174 | 0.0001055 | 0.00011478 | 0.0001287 | 0.00010791 | 0.00013042 | 0.00012748 | 0.00011653 | 0.00011815 | 0.00011818 | 0.00010726 | 0.00012416 | 0.00013088 | 9.9868e-05 | 0.00011522 | 0.00014458 | 0.00012413 | 0.00013028 | 0.00011931 | 0.00010661 | 0.00011446 | 0.00012309 | 0.00010281 | 0.00013436 | 0.00011237 | 0.00013621 | 0.00011843 | 0.00014282 | 0.00011971 | 0.00010131 | 0.00010007 | 0.00012132 | 9.6191e-05 | 0.00012604 | 9.9731e-05 | 0.00012581 | 0.00012174 | 0.0001434 | 0.00012559 | 0.00014184 | 9.89e-05 | 0.00012267 | 0.00012405 | 0.00013407 | 0.00013025 | 0.00012295 | 0.00011544 | 0.00011703 | 0.00010843 | 0.00012819 | 0.00011068 | 0.00012525 | 0.00011416 | 0.00013357 | 0.00010123 | 0.00012057 | 0.00012435 | 0.00012006 | 0.00013367 | 0.00012201 | 0.00010753 | 0.0001166 | 0.00014345 | 0.00012721 | 9.648e-05 | 0.00011242 | 0.00013306 | 0.00010554 | 0.00012554 | 0.00010243 | 0.00010779 | 0.00010439 | 0.00011695 | 0.00011793 | 0.00011542 | 0.0001216 | 0.00011361 | 0.00013098 | 0.00014412 | 0.0001108 | 0.00011783 | 0.00011235 | 0.00012768 | 0.00011392 | 0.00013019 | 0.00012629 | 0.00010993 | 0.00012083 | 0.00010776 | 0.0001074 | 0.00013183 | 0.00010187 | 0.0001218 | 0.0001057 | 0.00012987 | 0.00011626 | 0.00012204 | 0.00012278 | 0.00010574 | 0.00011445 | 0.00013437 | 0.00014896 | 0.00012773 | 0.00012799 | 0.0001449 | 0.00013181 | 0.00010733 | 0.00014744 | 0.00012145 | 0.00010721 | 0.00011904 | 0.00011893 | 0.00011314 | 0.00011997 | 0.00011955 | 0.00011877 | 9.3611e-05 | 0.0001129 | 9.9649e-05 | 0.00011185 | 0.00012162 | 0.00013343 | 9.7295e-05 | 0.00011983 | 0.00012841 | 0.00010646 | 0.00012148 | 0.00012694 | 9.7732e-05 | 0.00011385 | 0.00013227 | 0.0001382 | 0.00011032 | 0.0001177 | 0.00011037 | 0.00013536 | 0.0001451 | 0.00011742 | 0.00011728 | 0.00013632 | 0.00010979 | 0.00013789 | 0.00012755 | 0.00012668 | 0.00012474 | 0.00011063 | 0.00011703 | 0.0001139 | 0.00012617 | 0.00011478 | 0.00013303 | 0.00012679 | 0.00012964 | 0.00012029 | 0.00012209 | 0.00011448 | 0.00012767 | 0.00010328 | 0.00010502 | 0.00010537 | 0.00012149 | 0.00012019 | 0.00014136 | 0.00011187 | 0.00010714 | 0.00011508 | 0.00014397 | 0.00011038 | 0.00012986 | 0.00012313 | 0.00010829 | 9.8493e-05 | 0.00014386 | 0.00010771 | 0.00010419 | 0.00011473 | 0.00011222 | 0.00012727 | 0.00012284 | 0.00010956 | 0.00011985 | 0.0001095 | 0.00013009 | 0.00011435 | 0.00014071 | 0.00010507 | 0.0001279 | 0.00013571 | 0.00012402 | 0.00010924 | 0.00011898 | 0.00013382 | 9.8522e-05 | 0.00013599 | 0.00012003 | 0.00014988 | 0.00012373 | 0.00012834 | 0.00011323 | 0.00012004 | 0.00013161 | 9.9349e-05 | 0.00010925 | 0.00010701 | 0.00011531 | 0.00012387 | 0.00012976 | 9.6765e-05 | 0.00011929 | 0.00012873 | 0.00010668 | 0.0001265 | 0.00011571 | 0.00011508 | 0.00011784 | 0.00011896 | 0.00013818 | 0.00010084 | 0.00013864 | 0.00012841 | 0.00010965 | 0.00012079 | 0.00010652 | 0.00013168 | 0.00013251 | 0.00011547 | 0.00012721 | 0.00011701 | 0.00014379 | 0.000118 | 0.00011469 | 0.00012443 | 0.00014551 | 0.00011377 | 0.0001485 | 0.00013152 | 0.00013359 | 0.00014599 | 0.00014206 | 0.00012775 | 0.00011262 | 0.00011483 | 0.00011774 | 0.00010291 | 0.00013417 | 0.00010486 | 0.0001341 | 0.00013623 | 0.00013752 | 0.00010578 | 0.00011845 | 0.00011389 | 0.0001315 | 0.00012902 | 9.696e-05 | 0.00011515 | 0.00011779 | 0.00011342 | 0.0001141 | 0.00011188 | 0.00012926 | 0.00012862 | 0.00011675 | 0.00012751 | 0.00013477 | 0.00011165 | 0.00014315 | 0.00012455 | 0.00013723 | 0.00012125 | 0.00011768 | 0.0001224 | 0.00012814 | 9.6276e-05 | 0.000123 | 0.00012311 | 0.00013909 | 0.00012986 | 0.00010588 | 0.00011309 | 0.00013504 | 0.00012541 | 0.00014887 | 0.00013051 | 0.00014047 | 0.0001242 | 0.00013503 | 0.00012291 | 0.00013017 | 0.00011944 | 9.6767e-05 | 0.00011202 | 0.00013594 | 9.9819e-05 | 0.0001091 | 0.0001105 | 0.00014279 | 0.00013508 | 0.00011254 | 0.00011096 | 0.00012033 | 0.00011232 | 0.00010711 | 0.0001086 | 0.00011531 | 0.00013126 | 0.00010595 | 0.00012321 | 0.00014615 | 0.00014229 | 0.00011826 | 0.00013398 | 0.00013644 | 0.00011815 | 0.00013581 | 0.00013959 | 9.903e-05 | 0.00010965 | 0.0001475 | 0.00014358 | 0.00014213 | 0.00013736 | 0.00010211 | 0.00012252 | 9.9514e-05 | 0.00013263 | 0.00012891 | 0.00013756 | 0.00011643 | 0.00011565 | 0.00011734 | 0.0001248 | 0.00012545 | 0.00014011 | 0.00012815 | 0.00010946 | 0.00011 | 0.00011362 | 0.00012006 | 0.00012761 | 0.00013202 | 0.00010362 | 0.00013454 | 0.00013149 | 0.00011353 | 0.00010452 | 0.00012564 | 0.00012832 | 0.00011867 | 0.00011689 | 0.00011724 | 9.4033e-05 | 0.00011169 | 0.00013311 | 0.000114 | 0.00015336 | 0.00011841 | 0.00013815 | 0.00011648 | 0.00012015 | 0.0001175 | 0.00014046 | 0.00011739 | 0.0001324 | 0.00013881 | 0.00011903 | 0.00012955 | 0.00014367 | 0.00010874 | 0.0001244 | 0.00013755 | 0.00012532 | 0.00011967 | 0.00011738 | 0.00012551 | 0.00011115 | 0.00010213 | 0.0001139 | 0.00015155 | 0.00012856 | 0.00012315 | 0.00013166 | 0.00011605 | 0.00013777 | 0.00011917 | 0.00013519 | 0.00011384 | 0.00012219 | 0.00011721 | 0.0001411 | 0.00012783 | 0.00011453 | 0.00011455 | 0.00013257 | 0.0001147 | 0.000136 | 0.00011968 | 0.0001518 | 0.0001405 | 0.00013542 | 0.00012698 | 0.00010194 | 0.00011991 | 0.00011529 | 0.00011699 | 0.00013389 | 0.00012014 | 0.00011826 | 0.00011812 | 0.00011992 | 0.00012551 | 0.00012938 | 0.00012989 | 0.00011179 | 0.00014361 | 9.6919e-05 | 0.00012345 | 0.00012643 | 0.00011918 | 0.00011257 | 0.00011475 | 0.00011387 | 0.00011877 | 0.00014862 | 0.00012462 | 0.00011213 | 0.00013307 | 0.00012046 | 9.4468e-05 | 9.7486e-05 | 0.00011741 | 0.00011162 | 0.00013211 | 0.00012193 | 0.00011223 | 0.00010249 | 0.00010849 | 0.00011804 | 0.00011228 | 0.00010225 | 0.00010476 | 0.00012323 | 0.00010674 | 0.00015221 | 0.00011559 | 0.00014123 | 0.00011874 | 0.00011966 | 0.00012914 | 0.00011023 | 0.0001128 | 0.00011678 | 0.00011807 | 0.00012321 | 0.00013204 | 0.00013076 | 0.00014877 | 0.00012374 | 0.00012592 | 0.00011928 | 0.00012683 | 0.00011662 | 0.0001326 | 0.00014014 | 0.00011039 | 0.00013002 | 0.00014342 | 0.0001248 | 0.00014917 | 0.00013084 | 0.00011907 | 0.00011051 | 0.00010685 | 0.0001356 | 0.00011361 | 0.00014608 | 0.00010144 | 0.00012435 | 0.00013628 | 0.00012416 | 0.00010817 | 0.00012145 | 0.0001223 | 0.00013035 | 0.00013651 | 0.000111 | 0.00011755 | 0.00012122 | 0.00012036 | 0.00011792 | 0.00013692 | 0.00014222 | 0.00013249 | 0.00012329 | 0.00010366 | 0.00013 | 0.00013038 | 0.00010924 | 0.00010946 | 0.00012455 | 0.00013061 | 0.0001308 | 0.00011634 | 0.00011999 | 0.00014378 | 0.00012148 | 0.00014615 | 0.00012607 | 8.8345e-05 | 0.00014266 | 0.00011339 | 9.7014e-05 | 0.00013669 | 0.00011797 | 0.00012901 | 0.00010559 | 0.0001188 | 0.00011698 | 0.00011213 | 0.00012148 | 0.00013225 | 9.4713e-05 | 0.00012028 | 0.00013702 | 0.00011503 | 0.0001226 | 0.00012524 | 0.00011087 | 0.0001194 | 0.00012943 | 0.00013268 | 0.00012152 | 0.0001134 | 0.00012136 | 0.00012132 | 0.00012099 | 0.00010708 | 0.00011758 | 0.00012015 | 0.00010392 | 0.00010503 | 0.00014515 | 0.00010806 | 0.00012816 | 0.00011541 | 0.00012095 | 0.00011082 | 0.00011287 | 0.00012116 | 0.00012094 | 0.00012182 | 0.00011704 | 0.00011001 | 0.00010639 | 0.00010597 | 0.00012189 | 0.0001368 | 0.00012811 | 0.00012179 | 7.9506e-05 | 0.0001206 | 0.00012426 | 0.00012197 | 0.00014064 | 0.00013161 | 0.00011691 | 0.00012728 | 0.00013219 | 0.00013079 | 0.00012271 | 0.00012037 | 0.00012949 | 0.00013725 | 0.00012968 | 0.00013536 | 0.00010214 | 0.0001111 | 0.00011377 | 0.00012946 | 0.00012253 | 0.00010276 | 0.00013249 | 0.00013607 | 0.00011574 | 0.00011275 | 0.00014147 | 0.0001372 | 0.0001057 | 0.00012192 | 0.0001242 | 0.00010633 | 9.7013e-05 | 0.00011669 | 0.00012272 | 0.00011516 | 0.00011898 | 0.0001038 | 0.00010032 | 0.00011954 | 0.00010382 | 0.00011527 | 9.5729e-05 | 0.00012943 | 0.00010873 | 0.00010042 | 0.00011952 | 0.00012543 | 0.00013647 | 0.00012496 | 0.00011692 | 0.00012175 | 0.00011855 | 0.00011021 | 0.0001147 | 9.0345e-05 | 0.00010492 | 0.00011422 | 0.00011625 | 0.00013674 | 0.00012921 | 0.00014972 | 0.00013383 | 0.00013468 | 0.0001157 | 0.0001387 | 0.00011501 | 0.00011758 | 0.0001341 | 0.00010283 | 0.00012267 | 0.00012759 | 0.00012743 | 0.00013081 | 0.00011412 | 0.0001105 | 0.00013285 | 0.00012341 | 0.00011569 | 0.0001096 | 0.00011312 | 0.00010847 | 0.00012201 | 0.00010788 | 0.00013448 | 0.00010346 | 0.000117 | 0.00011179 | 0.00013744 | 0.00011224 | 0.00012793 | 0.00013826 | 0.00012929 | 0.00011725 | 0.00012425 | 0.00013352 | 0.00010619 | 9.6284e-05 | 0.00012336 | 0.00012869 | 0.0001185 | 0.00012509 | 0.00011654 | 0.00011898 | 0.00014119 | 0.00010798 | 0.00012716 | 0.00013189 | 0.00013019 | 0.00013261 | 0.00011818 | 0.0001426 | 0.00013106 | 0.00012993 | 0.0001057 | 0.00011217 | 0.00011722 | 0.00012141 | 0.00011308 | 0.00011845 | 0.00013352 | 0.00010487 | 0.00012013 | 0.00011802 | 0.00013461 | 0.0001274 | 0.00012233 | 0.00011641 | 0.00010035 | 0.00011846 | 0.00012598 | 0.00013194 | 0.00010454 | 0.00012297 | 0.00014994 | 0.00012742 | 0.00010166 | 0.00013308 | 0.00010786 | 0.00012009 | 0.00013199 | 0.00013194 | 0.00012665 | 0.00010621 | 0.00014251 | 0.00012574 | 0.00011212 | 0.00012349 | 0.00010161 | 0.00013065 | 0.00012043 | 0.00013129 | 0.00012814 | 0.00013664 | 0.00010124 | 0.00011912 | 0.00011223 | 0.00013623 | 0.00012802 | 0.00012203 | 0.00010189 | 0.0001405 | 0.00011814 | 0.00013063 | 0.00013576 | 0.00012066 | 0.00012491 | 0.0001158 | 0.00011256 | 0.00011582 | 0.00011881 | 0.00012429 | 0.00011171 | 9.7662e-05 | 0.00011574 | 0.00011127 | 0.00010411 | 0.00014622 | 0.00011332 | 0.00012407 | 0.00013675 | 0.00010998 | 0.00012107 | 0.00010368 | 0.00010629 | 0.00013029 | 0.00010441 | 0.00012245 | 0.00010616 | 0.00011981 | 0.00012992 | 0.00010517 | 0.00011452 | 0.00012319 | 0.00012273 | 0.00014442 | 0.00013862 | 0.00012813 | 0.00011949 | 0.00012737 | 0.00013466 | 0.00012214 | 0.00012637 | 0.00010675 | 0.00012116 | 0.00010455 | 0.00010916 | 0.00014751 | 0.00010578 | 0.00013044 | 0.00011506 | 0.00014324 | 0.00012091 | 0.00013905 | 0.00011453 | 0.00013811 | 0.00011446 | 0.00012597 | 0.00013095 | 0.00013923 | 0.0001268 | 0.00012197 | 0.00012007 | 9.8471e-05 | 0.00012098 | 0.00013027 | 0.00012076 | 0.00012778 | 0.0001122 | 8.5979e-05 | 0.00012648 | 0.0001209 | 0.00013182 | 0.00011837 | 0.00012268 | 0.00010513 | 0.00011315 | 0.00011493 | 0.00010172 | 0.00011156 | 0.00011095 | 0.00012722 | 0.00014421 | 0.00013929 | 0.00011115 | 0.00013195 | 9.7921e-05 | 0.00010374 | 0.00013199 | 0.00011815 | 0.00011257 | 0.00013782 | 0.00011641 | 0.00013521 | 9.8607e-05 | 0.00014211 | 0.00010345 | 0.00014782 | 0.00011584 | 0.00010882 | 0.00011949 | 0.00012415 | 0.00013043 | 0.00011908 | 0.00012275 | 0.00011597 | 0.00011087 | 0.00013337 | 0.00012431 | 0.00010524 | 0.00011222 | 0.00013198 | 0.00012386 | 0.00010087 | 0.00010427 | 9.8293e-05 | 0.00011789 | 0.0001234 | 0.00011597 | 0.00013195 | 0.00013676 | 0.00014398 | 0.00011966 | 0.00012501 | 0.00013571 | 0.00011319 | 0.00012864 | 0.00012058 | 0.00013757 | 0.0001004 | 0.00014966 | 0.00011442 | 0.00012879 | 0.00011416 | 9.7563e-05 | 0.00011423 | 0.00012856 | 0.00012658 | 0.00012746 | 0.0001352 | 0.00010624 | 0.00012246 | 0.00012511 | 0.00012884 | 9.5449e-05 | 0.00012413 | 0.00010169 | 0.00013056 | 0.00011501 | 0.000114 | 0.0001156 | 0.00012227 | 0.0001167 | 8.7925e-05 | 9.6173e-05 | 0.00012073 | 0.00013711 | 9.2499e-05 | 0.00011258 | 0.00012569 | 0.00013585 | 0.00012402 | 0.00010448 | 0.00011475 | 0.00011412 | 0.0001095 | 0.00011951 | 0.00011411 | 0.00012384 | 0.00010749 | 0.00013047 | 0.0001145 | 0.00014008 | 0.00013311 | 0.00012271 | 0.00011686 | 0.00012351 | 0.00011526 | 0.00011795 | 0.00010908 | 0.0001275 | 0.00014853 | 0.00010849 | 0.00012176 | 0.00014594 | 0.00013259 | 0.0001039 | 0.00011676 | 0.00011359 | 9.8915e-05 | 0.00011738 | 0.0001297 | 0.0001272 | 0.00011067 | 0.0001012 | 0.00010706 | 0.00011657 | 0.00010689 | 0.00012447 | 0.00013562 | 0.00012035 | 0.00011596 | 0.00011746 | 0.00011415 | 0.00011241 | 0.00011598 | 0.00012417 | 0.00011052 | 0.00013989 | 0.00012546 | 0.00012734 | 0.00012913 | 0.00011957 | 0.00013646 | 0.0001377 | 0.00014552 | 0.00012206 | 0.00011795 | 0.00014398 | 0.00013614 | 0.0001245 | 0.00012988 | 0.0001454 | 0.00011388 | 0.00011571 | 0.00012395 | 0.00014103 | 0.00010406 | 0.00013712 | 0.0001089 | 0.00010631 | 0.00010668 | 0.00013242 | 0.00012544 | 0.00011343 | 0.00013768 | 0.00011436 | 0.00014187 | 0.00013319 | 0.00010459 | 0.00013304 | 0.00014334 | 0.00012202 | 0.00010706 | 9.4871e-05 | 0.00011497 | 0.00010993 | 0.0001358 | 0.00012332 | 0.00011146 | 0.00011474 | 0.00012161 | 0.00010459 | 0.00010541 | 0.00013328 | 0.00011149 | 0.00011048 | 0.0001285 | 0.0001154 | 0.00012824 | 0.00010993 | 0.00011614 | 0.00013211 | 0.00013792 | 0.00011868 | 0.00014288 | 0.00013044 | 0.00011828 | 0.00013103 | 0.00011576 | 0.00014317 | 0.00013913 | 0.00012948 | 0.00013374 | 0.00011452 | 0.00015166 | 0.00011534 | 0.00013968 | 9.9593e-05 | 0.00011866 | 0.0001206 | 0.00011728 | 0.0001294 | 0.00011447 | 0.00010981 | 9.1708e-05 | 0.00010308 | 0.00011879 | 0.00010816 | 0.00013437 | 0.00013723 | 0.00011853 | 0.00010608 | 0.00013241 | 0.00010916 | 0.00010114 | 0.00010507 | 0.00010095 | 0.00011211 | 0.00011366 | 0.00014108 | 0.00013209 | 0.0001252 | 0.00013665 | 0.00011656 | 0.00011611 | 0.00013534 | 0.00013554 | 0.00010825 | 0.0001461 | 0.00012147 | 0.00013103 | 0.00013464 | 0.00012584 | 0.00012397 | 0.00012446 | 0.00011139 | 0.00011731 | 0.0001444 | 0.00011118 | 0.00011834 | 0.00012501 | 0.00011662 | 0.000118 | 0.00010465 | 0.00013732 | 0.00012953 | 0.00011171 | 0.00012401 | 0.00011684 | 0.00012471 | 0.00014528 | 0.0001042 | 0.00011779 | 0.00010482 | 0.0001326 | 0.00012879 | 0.00011603 | 0.00013465 | 0.00011121 | 0.00014243 | 0.00010481 | 0.00012553 | 0.00012172 | 0.00013789 | 0.00010988 | 0.00012932 | 0.00013107 | 0.00011572 | 0.00010624 | 0.0001131 | 0.00011397 | 0.000115 | 0.00010886 | 0.00013864 | 0.00013397 | 0.0001349 | 0.00011549 | 0.00013517 | 0.0001141 | 0.0001244 | 0.00011611 | 0.00012405 | 0.00011426 | 0.00011125 | 0.00010381 | 0.00012245 | 0.00011689 | 0.00012761 | 0.00012823 | 0.00012025 | 0.0001027 | 0.00011506 | 0.00012242 | 0.00011606 | 0.00010419 | 9.128e-05 | 0.00011088 | 0.00011393 | 0.00012802 | 0.0001302 | 0.00011525 | 0.000139 | 9.597e-05 | 0.00012874 | 0.00010661 | 0.0001107 | 0.00011734 | 0.0001174 | 0.00013233 | 9.9783e-05 | 0.00012788 | 0.00010859 | 0.00012481 | 0.00012664 | 9.8616e-05 | 0.00011829 | 0.00011569 | 0.00013919 | 0.00010729 | 0.00012697 | 0.00013439 | 0.00010522 | 0.00013049 | 0.00011352 | 0.00013153 | 0.00014185 | 9.4882e-05 | 0.00010153 | 0.00010308 | 0.00012589 | 0.00010039 | 0.00011076 | 0.00010512 | 0.00011941 | 0.00012779 | 0.00012606 | 0.00012572 | 0.00010189 | 0.00011635 | 0.00011637 | 0.00010968 | 0.00012162 | 0.00012657 | 0.00011089 | 0.00012429 | 0.00011068 | 0.00011163 | 0.00013124 | 0.0001193 | 0.00012222 | 0.00012227 | 0.0001272 | 0.00011734 | 0.00012203 | 0.00013813 | 0.00011343 | 0.00010334 | 0.00012648 | 0.00011574 | 0.0001088 | 0.00011552 | 0.00011188 | 0.0001102 | 0.0001109 | 0.00013476 | 0.00010938 | 0.00012249 | 0.00011965 | 0.00011845 | 0.00014339 | 0.00014169 | 0.00013058 | 0.00012237 | 0.00012734 | 0.00012663 | 0.00011886 | 0.00013123 | 0.00010795 | 0.00010734 | 0.00011558 | 0.00013911 | 0.00013913 | 0.0001359 | 0.00012386 | 0.00012944 | 0.00011318 | 0.00014178 | 0.00011592 | 0.00010934 | 0.00013113 | 0.00012524 | 0.00012455 | 0.00015328 | 0.00012213 | 0.00012692 | 0.00011158 | 0.00010208 | 0.00011959 | 0.00011892 | 0.00011583 | 0.00013076 | 0.00014826 | 0.0001298 | 0.00010524 | 0.0001448 | 0.00010374 | 0.00010094 | 0.00011254 | 0.00012424 | 0.00012646 | 0.00011937 | 0.00013629 | 0.00010506 | 0.00011859 | 0.00011061 | 0.00011304 | 0.00010823 | 0.00012743 | 0.00013133 | 0.00013824 | 0.00014209 | 0.00011204 | 0.00012215 | 0.00013276 | 0.00014479 | 0.00012826 | 0.00011398 | 0.00010466 | 0.00011531 | 0.00011862 | 0.00011713 | 0.00012454 | 0.00011011 | 0.00012142 | 0.00013372 | 0.00011009 | 0.00010054 | 0.00011665 | 0.00012146 | 0.00012245 | 0.00010692 | 0.00010076 | 0.0001149 | 0.00010523 | 0.00011679 | 0.00011079 | 0.00014327 | 0.00010444 | 0.00012665 | 0.00012728 | 0.0001076 | 0.00013428 | 0.00010788 | 0.00014526 | 0.00013543 | 0.00013718 | 0.00012556 | 0.00010215 | 0.0001278 | 0.00011959 | 0.00012213 | 0.00011175 | 0.0001081 | 0.00011602 | 0.00014064 | 0.00014138 | 0.00014445 | 0.0001138 | 0.0001361 | 0.00011024 | 0.00012611 | 0.00014844 | 0.00012517 | 0.00011968 | 0.00012239 | 0.00012318 | 0.00012191 | 0.00012184 | 0.00011418 | 0.00012386 | 0.0001113 | 0.00011669 | 0.0001026 | 0.00014184 | 0.00011719 | 0.00011903 | 0.00012309 | 0.00012952 | 0.00011852 | 0.00010874 | 0.00010842 | 0.00010139 | 0.00012709 | 0.00014139 | 0.00011376 | 0.00010624 | 0.00010953 | 0.00012127 | 0.00010048 | 0.00013231 | 0.00013713 | 0.00015433 | 0.00012586 | 0.00013769 | 0.0001153 | 0.00012668 | 9.8905e-05 | 0.0001133 | 0.0001287 | 0.00012711 | 0.00012942 | 0.00013394 | 0.00010558 | 0.00014139 | 0.00012995 | 0.0001251 | 0.00013536 | 0.00012899 | 0.00011 | 0.00013471 | 0.0001012 | 0.00012782 | 0.00014904 | 0.00015202 | 0.00012204 | 0.00012307 | 0.00011502 | 0.00011924 | 0.00012232 | 0.00013131 | 0.00012354 | 9.9852e-05 | 0.0001134 | 0.0001105 | 0.00010968 | 0.00010567 | 0.00014554 | 0.00014842 | 0.0001245 | 0.00013406 | 0.00013957 | 0.00013189 | 0.00010847 | 0.00010845 | 0.00012788 | 0.00012419 | 0.00013545 | 0.00011158 | 0.00013411 | 0.00012411 | 0.00014201 | 0.00013384 | 0.00011318 | 0.00012256 | 0.00013671 | 9.7138e-05 | 0.0001133 | 0.00011401 | 0.00012185 | 0.00012974 | 0.00013141 | 0.00012569 | 0.00012915 | 0.00011512 | 0.00012811 | 9.9613e-05 | 0.00010864 | 0.00014374 | 0.00013765 | 0.00011093 | 0.00012058 | 0.00010905 | 0.00012695 | 0.000122 | 0.00012101 | 0.00010747 | 0.00013213 | 0.0001178 | 0.00012531 | 0.00013053 | 0.00011165 | 0.00011924 | 0.00012418 | 0.00012229 | 9.4801e-05 | 0.0001093 | 0.00011602 | 0.00011296 | 0.00012699 | 0.00013503 | 0.00012576 | 0.00011925 | 0.00011043 | 0.00013451 | 0.00012975 | 0.00010714 | 0.00011896 | 0.00012016 | 0.00014269 | 0.00012783 | 0.00014461 | 0.00011046 | 0.00012541 | 0.00010279 | 0.00011996 | 0.00010398 | 0.00010948 | 0.00012008 | 0.00011765 | 0.00014028 | 0.00014108 | 0.00012578 | 0.00012738 | 0.00013102 | 0.00011743 | 0.00011724 | 0.00011527 | 0.0001153 | 0.00012077 | 0.00010772 | 0.00012041 | 0.00012001 | 0.00011625 | 0.00011045 | 0.00011072 | 0.0001363 | 0.00013076 | 0.00012071 | 0.0001377 | 0.00012298 | 0.00011946 | 0.00012101 | 0.00012128 | 0.00012154 | 0.00012476 | 0.00011057 | 0.00012215 | 0.00011692 | 0.00012131 | 0.00011961 | 0.00011526 | 0.00010782 | 0.00012962 | 0.00012578 | 0.00012666 | 0.00010801 | 0.00010795 | 0.00012026 | 0.00013934 | 0.00010857 | 0.00011993 | 0.00010114 | 0.00012443 | 0.00011414 | 0.00012894 | 0.00011471 | 0.00013287 | 0.00012841 | 0.00011622 | 0.00012762 | 0.00012032 | 0.00012123 | 0.00011444 | 0.00012446 | 0.00013622 | 0.00010205 | 0.00012099 | 0.00012131 | 0.00014252 | 0.00011795 | 0.00012932 | 0.00010562 | 0.00012017 | 0.00011197 | 0.00012072 | 0.00010473 | 0.0001415 | 0.00011414 | 0.00012454 | 0.00011197 | 0.00010249 | 0.00011288 | 0.00010497 | 0.00012957 | 9.6473e-05 | 0.00012125 | 0.00011884 | 0.00012676 | 0.00011784 | 0.00012448 | 0.00012597 | 0.00010892 | 0.00010552 | 0.00012494 | 0.00011794 | 0.0001199 | 0.00012307 | 0.00013503 | 0.00010832 | 0.00012059 | 0.00011691 | 0.00011266 | 0.00011365 | 0.00011478 | 0.0001124 | 0.00011599 | 0.00012651 | 0.00011818 | 0.00011219 | 0.00010708 | 0.00013924 | 9.6152e-05 | 0.00012156 | 0.00012546 | 0.00011008 | 0.00010798 | 0.00011309 | 0.00011909 | 0.00012726 | 0.00013298 | 0.00011431 | 0.00013013 | 0.00014461 | 0.00011158 | 0.00010887 | 0.00010635 | 0.00013827 | 0.00011982 | 0.00012243 | 0.00010368 | 0.00012722 | 0.00012137 | 0.00015014 | 0.00012149 | 0.00013965 | 0.00014377 | 0.00013618 | 0.00010527 | 0.00012246 | 0.00011041 | 0.00012945 | 0.00012322 | 0.0001218 | 0.00010972 | 0.00012409 | 0.00013875 | 0.00013138 | 0.00013118 | 0.0001173 | 0.000135 | 0.00013744 | 0.00013647 | 0.00010803 | 0.00011497 | 0.00014823 | 0.0001239 | 0.00010635 | 0.00011508 | 0.00013391 | 0.00012963 | 0.00012916 | 0.00010482 | 0.00011228 | 0.00012935 | 9.8075e-05 | 0.0001407 | 0.00010544 | 0.00011594 | 0.00012623 | 0.00013352 | 0.00011532 | 9.8489e-05 | 0.00012663 | 0.00012148 | 0.00013327 | 0.00012237 | 0.00012508 | 0.00012236 | 0.00013443 | 0.00012999 | 0.00011659 | 9.3458e-05 | 0.00011619 | 0.00013139 | 0.00013414 | 0.00011297 | 0.00012148 | 0.00011136 | 0.00014129 | 0.00013349 | 0.00011367 | 0.00013041 | 0.0001107 | 0.00011535 | 0.00011236 | 0.0001225 | 0.00012191 | 0.00012548 | 0.00014089 | 0.00012655 | 0.00012038 | 0.00012662 | 0.0001245 | 0.00011452 | 0.00011755 | 0.00012687 | 0.00010435 | 0.00011889 | 0.00010561 | 0.00013074 | 0.00012644 | 0.00011139 | 0.00012886 | 0.00012233 | 0.00011601 | 0.00011547 | 0.00013349 | 0.00013992 | 0.00012346 | 0.00013644 | 0.00011469 | 0.00012378 | 0.00014382 | 0.00013975 | 0.00013237 | 0.00012864 | 0.00010496 | 0.00010295 | 0.00010708 | 0.00013086 | 0.00012827 | 0.00011343 | 0.00011013 | 0.00012389 | 0.00014033 | 0.00010873 | 0.00011351 | 0.00012656 | 0.00010051 | 0.00014519 | 0.00013623 | 0.00013274 | 0.00012649 | 0.00013471 | 9.2527e-05 | 0.00011744 | 0.00012154 | 0.00011921 | 0.00013353 | 0.00011013 | 0.00012004 | 0.00013173 | 0.00012469 | 0.00013245 | 0.00012594 | 0.00010806 | 0.00014275 | 0.00012678 | 0.00013161 | 0.00012111 | 0.00011956 | 0.00013071 | 0.00012158 | 0.00010975 | 0.00012358 | 0.00011488 | 0.00012821 | 0.00011369 | 0.00011011 | 0.00012363 | 0.00012652 | 0.00012268 | 0.00011177 | 0.00013607 | 0.00011455 | 0.00010827 | 0.00012702 | 0.0001259 | 0.00012139 | 0.00013681 | 0.00012452 | 0.00011286 | 0.00010185 | 0.0001477 | 0.00013158 | 0.00013482 | 0.00012925 | 0.0001289 | 0.00010851 | 0.00012258 | 0.0001289 | 0.00012924 | 0.00013741 | 0.00012124 | 0.00011515 | 0.00010559 | 0.00012639 | 0.00011139 | 0.000137 | 0.00012387 | 0.00012084 | 0.00010119 | 0.00013425 | 0.00010526 | 0.00010585 | 0.00014481 | 0.00011752 | 0.00012654 | 0.00011828 | 0.00012742 | 0.00013297 | 0.00012081 | 0.00010841 | 0.00012215 | 0.00014768 | 0.00011726 | 0.00010854 | 0.00012859 | 0.00011924 | 0.00011717 | 8.4141e-05 | 9.6911e-05 | 0.00012873 | 0.00011312 | 8.5828e-05 | 0.00013558 | 0.00010715 | 0.00010435 | 0.00011442 | 0.00011252 | 0.00012133 | 0.00012668 | 0.00010683 | 0.00012616 | 9.5171e-05 | 0.000127 | 0.00014568 | 0.00011078 | 0.00012553 | 0.00013572 | 0.00012475 | 0.00013039 | 0.00013189 | 0.00015505 | 0.00013236 | 0.00014386 | 0.0001296 | 0.000108 | 0.00012147 | 0.00013155 | 0.00011612 | 0.00011508 | 0.00013393 | 0.0001277 | 0.00012966 | 0.0001111 | 9.9921e-05 | 0.00010717 | 0.00011612 | 0.00014101 | 0.00011642 | 0.00012308 | 0.00013306 | 0.00011548 | 0.00013363 | 0.00013297 | 0.00012092 | 0.00011216 | 0.00011154 | 0.0001316 | 0.0001037 | 0.00013362 | 0.00011909 | 0.00013276 | 0.00011705 | 0.0001286 | 0.00011943 | 0.00011951 | 0.00012276 | 0.00014387 | 0.00011408 | 0.00010812 | 0.00012654 | 0.00011955 | 0.00011726 | 0.00013996 | 0.00011597 | 0.00012385 | 0.00011913 | 0.00012939 | 0.0001416 | 0.00010822 | 9.3209e-05 | 0.00012109 | 0.00012016 | 0.00012777 | 0.00013071 | 0.00012637 | 0.00010652 | 0.00013615 | 0.00011379 | 0.00011546 | 0.00013329 | 0.00013899 | 0.00012141 | 0.00012181 | 0.00011904 | 9.5584e-05 | 0.00012421 | 0.00012051 | 0.00011306 | 0.00013382 | 0.00012102 | 0.000122 | 0.00012278 | 0.00014357 | 0.00012535 | 0.00010609 | 0.0001183 | 0.0001098 | 0.00013127 | 0.00012447 | 0.00012099 | 0.00013399 | 6.1985e-05 | 0.00012066 | 0.0001161 | 0.00014198 | 0.00011757 | 0.00012698 | 0.00011764 | 0.00011889 | 0.00014894 | 0.00012969 | 0.00012576 | 0.00013017 | 0.00012658 | 9.9852e-05 | 9.8587e-05 | 0.00010722 | 0.00010092 | 0.00011083 | 0.0001479 | 0.00010853 | 0.00011488 | 0.00013404 | 0.00010743 | 0.00012305 | 0.00012867 | 0.00012014 | 0.00012106 | 0.0001138 | 0.00011665 | 0.00013011 | 0.00011887 | 0.00012513 | 9.885e-05 | 0.00011779 | 0.00011025 | 0.00015044 | 0.00012084 | 0.00010079 | 0.0001246 | 0.00012827 | 0.00011337 | 0.00011216 | 0.00013559 | 0.00013668 | 0.00010455 | 0.00010729 | 0.00011495 | 0.00010797 | 0.00013808 | 0.00011956 | 0.00012726 | 0.00011449 | 0.00013045 | 0.00012506 | 0.00014519 | 0.00012623 | 0.0001072 | 9.541e-05 | 0.00011713 | 0.00012544 | 0.00013652 | 0.00011143 | 0.00012404 | 0.0001151 | 0.00012225 | 0.00011583 | 0.00013475 | 0.00012088 | 0.00010769 | 0.00011386 | 0.00012549 | 0.0001377 | 0.00012506 | 0.00012288 | 0.00013226 | 0.00012802 | 0.00012729 | 9.1937e-05 | 0.00011941 | 0.00012347 | 0.00011541 | 0.00012344 | 0.00012461 | 0.00012244 | 0.00011062 | 0.00011007 | 0.00012748 | 0.00013014 | 0.00010935 | 0.00011478 | 0.0001064 | 0.00010957 | 0.00010715 | 0.00013648 | 0.00013058 | 0.00012623 | 0.00012083 | 0.00011695 | 0.00012419 | 0.00011509 | 0.00013169 | 0.00010681 | 0.00013638 | 0.00013678 | 0.00011824 | 0.00010165 | 0.00010915 | 0.00013753 | 0.00012292 | 0.0001093 | 0.00012041 | 0.0001186 | 0.00010429 | 0.00012064 | 0.00011767 | 0.00011943 | 0.00010832 | 0.0001184 | 0.00011546 | 0.00011213 | 0.00011984 | 0.00010826 | 0.00011138 | 0.00011904 | 0.00011681 | 0.00014115 | 0.00013133 | 0.0001228 | 0.00012095 | 0.00013146 | 0.00012369 | 9.6024e-05 | 0.00013974 | 0.00012554 | 0.00013681 | 9.1805e-05 | 0.0001112 | 0.0001424 | 0.00012381 | 0.00014354 | 0.00010449 | 0.00013349 | 0.00011015 | 0.00012354 | 0.0001213 | 0.00012549 | 0.00011056 | 0.00011227 | 0.00011107 | 0.00011451 | 0.00012012 | 0.00012056 | 0.00010641 | 0.00015074 | 0.00012616 | 0.0001264 | 0.00013667 | 0.00013147 | 0.0001434 | 0.00011599 | 0.00010548 | 0.00013381 | 0.00012827 | 0.00011951 | 0.00013147 | 0.00013497 | 0.00011186 | 0.00013053 | 0.00012938 | 0.00012058 | 0.00013854 | 0.00011204 | 0.00010542 | 0.0001198 | 0.00011244 | 0.00011625 | 0.00015503 | 0.00014096 | 0.00012116 | 0.00012029 | 0.00011458 | 0.00012864 | 0.00012881 | 0.00012879 | 0.00010433 | 0.00014129 | 0.00013188 | 0.00011634 | 0.0001307 | 0.00012124 | 0.00011119 | 0.00012821 | 0.00013441 | 0.00013468 | 0.00011893 | 0.00013228 | 0.00011417 | 0.00011007 | 0.00011159 | 0.00010068 | 0.00011388 | 0.00010796 | 0.00012821 | 0.00012239 | 0.00014736 | 0.00012118 | 0.00011384 | 0.00012758 | 0.0001235 | 0.00011858 | 0.00012917 | 0.00012346 | 0.00010916 | 0.00011126 | 0.0001122 | 0.00012051 | 0.00010826 | 0.00012852 | 0.00010413 | 0.00013627 | 0.00011077 | 0.00013349 | 0.00012933 | 0.00012092 | 0.00014771 | 0.00014799 | 0.0001166 | 0.00012325 | 0.00011609 | 0.0001176 | 0.00013311 | 0.00012451 | 0.00013989 | 0.00010431 | 0.00011699 | 0.00011223 | 0.00013061 | 0.00012663 | 9.9696e-05 | 0.00013806 | 0.00011929 | 0.0001272 | 0.00014777 | 0.00010596 | 0.00010599 | 0.00012872 | 0.00010999 | 0.00015456 | 0.00012343 | 0.00012607 | 0.00012852 | 0.00012553 | 0.00012132 | 0.00011668 | 0.00012043 | 9.9897e-05 | 0.00011941 | 0.00010931 | 0.00012451 | 0.00014446 | 0.00011394 | 0.00013683 | 0.00014837 | 0.00012199 | 0.00010989 | 0.00015754 | 0.00011829 | 0.00013221 | 0.00012881 | 0.00011972 | 0.00011332 | 0.00013884 | 0.00013961 | 0.00012312 | 0.00011516 | 0.00011745 | 0.00013955 | 9.5518e-05 | 0.00011595 | 0.0001216 | 0.00013352 | 0.00012722 | 0.00014148 | 0.00011353 | 9.3068e-05 | 0.00012866 | 0.00011785 | 0.00014409 | 0.00011329 | 0.00010262 | 0.00012452 | 0.00010637 | 0.00012126 | 0.00011612 | 0.000108 | 0.00011958 | 0.0001094 | 0.0001226 | 0.00012227 | 0.00015259 | 0.00013245 | 0.00012592 | 0.00013573 | 8.8454e-05 | 0.00012437 | 0.00013919 | 0.00012088 | 0.00011792 | 0.00012825 | 0.0001007 | 0.00011638 | 0.00012136 | 0.00011847 | 0.00013145 | 0.00013055 | 0.0001382 | 0.0001177 | 0.00014539 | 0.00012428 | 0.00012006 | 0.00010237 | 0.00012587 | 0.00010517 | 0.00013326 | 0.0001278 | 0.00013086 | 0.0001097 | 0.00012611 | 0.00011684 | 0.000133 | 9.1293e-05 | 0.00012206 | 0.00011172 | 0.00013773 | 0.00010728 | 0.00012721 | 0.00011655 | 0.00012339 | 0.00013074 | 0.00012444 | 0.00012657 | 0.00012087 | 0.0001337 | 0.00011323 | 0.00014766 | 0.00012378 | 0.00012551 | 0.00013929 | 0.00011868 | 0.00011021 | 0.0001306 | 0.0001165 | 9.5567e-05 | 0.00013738 | 9.8552e-05 | 0.00011992 | 0.0001176 | 0.00011322 | 0.00011242 | 0.00013706 | 0.0001302 | 0.00013231 | 0.00011197 | 0.00012544 | 0.00012765 | 0.00010817 | 0.0001094 | 0.00011902 | 0.0001155 | 0.00011825 | 0.00010177 | 0.00013495 | 0.00012387 | 0.00011479 | 0.00012715 | 0.0001281 | 0.00012654 | 0.00014374 | 0.00012271 | 0.00011041 | 0.00013853 | 0.00012225 | 0.00013311 | 0.00015251 | 0.00010009 | 0.00012515 | 0.00012204 | 0.00012682 | 0.00013689 | 0.00011632 | 0.00012775 | 0.00011855 | 0.00011344 | 0.00012704 | 0.00011411 | 0.00011489 | 0.00012126 | 0.00011883 | 0.000141 | 0.0001201 | 0.00011716 | 0.00015702 | 0.00011177 | 0.00013931 | 0.00012355 | 0.00014174 | 0.00013632 | 0.00011795 | 0.00012068 | 0.0001269 | 0.00011205 | 0.00014347 | 0.00012029 | 0.00012675 | 0.00012548 | 0.00012845 | 0.00012501 | 0.00010465 | 0.0001329 | 0.00014438 | 0.00011111 | 0.00012088 | 0.00012157 | 0.00011937 | 9.6936e-05 | 0.00011969 | 0.00012356 | 0.00011572 | 0.00012241 | 0.00012967 | 0.00011882 | 0.00010745 | 9.9478e-05 | 0.00011552 | 0.00011996 | 0.00010706 | 0.00012959 | 0.00013793 | 0.00012014 | 0.00012451 | 0.00011774 | 0.00012226 | 0.00013031 | 9.2818e-05 | 0.00011003 | 0.00010967 | 0.00012179 | 0.00012952 | 0.00011999 | 0.00014242 | 0.00011086 | 0.00011118 | 0.00012637 | 0.00011566 | 0.00011936 | 7.6404e-05 | 0.00011158 | 0.0001439 | 0.00012144 | 0.00012067 | 0.00013821 | 0.00013631 | 0.00010984 | 0.00014427 | 0.00010989 | 0.0001276 | 0.00012828 | 0.00013169 | 0.00011966 | 9.936e-05 | 0.00012467 | 0.00011955 | 0.00012291 | 9.9449e-05 | 0.00012625 | 0.00012149 | 0.00012225 | 0.00010934 | 0.00012618 | 0.00012157 | 0.00013192 | 0.00011885 | 0.0001153 | 0.00012211 | 0.00012914 | 0.00013887 | 0.00012753 | 0.00010787 | 0.00010148 | 0.00012106 | 0.00011374 | 0.00012707 | 0.00011187 | 0.00012202 | 0.00013614 | 0.0001378 | 0.0001117 | 0.00010955 | 0.00012418 | 0.00010705 | 0.00012141 | 0.00012608 | 9.365e-05 | 0.00013764 | 0.00012481 | 0.00011666 | 0.00013941 | 0.00015118 | 0.00012291 | 0.00010449 | 0.00012996 | 0.0001238 | 0.00013066 | 0.00013158 | 0.00012947 | 0.00011173 | 0.00011111 | 0.00013958 | 0.00010955 | 0.00010791 | 0.0001287 | 0.00010838 | 0.00011769 | 0.00013143 | 0.00014247 | 0.00013612 | 0.00011437 | 0.00012999 | 0.0001018 | 0.00013594 | 0.0001255 | 0.00011041 | 0.00011987 | 0.00012553 | 0.000106 | 0.00014416 | 0.00012717 | 0.00011581 | 0.0001206 | 0.00011743 | 0.00012878 | 0.00013006 | 0.00013283 | 0.00010037 | 0.00013395 | 0.00014508 | 0.00011652 | 0.00010421 | 0.00010839 | 0.00012425 | 0.00011083 | 0.00011813 | 0.00015314 | 0.00012669 | 0.00012575 | 0.00012505 | 0.00011608 | 0.00012463 | 0.00011125 | 0.00011519 | 0.0001227 | 0.00012879 | 0.0001053 | 0.00012391 | 0.00011056 | 0.00011382 | 0.00012093 | 0.0001366 | 0.00010249 | 8.3262e-05 | 0.00011938 | 0.00012029 | 0.00012559 | 0.00012834 | 0.00012758 | 0.00013652 | 0.00014242 | 0.00013791 | 0.00011422 | 0.00011276 | 0.00010934 | 0.00012483 | 0.00012832 | 0.00010121 | 0.00011548 | 0.0001192 | 0.00012395 | 0.00011233 | 0.00010011 | 0.00011913 | 0.0001253 | 0.00011147 | 9.6685e-05 | 0.00012012 | 0.00011309 | 0.00014259 | 0.00012683 | 0.0001345 | 0.00012591 | 0.0001015 | 0.00010544 | 0.00012411 | 0.00014074 | 0.00011511 | 0.00011142 | 0.00011412 | 0.0001378 | 0.00011201 | 0.00010113 | 9.8909e-05 | 0.00013175 | 0.00011419 | 0.00012684 | 0.00011782 | 0.00013338 | 0.00013288 | 0.00015343 | 0.0001148 | 0.00012816 | 0.00012836 | 0.00013888 | 0.00012349 | 0.00013571 | 0.00012878 | 0.00010856 | 0.00013107 | 0.00011967 | 0.00012061 | 0.00011662 | 0.00011798 | 0.00013089 | 9.7992e-05 | 9.9305e-05 | 0.00011016 | 0.0001325 | 0.00011931 | 0.00011603 | 0.00011646 | 0.00011583 | 0.00013403 | 0.00013393 | 0.00013838 | 0.00012079 | 0.00011368 | 0.00012545 | 0.00013351 | 0.00013738 | 0.00015668 | 0.00012871 | 0.00011077 | 0.00012647 | 0.00012441 | 0.00013133 | 0.00012479 | 0.00013705 | 0.0001068 | 0.00011456 | 0.00011639 | 0.00012993 | 0.00012186 | 0.00012459 | 0.00012918 | 0.00012661 | 8.3843e-05 | 0.00011133 | 0.00013696 | 0.00012322 | 0.00012337 | 0.00012703 | 0.00011738 | 0.00011613 | 0.00013587 | 0.00013667 | 0.00012133 | 0.00010016 | 0.00012453 | 0.00012061 | 0.00010935 | 0.00013774 | 0.0001123 | 0.00011027 | 0.00010465 | 0.00012501 | 0.00013317 | 0.00011335 | 0.00011407 | 0.00010693 | 0.00010776 | 9.3157e-05 | 0.00011043 | 0.00012138 | 0.00011707 | 0.00013111 | 0.00010548 | 0.00013296 | 0.00011921 | 0.00014273 | 0.00011872 | 0.00011937 | 0.0001112 | 0.00011762 | 0.00011711 | 0.00011254 | 0.00011525 | 0.00011605 | 0.00012809 | 0.0001072 | 0.00011656 | 0.00011845 | 0.00011756 | 0.00011507 | 0.00010652 | 0.00012001 | 0.00012922 | 0.00011447 | 0.0001099 | 0.00011879 | 0.00013136 | 0.00011978 | 0.00013762 | 0.00011607 | 0.00011355 | 0.00010724 | 0.00012017 | 0.00012396 | 0.00013549 | 0.00013575 | 0.00014719 | 0.00011791 | 0.00012624 | 0.00011718 | 0.00013491 | 0.00012304 | 0.00011363 | 0.00012493 | 0.00011419 | 0.00011631 | 0.00012655 | 0.00012355 | 0.00011824 | 0.00010823 | 0.00010985 | 0.00014278 | 0.00012617 | 0.00011514 | 0.00013334 | 0.00013291 | 0.00010389 | 0.00012348 | 0.0001213 | 9.7132e-05 | 9.8631e-05 | 0.0001276 | 0.00010838 | 9.3149e-05 | 0.0001235 | 0.00012677 | 0.00013022 | 0.00013827 | 0.000123 | 0.00011822 | 0.00011174 | 0.00014319 | 0.00012093 | 0.00012745 | 0.00012136 | 0.00010655 | 0.00010338 | 0.00012683 | 0.00012343 | 0.00015793 | 0.00012723 | 0.00011538 | 0.00010874 | 0.00015297 | 0.00011148 | 0.00011857 | 0.00012511 | 0.00011311 | 0.00012476 | 0.00014828 | 0.0001345 | 0.0001483 | 9.7042e-05 | 0.00010139 | 0.00014441 | 0.00014586 | 0.00013228 | 0.0001266 | 9.4703e-05 | 0.00013202 | 0.000144 | 0.00011706 | 0.00013437 | 0.00013155 | 0.00011335 | 0.00011466 | 0.00012685 | 0.00013698 | 0.00012078 | 0.00012277 | 0.00013047 | 0.00013703 | 0.00012839 | 0.00011874 | 0.00012157 | 0.00012754 | 0.00011471 | 0.00010881 | 0.000119 | 0.00013007 | 0.00011305 | 0.00012763 | 0.00012611 | 9.9191e-05 | 0.0001085 | 0.00013055 | 0.00011775 | 0.00011829 | 0.00010756 | 0.00012965 | 0.0001284 | 0.00011518 | 0.00011493 | 0.0001483 | 0.00012592 | 0.00010635 | 0.00012059 | 0.000122 | 0.0001292 | 9.8712e-05 | 0.00014558 | 0.00011187 | 0.00011397 | 0.00012078 | 0.00011138 | 0.00011615 | 0.00010394 | 0.00011338 | 0.00010884 | 0.00012488 | 0.0001253 | 0.00012079 | 0.00014528 | 0.00010765 | 0.00013136 | 9.3918e-05 | 0.00011646 | 0.00013929 | 0.00011266 | 0.00011953 | 0.00010297 | 0.00012069 | 0.00012764 | 0.00011976 | 0.00011982 | 0.0001244 | 0.00014065 | 0.00012482 | 0.00011948 | 0.0001345 | 0.00011737 | 0.00014345 | 0.00013024 | 9.1891e-05 | 0.00012282 | 0.000129 | 0.00012454 | 0.00012448 | 0.00013287 | 0.000114 | 0.00012334 | 0.00013799 | 8.3962e-05 | 0.00012513 | 0.00011742 | 0.00013308 | 0.00013217 | 0.00012818 | 0.00014008 | 0.00011813 | 0.00011264 | 9.6128e-05 | 0.00010038 | 0.0001125 | 0.00012331 | 0.00012216 | 0.00012397 | 0.00012224 | 0.00011774 | 0.00011506 | 0.00011765 | 0.00011462 | 0.00011041 | 0.00011147 | 0.0001391 | 0.00011728 | 0.00011454 | 0.00011762 | 0.00011174 | 0.00012425 | 0.00013662 | 9.4202e-05 | 0.00014212 | 0.00012291 | 0.00011438 | 0.00010301 | 0.00010956 | 0.00013103 | 0.00010574 | 0.0001383 | 0.00013141 | 0.00011932 | 0.0001196 | 0.00012964 | 0.0001046 | 0.00011982 | 0.00011599 | 0.00013122 | 0.00011881 | 0.00011417 | 0.00013002 | 0.00011761 | 0.00010113 | 0.00011044 | 0.00012514 | 0.00012746 | 0.00010483 | 0.00011469 | 0.0001034 | 0.00014171 | 0.00011035 | 0.00012969 | 0.00013449 | 0.00013026 | 0.00012582 | 9.329e-05 | 0.00011548 | 0.00012715 | 0.00012274 | 0.00012097 | 0.00011218 | 0.00010978 | 0.00011285 | 0.00014638 | 0.00011015 | 0.00012893 | 0.00011307 | 0.00011586 | 0.00010925 | 0.00014016 | 0.00011746 | 0.00012155 | 0.00010588 | 0.00011081 | 0.00011123 | 0.00010096 | 0.0001049 | 0.00011417 | 0.00011123 | 0.00010369 | 0.00012964 | 0.00012615 | 0.00010859 | 0.00011751 | 0.00012289 | 0.00010671 | 0.00013116 | 0.00012116 | 0.00010883 | 0.00012997 | 0.00014419 | 0.00012394 | 0.00011012 | 0.00010694 | 0.00012221 | 0.0001102 | 0.00012309 | 0.00013658 | 0.00012556 | 0.00013399 | 0.00012596 | 0.00010979 | 0.00011342 | 0.00012686 | 0.00012662 | 0.00010089 | 9.0557e-05 | 0.00013045 | 0.00012414 | 0.00012618 | 0.00013082 | 0.00011915 | 0.00014033 | 0.00011858 | 0.00012271 | 0.00011995 | 0.00010687 | 9.0973e-05 | 0.00012353 | 0.0001076 | 0.000138 | 0.00013371 | 0.00012605 | 0.00013171 | 0.00011087 | 0.00013852 | 0.00013558 | 0.00010353 | 0.00011544 | 0.00010855 | 0.00011406 | 0.00013142 | 0.00012314 | 0.00011053 | 0.00013079 | 8.887e-05 | 8.1112e-05 | 9.6795e-05 | 0.00011189 | 0.0001097 | 0.00010703 | 0.00011245 | 0.00013809 | 0.00011317 | 0.00012048 | 0.00012551 | 0.00013682 | 0.00013213 | 0.00011231 | 0.00012221 | 0.00012852 | 0.00010334 | 0.00010766 | 0.00013491 | 0.00013623 | 0.000113 | 9.6607e-05 | 0.00011263 | 0.00011348 | 0.00012105 | 0.00013252 | 0.00013195 | 0.0001191 | 0.00011167 | 0.0001128 | 0.00013513 | 0.00013516 | 0.00010093 | 0.0001293 | 0.00014321 | 0.00013469 | 0.0001376 | 0.00013115 | 0.00011159 | 0.00010208 | 0.00014064 | 0.00011657 | 0.00010839 | 0.00010318 | 0.00013447 | 0.00012468 | 0.00013415 | 0.00010755 | 0.00011515 | 0.00011039 | 0.00011946 | 0.00012565 | 0.00010464 | 0.00011699 | 0.00010404 | 0.00012848 | 0.00011045 | 0.00012263 | 0.00012358 | 0.00010815 | 0.00011951 | 0.00012384 | 0.00013015 | 0.00011925 | 0.00011833 | 0.00012502 | 0.00013016 | 0.00012841 | 0.00011498 | 0.00011751 | 0.0001216 | 0.00012321 | 0.00012591 | 0.00014003 | 0.00012151 | 0.00013083 | 0.00014247 | 0.00012562 | 0.0001271 | 0.00012483 | 0.00013704 | 0.00012259 | 0.00011999 | 0.00012922 | 0.00012803 | 0.00011532 | 0.00011469 | 0.00010626 | 0.00011061 | 0.00012801 | 0.00012543 | 0.00013407 | 0.00011326 | 0.00013133 | 0.00013694 | 0.00012378 | 0.00010808 | 0.00011887 | 0.00010914 | 0.00014067 | 0.00011739 | 0.00010798 | 0.00013001 | 0.00011282 | 0.00013029 | 0.00012099 | 0.0001187 | 0.00012489 | 0.00011364 | 0.00013315 | 0.00013148 | 0.00011605 | 0.00010265 | 0.00011373 | 0.00012558 | 0.00013043 | 0.00013462 | 0.0001323 | 0.00011549 | 0.00012619 | 0.00011453 | 0.00011933 | 0.00010462 | 0.00011899 | 0.00014406 | 0.00013053 | 0.00012196 | 0.00012486 | 0.00012503 | 0.0001202 | 0.00010225 | 0.00012122 | 0.00014286 | 0.00013333 | 0.0001235 | 0.00011889 | 0.00011236 | 0.00012284 | 0.00012021 | 0.00010455 | 0.0001207 | 0.00012622 | 0.00011572 | 0.00011711 | 0.00010488 | 0.00012144 | 0.00012371 | 0.00011788 | 0.0001296 | 9.8317e-05 | 0.00010137 | 0.00012457 | 0.00013266 | 9.5975e-05 | 0.00013703 | 0.00012613 | 0.00012571 | 0.00012884 | 0.00011024 | 0.00011317 | 0.00011738 | 0.00012789 | 0.00012935 | 0.00011974 | 0.00013368 | 0.00013353 | 0.00012508 | 0.00012108 | 9.8731e-05 | 0.00011979 | 0.00011706 | 0.00012235 | 0.00010093 | 0.00012543 | 0.00011981 | 0.00012394 | 0.00012712 | 0.00010304 | 0.00014988 | 9.1598e-05 | 0.00012329 | 0.00010298 | 9.6197e-05 | 0.00012264 | 0.0001236 | 0.00014615 | 0.00011781 | 0.00010971 | 0.00012615 | 0.00012792 | 0.00011885 | 0.00011168 | 0.00012164 | 0.00012107 | 0.00013205 | 0.00014127 | 0.00012853 | 0.00012281 | 0.00010739 | 0.00012796 | 0.00010874 | 0.00010278 | 0.00012723 | 0.00013015 | 0.00012669 | 0.00012258 | 0.00011317 | 0.00011425 | 0.00013128 | 0.00011602 | 0.00010726 | 0.00013104 | 0.00013006 | 0.0001069 | 0.00011666 | 0.00014589 | 0.0001478 | 0.00014432 | 0.00012298 | 0.00012252 | 0.00012319 | 0.00012612 | 0.00013584 | 9.6976e-05 | 0.00013258 | 0.0001225 | 0.00011063 | 0.00011305 | 0.00012316 | 0.00013451 | 0.00012548 | 0.00013256 | 9.5932e-05 | 0.00013279 | 0.00012968 | 0.00011032 | 0.00010603 | 0.00011704 | 0.00013239 | 0.0001356 | 0.00012303 | 0.00011788 | 0.00012793 | 0.00012639 | 0.00012739 | 0.00013755 | 0.0001107 | 0.00010967 | 0.00013145 | 0.00010846 | 0.00012895 | 9.9382e-05 | 0.00012719 | 9.3953e-05 | 0.00013635 | 0.00013144 | 0.00010645 | 0.00012458 | 0.00012519 | 0.00013486 | 0.00011951 | 0.00014496 | 0.00011149 | 0.00011939 | 0.00011248 | 0.00010196 | 0.00014519 | 0.00011374 | 0.0001194 | 0.0001047 | 0.00011352 | 9.8434e-05 | 0.00010937 | 0.00010049 | 0.00012879 | 9.5345e-05 | 0.00013394 | 0.00010886 | 0.00012145 | 9.9153e-05 | 0.00011624 | 0.0001487 | 0.00013867 | 0.00012354 | 0.00011957 | 0.0001134 | 0.00010395 | 0.00011788 | 0.00014023 | 0.00011014 | 9.4346e-05 | 0.00010877 | 0.00010982 | 0.00013216 | 0.00012996 | 0.0001198 | 0.00010141 | 0.00012649 | 0.00011023 | 0.0001123 | 0.00012191 | 0.0001281 | 0.00013655 | 0.00012081 | 0.00010913 | 0.00012917 | 0.00010088 | 0.00012479 | 0.00011734 | 0.00012496 | 0.00013328 | 0.00012225 | 0.0001279 | 0.00012475 | 0.00010121 | 0.00011318 | 0.00010761 | 0.00015215 | 0.00011834 | 9.6217e-05 | 0.00014664 | 0.00010351 | 0.00011512 | 0.00013468 | 0.00012353 | 0.00010271 | 0.00012825 | 0.00013586 | 0.00011702 | 0.00014387 | 0.00012459 | 0.00013851 | 0.00013524 | 0.00012992 | 0.00010563 | 0.00014873 | 0.00010656 | 0.00011087 | 0.00011962 | 0.00010223 | 0.00012991 | 0.00010969 | 0.00013177 | 0.00011488 | 0.00012403 | 0.00012664 | 0.00013072 | 0.00013314 | 0.00014364 | 0.00012309 | 0.00013144 | 0.00012445 | 0.00012159 | 0.00013458 | 0.00013537 | 0.00013998 | 0.00011824 | 0.00013766 | 0.00011085 | 0.00013664 | 0.00010989 | 0.00012415 | 0.00011512 | 0.00012411 | 0.00012617 | 0.0001249 | 0.00010928 | 0.0001139 | 0.00011608 | 0.00012118 | 0.00012908 | 0.00011256 | 0.00012116 | 0.00011328 | 9.7883e-05 | 0.00012113 | 0.00011159 | 0.00012231 | 0.0001212 | 0.00011358 | 0.00011847 | 0.00013178 | 0.00011665 | 0.00011312 | 0.00011854 | 0.00011603 | 0.0001173 | 0.00013187 | 8.1593e-05 | 0.00011733 | 0.00012777 | 0.000113 | 0.0001016 | 0.00011 | 0.00011668 | 0.00011547 | 0.00012563 | 0.00011602 | 0.00012429 | 0.00012541 | 0.00012841 | 0.0001173 | 0.00010936 | 9.9679e-05 | 0.00011556 | 0.00010669 | 0.0001359 | 0.00010679 | 0.0001251 | 0.00013141 | 0.00012669 | 0.00012626 | 0.00012192 | 0.00012551 | 0.00010274 | 0.00013132 | 0.00011447 | 0.00011546 | 0.0001339 | 0.00013198 | 0.00011936 | 0.00014153 | 9.718e-05 | 0.00012339 | 0.00011916 | 0.00014143 | 0.00014415 | 0.00012343 | 0.00012786 | 9.3457e-05 | 0.00011241 | 0.00011568 | 0.00012677 | 0.00010385 | 0.00012543 | 0.00010433 | 0.00015352 | 0.00014017 | 0.00011492 | 0.00013345 | 0.00011131 | 0.00014585 | 0.00012598 | 0.00010572 | 0.00013288 | 0.00013865 | 0.0001209 | 0.00013431 | 0.00012061 | 0.00010596 | 0.00010917 | 0.00013659 | 0.00011389 | 0.00012301 | 0.00013076 | 0.0001197 | 0.00010784 | 0.00012086 | 0.00012044 | 0.00011931 | 0.00012265 | 0.00012076 | 0.00012906 | 0.00012497 | 0.00012126 | 0.00010857 | 0.00014751 | 0.00011972 | 0.00012004 | 0.00013512 | 0.00012914 | 0.00012937 | 0.00013534 | 0.0001109 | 0.00010575 | 0.00011196 | 0.00011639 | 0.00011966 | 0.0001329 | 0.0001164 | 0.00012871 | 0.00012715 | 0.00013575 | 0.00012886 | 0.0001204 | 0.00011249 | 0.00011647 | 0.00011671 | 0.0001132 | 0.00014093 | 0.00012554 | 0.00012795 | 0.0001253 | 0.00011572 | 9.6382e-05 | 0.00010385 | 0.00012803 | 0.00011669 | 0.00011141 | 0.00010723 | 0.00010758 | 0.00010689 | 0.00012713 | 0.00011279 | 0.00011644 | 0.00013403 | 0.00011861 | 0.00010787 | 0.00013378 | 0.00013699 | 0.00011167 | 0.00012822 | 0.00012144 | 0.00012254 | 9.6692e-05 | 0.00012052 | 0.0001038 | 0.00012247 | 0.00012872 | 0.00012444 | 0.00011631 | 0.00014901 | 0.000146 | 0.00013155 | 0.00012008 | 0.00011407 | 0.00012844 | 0.00012402 | 0.00012278 | 0.00011285 | 9.8685e-05 | 0.00010795 | 0.00012645 | 0.00011841 | 0.00010303 | 0.00012164 | 0.00012321 | 0.00012551 | 0.00012814 | 9.8087e-05 | 0.00011207 | 0.00013861 | 0.00010506 | 0.00012562 | 0.00011164 | 0.00011459 | 0.00014055 | 0.00011813 | 0.00012371 | 0.00012222 | 0.00011377 | 0.00011069 | 0.00012102 | 9.8625e-05 | 0.00011689 | 0.00011531 | 0.00012759 | 0.00012377 | 0.00011316 | 0.00012413 | 0.00011908 | 0.00011199 | 0.00012024 | 0.00012724 | 8.7709e-05 | 0.00012096 | 0.00010817 | 0.00012529 | 0.00011622 | 0.00012656 | 0.00012194 | 0.00014092 | 0.00014526 | 0.00012358 | 0.00010424 | 0.00010096 | 0.00012984 | 0.00011157 | 0.00012432 | 8.9768e-05 | 0.00012458 | 0.00012033 | 0.00010222 | 0.0001148 | 0.00011796 | 0.00010902 | 0.0001116 | 0.00010844 | 0.0001471 | 0.00011618 | 9.6778e-05 | 0.00012408 | 0.00011595 | 0.00011142 | 0.00010034 | 0.00013453 | 0.00012605 | 0.0001301 | 0.00013852 | 0.00011617 | 0.00013256 | 0.00011484 | 0.00012563 | 0.00011636 | 0.00013731 | 0.0001217 | 0.00013002 | 0.00012526 | 0.00014489 | 0.000115 | 0.00012374 | 0.00013354 | 0.00011876 | 0.00012903 | 0.0001196 | 0.0001045 | 0.0001263 | 0.00012353 | 0.00012231 | 0.00012633 | 0.00012571 | 0.00011162 | 0.00010015 | 0.00010753 | 0.00012456 | 0.00011652 | 0.00012967 | 0.0001144 | 0.00012433 | 0.00010986 | 0.00013505 | 0.00012757 | 0.000128 | 0.00011036 | 0.00013296 | 0.00010312 | 0.00014762 | 0.00012184 | 0.00013035 | 0.00012907 | 0.00011158 | 0.00012172 | 0.00011884 | 0.00013344 | 0.00011475 | 0.00011924 | 0.00011194 | 0.00012617 | 0.00010329 | 0.00013148 | 0.00012523 | 0.00013906 | 0.00010476 | 0.00011451 | 9.5569e-05 | 0.00011087 | 0.00012303 | 0.00011733 | 0.00011889 | 0.00011332 | 0.00014724 | 0.00013747 | 0.00012004 | 0.00011804 | 9.3824e-05 | 0.00011506 | 0.00011239 | 0.00012156 | 0.00010528 | 0.00011501 | 9.9285e-05 | 0.00012719 | 0.00013139 | 0.00011821 | 0.00010455 | 0.00011612 | 0.00011249 | 0.00014685 | 0.00014091 | 0.00012211 | 0.00011996 | 0.00012407 | 0.00010158 | 0.00011161 | 0.00012684 | 0.0001402 | 0.00013554 | 0.00010485 | 0.00013958 | 0.00011384 | 0.00012302 | 0.00010005 | 0.00012808 | 0.00014798 | 0.00011956 | 0.00013285 | 0.00012766 | 0.00013233 | 0.0001176 | 0.00012265 | 0.00010896 | 0.00010979 | 0.00011601 | 0.00013088 | 0.00011711 | 0.00012402 | 0.00010636 | 0.00013055 | 0.00011607 | 0.00012722 | 0.00011871 | 0.00014278 | 0.00012193 | 0.00013426 | 0.00012857 | 0.00012795 | 0.00012154 | 0.00012642 | 0.00012478 | 9.3255e-05 | 0.00011625 | 0.00010784 | 0.00011462 | 0.00011365 | 0.0001557 | 0.00011316 | 0.00011163 | 0.00010918 | 0.00010128 | 0.00012369 | 0.00011138 | 0.00010836 | 0.00012618 | 0.0001065 | 9.8363e-05 | 0.00013507 | 0.00011304 | 0.0001454 | 0.00013826 | 0.00011533 | 0.00011477 | 0.00012981 | 0.00010189 | 0.00013294 | 0.00012593 | 0.00012958 | 0.00013762 | 0.00013027 | 0.00012106 | 0.00012001 | 0.00013506 | 0.00012864 | 0.00011901 | 0.0001425 | 0.00012738 | 0.00014368 | 0.00011746 | 0.0001185 | 0.00012937 | 0.00011301 | 0.00010888 | 0.0001161 | 0.00012701 | 0.00010596 | 0.00012182 | 0.0001367 | 0.00012744 | 0.00012353 | 0.00011751 | 0.0001081 | 0.00010246 | 0.00011514 | 0.0001476 | 0.0001222 | 0.0001139 | 0.0001183 | 0.00011442 | 0.00011941 | 0.00010879 | 0.00012198 | 0.00014158 | 0.00012206 | 0.00012736 | 0.00010281 | 0.00011636 | 0.000109 | 0.00011127 | 9.403e-05 | 0.0001328 | 0.00014133 | 0.00011404 | 0.00011383 | 0.00012099 | 0.0001303 | 0.00011132 | 0.00010551 | 0.00012895 | 0.0001196 | 0.00014547 | 0.00012568 | 0.00014624 | 0.00013601 | 0.00011688 | 0.00012734 | 0.00010691 | 0.00011532 | 0.00010853 | 0.00012404 | 0.00010932 | 0.00011237 | 0.00010596 | 0.00014135 | 0.00010285 | 0.00011214 | 0.00013571 | 0.00010554 | 0.00011723 | 0.00012929 | 0.00010881 | 0.00011587 | 0.00011391 | 0.00011919 | 0.00011408 | 0.00011368 | 0.0001293 | 0.00013922 | 0.00012191 | 0.00011144 | 0.00010598 | 0.0001214 | 0.00011804 | 0.0001277 | 0.00012812 | 0.00012791 | 0.00011989 | 0.00010023 | 7.3331e-05 | 0.00010958 | 0.00012854 | 0.00011283 | 0.00010439 | 0.00011463 | 0.00011778 | 0.00014653 | 0.00013604 | 0.00013592 | 0.0001437 | 0.00012171 | 9.922e-05 | 0.00012102 | 0.00014037 | 0.00011439 | 0.0001049 | 0.00011864 | 0.0001098 | 0.00013239 | 0.00011753 | 0.00012619 | 0.00013216 | 0.00014059 | 0.00012428 | 0.00014041 | 0.0001215 | 0.00012185 | 0.00011227 | 0.00014748 | 0.00012075 | 0.0001172 | 0.00013826 | 0.00012484 | 0.00013712 | 0.00012181 | 0.00010515 | 0.00012326 | 0.0001013 | 0.00012174 | 8.4904e-05 | 0.0001143 | 0.00010807 | 0.00011205 | 9.9961e-05 | 0.00010886 | 0.00014125 | 0.00011575 | 0.0001097 | 0.0001294 | 0.00013643 | 0.00013535 | 0.00013029 | 0.00012336 | 0.0001132 | 0.00012964 | 0.00012042 | 0.00012431 | 0.00012895 | 9.782e-05 | 0.00010449 | 0.0001075 | 0.00011509 | 0.00010699 | 0.00012675 | 0.00010685 | 0.0001303 | 0.00012781 | 0.00011678 | 0.00013148 | 0.00014549 | 0.00012735 | 0.00011074 | 0.00012091 | 0.0001063 | 0.00011853 | 0.00012963 | 0.00011134 | 0.00014357 | 0.00010811 | 0.00010387 | 0.00010496 | 0.0001154 | 0.00011754 | 0.00012198 | 0.00011053 | 0.00011266 | 0.00012863 | 0.0001277 | 0.00012382 | 0.00015642 | 0.00012745 | 0.00011737 | 0.00013769 | 0.00011861 | 0.00011746 | 0.00013293 | 0.00012663 | 0.00010579 | 0.00013378 | 0.00014808 | 0.00010678 | 0.00014635 | 0.00013886 | 0.0001108 | 0.0001299 | 0.00011809 | 0.00010046 | 0.00011623 | 0.0001285 | 9.5998e-05 | 0.00011215 | 0.00011288 | 0.00011711 | 0.0001413 | 0.00013062 | 0.00011815 | 0.00014048 | 0.00013139 | 0.00011647 | 0.00013668 | 0.00012634 | 0.00012813 | 0.00012552 | 9.8997e-05 | 0.00013292 | 0.00013824 | 0.00012416 | 0.00010657 | 0.00012464 | 0.00012731 | 0.00010911 | 0.00013483 | 0.00011238 | 0.00011063 | 0.00011914 | 9.9904e-05 | 0.00012119 | 0.00014082 | 0.00010993 | 0.00013593 | 0.00014802 | 0.00011411 | 0.00011183 | 0.00011378 | 0.00011614 | 0.00010509 | 0.00013417 | 0.00012247 | 0.00014265 | 0.00012226 | 0.00012998 | 0.00012556 | 0.00011477 | 0.00015183 | 0.00011666 | 0.00013351 | 0.00011573 | 0.00010809 | 0.00011874 | 0.00010534 | 0.00012747 | 0.00012256 | 0.00012446 | 0.00012538 | 0.00012415 | 0.00012137 | 0.00011363 | 0.00012148 | 0.00011071 | 0.0001306 | 0.00011273 | 0.00010756 | 0.00012182 | 0.00011996 | 0.00011908 | 0.00014031 | 0.00011089 | 0.00011586 | 0.00013124 | 0.00011029 | 0.00013614 | 0.00012919 | 0.00011181 | 0.00014045 | 9.9675e-05 | 0.00010792 | 0.00011458 | 0.00010952 | 0.00013166 | 0.00012308 | 0.00011353 | 0.00013479 | 0.00010747 | 0.00011419 | 0.00010752 | 0.00013227 | 0.00012279 | 0.00016349 | 0.00012554 | 0.00012434 | 0.00014047 | 0.00012651 | 0.00014869 | 0.0001087 | 0.00011485 | 0.00010362 | 0.0001037 | 0.00012527 | 0.00012284 | 0.00011732 | 0.00014159 | 0.00010911 | 0.00014024 | 0.00010881 | 0.00012326 | 0.00013742 | 0.0001156 | 0.00010882 | 0.00012716 | 0.000132 | 9.8173e-05 | 0.00012652 | 0.00010665 | 0.00012572 | 0.00013147 | 0.00010686 | 0.00011328 | 0.00012517 | 0.00011818 | 9.4327e-05 | 0.00010703 | 0.00012806 | 9.9703e-05 | 0.00012221 | 9.6095e-05 | 0.00012943 | 0.00014266 | 0.00012268 | 0.00012243 | 0.00012898 | 0.00011452 | 0.00012766 | 0.00012519 | 0.00013422 | 0.00014152 | 0.00013199 | 0.00012313 | 0.00010423 | 0.00012061 | 0.00011938 | 9.7966e-05 | 0.00010381 | 0.00012646 | 0.00013746 | 0.00011086 | 0.00012895 | 0.00014433 | 0.00012054 | 0.00014184 | 0.00014591 | 0.00012678 | 0.00012116 | 0.00014614 | 0.0001322 | 0.00011264 | 0.00011705 | 0.0001361 | 0.00011665 | 0.00012583 | 0.00011192 | 0.00011315 | 0.00011634 | 0.00015059 | 0.00012175 | 0.00012093 | 0.00010899 | 0.00010713 | 9.4258e-05 | 0.00013195 | 0.00011208 | 0.00011233 | 0.00010004 | 0.00013625 | 0.00013645 | 9.8178e-05 | 0.00010597 | 0.00011025 | 0.00011365 | 0.00010381 | 0.00013148 | 0.00014143 | 0.00010439 | 0.0001416 | 0.00010504 | 0.00012498 | 0.00011782 | 0.00010657 | 0.00011794 | 0.00012364 | 0.00013056 | 0.00014448 | 0.00011926 | 0.00011673 | 9.9004e-05 | 0.000127 | 0.00013655 | 0.00011016 | 0.00012323 | 0.00012776 | 0.00014562 | 0.00012585 | 0.00013096 | 0.0001059 | 0.00011811 | 0.00013253 | 0.00013201 | 0.00012632 | 0.0001324 | 0.00010833 | 0.00011506 | 0.00011554 | 0.00011945 | 0.00011165 | 0.0001039 | 0.0001084 | 0.00012633 | 9.4276e-05 | 0.00011409 | 0.0001177 | 0.00011931 | 0.00011851 | 0.00012597 | 0.0001357 | 0.00011153 | 0.00012477 | 0.00012607 | 0.00010539 | 0.00011961 | 0.00014215 | 0.00011918 | 0.00011077 | 0.00015706 | 0.00011984 | 0.00012068 | 0.00011324 | 9.7258e-05 | 0.00011054 | 0.00013471 | 0.0001186 | 0.0001262 | 0.00011788 | 0.00011592 | 0.00012248 | 0.00011985 | 0.00014136 | 0.00013494 | 0.00012865 | 0.00012836 | 0.00013126 | 0.00011987 | 0.00014472 | 0.00011624 | 0.00013415 | 0.00012332 | 0.00011218 | 0.00011869 | 0.00011234 | 0.00011055 | 0.00010728 | 0.00012132 | 0.00011324 | 0.00013168 | 0.00011544 | 0.00014036 | 0.00014501 | 0.00011664 | 0.0001322 | 0.00012415 | 0.00011255 | 0.00011284 | 0.00010419 | 0.00013977 | 0.00012119 | 0.00011547 | 0.00012287 | 0.0001196 | 0.00013031 | 0.00014707 | 0.00012039 | 0.00013505 | 0.00010776 | 0.00011295 | 0.00012401 | 0.00010227 | 0.00013666 | 0.00011449 | 0.00011535 | 0.0001193 | 0.00011042 | 0.00012646 | 0.00011276 | 0.00014001 | 0.00013227 | 0.00014083 | 0.00013903 | 0.00013322 | 0.00012606 | 0.00011735 | 0.00011076 | 0.00012643 | 0.00011847 | 0.00011834 | 0.00012321 | 0.00011497 | 0.00010922 | 9.6388e-05 | 0.0001291 | 0.00011669 | 0.00013025 | 0.00012025 | 0.00011641 | 0.00014012 | 0.0001134 | 0.00012543 | 0.00012092 | 0.00011267 | 0.00011576 | 0.00012768 | 0.0001027 | 0.00010953 | 0.00013395 | 0.00012184 | 0.0001121 | 0.00011124 | 9.8982e-05 | 0.00011755 | 0.00011827 | 0.00011601 | 0.00011776 | 0.00012553 | 0.00012437 | 0.00012072 | 0.00011361 | 0.00012629 | 0.00012769 | 9.8582e-05 | 0.00013094 | 0.00012462 | 0.00012757 | 0.00010743 | 0.00012589 | 0.00012245 | 0.00010991 | 0.00012273 | 0.00011543 | 0.00011996 | 0.00010384 | 0.00013714 | 0.00011714 | 0.00011323 | 0.00012696 | 0.00012528 | 0.00011397 | 0.00010868 | 8.7302e-05 | 0.00011681 | 0.00014509 | 0.00011629 | 0.00012166 | 0.00010846 | 0.00011869 | 8.9698e-05 | 0.00010256 | 0.00011982 | 0.00011445 | 0.00012074 | 0.00013863 | 0.00012648 | 0.00013383 | 0.00013478 | 0.00010425 | 0.00010909 | 0.00012583 | 0.00011997 | 0.00010569 | 0.00011674 | 0.00013116 | 0.00011677 | 0.0001263 | 0.00012497 | 9.8512e-05 | 0.00011445 | 0.0001483 | 0.00012446 | 0.00013793 | 0.00012119 | 0.00013628 | 0.00011159 | 0.00013854 | 0.00011084 | 0.00011717 | 0.00011543 | 9.7656e-05 | 0.00012092 | 0.00010521 | 0.00012681 | 0.00011907 | 0.00012799 | 0.00012624 | 0.00011571 | 0.00011135 | 0.00012683 | 0.0001308 | 0.00012337 | 0.00011045 | 0.0001329 | 0.00012985 | 0.00012663 | 0.00012822 | 0.00010378 | 0.00010503 | 0.00010996 | 0.00011846 | 0.00012969 | 0.00012308 | 0.00012595 | 0.00011477 | 0.00011644 | 0.0001241 | 0.00011397 | 0.00011949 | 0.00012287 | 0.00011623 | 0.00011963 | 0.00012236 | 0.00012107 | 0.00012389 | 0.000135 | 0.0001211 | 0.000127 | 0.00012653 | 0.00013375 | 0.00011236 | 0.00011258 | 0.00013427 | 0.00015453 | 0.00012551 | 0.00012201 | 0.00013695 | 0.00010589 | 0.00013127 | 0.00011881 | 0.00012818 | 0.00013776 | 0.00013136 | 0.00012917 | 0.00010759 | 0.00014548 | 0.00013971 | 0.0001329 | 0.00012165 | 0.00011759 | 0.00011649 | 0.00012601 | 0.00012215 | 0.00011174 | 0.00013 | 0.00012508 | 0.00011139 | 0.00015111 | 0.00011715 | 0.00012212 | 0.00010275 | 0.00010426 | 9.4969e-05 | 0.00010135 | 0.00010202 | 0.0001181 | 0.00012451 | 0.00013305 | 0.00013165 | 0.00012849 | 0.0001174 | 0.0001338 | 0.00012734 | 0.00012051 | 8.5631e-05 | 0.00011969 | 0.00011492 | 0.00013315 | 0.00013441 | 0.00012639 | 0.00012576 | 0.00011336 | 0.00010564 | 0.00012189 | 0.0001013 | 0.0001166 | 0.00011472 | 0.00012754 | 0.00011825 | 0.00012267 | 0.00011621 | 0.00013541 | 0.00012698 | 0.0001303 | 0.00013019 | 0.00013176 | 0.00013143 | 0.0001196 | 8.722e-05 | 0.00011659 | 0.00012155 | 0.00012255 | 0.00012717 | 0.00013626 | 0.00011415 | 0.00011998 | 0.00012145 | 9.7293e-05 | 0.00011899 | 0.00010696 | 0.00010498 | 0.00011247 | 0.00012558 | 0.00011903 | 0.00010684 | 0.00012216 | 0.00010289 | 0.00011019 | 0.00011076 | 0.00012654 | 0.0001382 | 0.00013101 | 0.00011022 | 0.00011034 | 0.0001147 | 0.00011869 | 0.00010278 | 0.00011207 | 0.00011802 | 0.00010622 | 0.00012616 | 0.00012692 | 0.00014119 | 0.00012798 | 0.00013585 | 9.8243e-05 | 0.00014302 | 0.00010942 | 0.00011486 | 0.00013032 | 0.00011633 | 0.00011843 | 0.00010455 | 0.00010621 | 0.00013231 | 0.00011377 | 0.00012561 | 0.00013394 | 0.00013103 | 0.00011627 | 0.00013859 | 0.00012114 | 0.00011356 | 0.00011487 | 0.00012186 | 0.00011459 | 0.00011708 | 0.00013674 | 0.00012784 | 0.00010486 | 0.00012587 | 0.00011777 | 0.00012263 | 0.00011209 | 0.00012967 | 0.00012416 | 0.00014434 | 0.00014154 | 0.00012733 | 0.00012656 | 0.00014713 | 0.00012364 | 0.00013246 | 9.2161e-05 | 0.00011822 | 0.00011342 | 0.00011187 | 0.00011108 | 0.0001235 | 0.00012785 | 0.00012299 | 0.00014035 | 0.00011582 | 0.00012855 | 0.00013781 | 0.0001235 | 0.00013436 | 0.00012998 | 0.00011345 | 0.00011854 | 0.00013049 | 0.00012506 | 0.00010374 | 0.00011989 | 0.00012583 | 0.00011099 | 0.00011804 | 0.00011991 | 0.00010936 | 0.00012581 | 0.00011563 | 0.00014548 | 0.00011844 | 0.00011466 | 0.00012095 | 0.00012576 | 0.00012589 | 0.00011645 | 0.00012582 | 0.00013464 | 0.00012279 | 0.00012444 | 0.00010553 | 0.00012056 | 0.00012734 | 0.00011778 | 0.00014217 | 0.00010648 | 0.00012646 | 0.00012406 | 0.00015191 | 0.00010598 | 0.00013506 | 0.00012672 | 0.00010991 | 0.00013243 | 0.00011881 | 0.00010856 | 0.00011532 | 0.00013884 | 0.00011424 | 0.00010802 | 0.00010147 | 0.00011528 | 0.00012262 | 0.00012565 | 0.00010983 | 0.0001296 | 0.00011881 | 0.00010301 | 0.00013725 | 0.00013552 | 0.00012066 | 0.00012175 | 0.00010113 | 0.00013353 | 0.00012476 | 0.00012422 | 9.476e-05 | 0.0001244 | 0.00011675 | 0.00010932 | 0.00013164 | 0.00010229 | 0.00012093 | 0.00011018 | 9.7328e-05 | 0.00012321 | 0.00012183 | 0.00010724 | 0.00011225 | 0.00010617 | 0.00010882 | 0.00013307 | 9.9635e-05 | 0.00013362 | 0.00013407 | 9.6126e-05 | 0.00010675 | 0.0001068 | 0.0001182 | 9.5884e-05 | 0.00013072 | 0.00010929 | 0.00012737 | 0.00011012 | 0.00012814 | 0.00010306 | 0.00013478 | 0.00012189 | 0.00014453 | 9.9495e-05 | 0.00011905 | 0.00013029 | 0.00012701 | 0.00012944 | 0.00014529 | 0.00013688 | 0.00011645 | 0.00011589 | 0.00011083 | 0.00011971 | 0.00013866 | 0.00013541 | 0.00012843 | 0.00012312 | 0.00014554 | 0.00011244 | 0.00014243 | 0.0001484 | 0.00013484 | 0.00014092 | 0.00011978 | 0.00012304 | 0.00011715 | 0.00013652 | 0.00011997 | 0.00012638 | 0.00012162 | 0.00013087 | 0.00012844 | 9.8857e-05 | 0.00010612 | 0.00011593 | 0.00013082 | 0.0001293 | 0.00013317 | 9.2033e-05 | 0.00012239 | 0.0001327 | 0.00012726 | 0.00011588 | 0.0001042 | 0.00012228 | 0.00011689 | 8.6152e-05 | 0.00013967 | 0.00012785 | 0.00012288 | 0.00012972 | 0.00012141 | 0.00010991 | 0.00011184 | 0.00011421 | 0.0001264 | 0.0001131 | 0.00013029 | 0.00011377 | 0.00012542 | 0.00012671 | 0.00011998 | 0.00012326 | 0.00013156 | 0.00013911 | 0.00011337 | 0.00012362 | 0.0001273 | 0.00010537 | 0.00010707 | 0.00012219 | 0.0001138 | 0.00012298 | 0.00012623 | 0.00013869 | 0.00011005 | 0.0001092 | 0.00010909 | 0.00013057 | 0.00010245 | 0.00014605 | 0.00012892 | 0.00012296 | 0.00012137 | 0.00012679 | 0.00012057 | 0.00013362 | 0.00014528 | 0.00012528 | 0.00010653 | 0.00012601 | 0.00013752 | 0.000112 | 0.00011977 | 0.00013424 | 0.00011133 | 9.1903e-05 | 0.00011675 | 0.00013191 | 0.00011066 | 0.00013295 | 0.00013037 | 0.00012414 | 0.00012828 | 0.00013051 | 0.00012737 | 0.00012954 | 0.00011616 | 0.00012047 | 0.0001278 | 0.00013016 | 0.00011543 | 0.00013903 | 0.00011991 | 0.00012442 | 0.00010746 | 0.00012519 | 0.00012273 | 0.00012346 | 0.00014031 | 0.00013007 | 0.0001196 | 0.00012753 | 0.00011177 | 0.00010952 | 0.0001287 | 0.00010147 | 0.00011911 | 0.00012023 | 0.00012044 | 0.00010911 | 0.00011972 | 0.00010749 | 0.00012358 | 0.00013491 | 0.00011193 | 0.0001249 | 0.00011258 | 0.00011904 | 0.00015383 | 0.00011637 | 0.00011952 | 0.00012038 | 0.00011971 | 0.00013536 | 9.6529e-05 | 0.00013629 | 0.00013608 | 0.00012428 | 0.00012132 | 0.00011354 | 0.00011445 | 0.00011072 | 0.00012779 | 0.00010014 | 0.00012998 | 0.00012079 | 0.00012193 | 0.00011204 | 0.00013066 | 0.00014807 | 0.0001429 | 0.00013714 | 0.0001277 | 0.0001033 | 0.00011136 | 0.00012695 | 0.00011646 | 0.00011053 | 0.00014548 | 0.00013595 | 0.00012558 | 0.00011169 | 0.00011743 | 0.00013185 | 0.00010597 | 0.00012223 | 0.00012654 | 0.00011272 | 0.00013069 | 0.00011108 | 0.00012875 | 0.00012363 | 0.00012706 | 0.00012038 | 0.00013316 | 0.00012447 | 0.00012184 | 0.00011072 | 0.00013701 | 0.00011581 | 0.00013585 | 0.00010233 | 0.00013392 | 0.00013586 | 9.7544e-05 | 0.00013126 | 0.00010978 | 0.00012347 | 0.0001046 | 0.00012984 | 0.00011783 | 0.00010393 | 0.00012411 | 0.00010306 | 0.00010841 | 0.00010617 | 0.00013811 | 0.0001215 | 0.00010602 | 0.00011243 | 0.00013333 | 0.0001368 | 0.00013079 | 9.921e-05 | 0.00011312 | 0.00012018 | 0.00013606 | 0.00013055 | 0.00010095 | 0.00013021 | 0.00011794 | 0.00013856 | 0.00011397 | 0.00010626 | 0.00012272 | 0.00013897 | 8.5536e-05 | 0.00010267 | 0.00014709 | 0.0001179 | 0.00013089 | 0.00010668 | 0.00012966 | 0.00012836 | 0.00010266 | 0.0001337 | 0.00011419 | 0.00011018 | 0.00011872 | 0.0001237 | 0.0001236 | 9.5383e-05 | 0.00012109 | 0.00011115 | 0.00012546 | 0.00012042 | 0.00013263 | 0.00012688 | 0.00013089 | 0.00013021 | 0.00011052 | 0.00014618 | 0.00013925 | 0.00011233 | 0.00011423 | 0.00010421 | 0.00011416 | 0.00011969 | 0.00010389 | 0.00010638 | 0.00011366 | 0.00012268 | 0.00011585 | 0.00011411 | 0.00012724 | 0.00011053 | 0.0001338 | 0.00012826 | 0.0001117 | 0.00011344 | 0.00010997 | 0.00011075 | 0.00013248 | 0.00011613 | 0.00011899 | 0.00012247 | 0.00012073 | 0.0001268 | 0.00012373 | 0.00014069 | 0.00011364 | 0.00011423 | 0.00011496 | 0.0001021 | 9.7863e-05 | 0.00010298 | 0.00012389 | 0.00012693 | 0.00011172 | 0.0001221 | 0.00013991 | 0.00012296 | 0.00011758 | 0.00012283 | 0.00010191 | 0.0001153 | 0.00011776 | 0.00011162 | 0.0001059 | 0.00012986 | 0.00011332 | 0.000133 | 0.00010919 | 0.00010481 | 0.00011548 | 0.00012116 | 0.00012218 | 0.0001181 | 0.00012304 | 0.00013029 | 0.00013395 | 0.00011892 | 0.0001063 | 0.0001082 | 0.00010791 | 0.0001471 | 0.00013406 | 0.00012564 | 0.00013251 | 0.00012867 | 0.00012437 | 0.00010289 | 0.00011537 | 0.00011487 | 0.00011407 | 0.00010849 | 0.0001129 | 0.00010966 | 0.00011268 | 0.00012009 | 0.00012625 | 0.00011191 | 0.00012864 | 0.00012352 | 0.00011963 | 0.00012771 | 0.00012495 | 0.00011368 | 0.00012153 | 0.00013002 | 0.00010986 | 0.00013315 | 0.00012898 | 0.0001384 | 0.00012656 | 0.00010828 | 0.00011567 | 9.2984e-05 | 0.00011927 | 0.00011762 | 0.00011558 | 0.00012493 | 0.00012607 | 0.00012063 | 0.00013079 | 0.00012024 | 0.00013055 | 0.00011382 | 0.0001217 | 0.00011867 | 0.0001292 | 0.00011425 | 0.00012155 | 0.00013387 | 0.00012973 | 0.00011011 | 0.00011083 | 0.00012558 | 0.00013399 | 0.00013081 | 0.00013696 | 0.0001103 | 0.00013795 | 0.00010348 | 0.00012563 | 0.00011437 | 0.00011612 | 0.00014287 | 0.00011748 | 0.00012982 | 0.00013126 | 0.0001142 | 0.00011574 | 0.00013219 | 0.00011561 | 0.00012909 | 0.00013647 | 0.00011401 | 9.7157e-05 | 0.00012392 | 0.0001142 | 0.00012295 | 0.00014356 | 0.0001307 | 0.00011969 | 8.6317e-05 | 0.00012506 | 0.00012753 | 0.00012888 | 0.00011591 | 0.00010471 | 0.00013841 | 9.1503e-05 | 0.00013573 | 0.0001309 | 0.00013618 | 0.00013513 | 0.00013158 | 9.9245e-05 | 0.00012429 | 0.00014534 | 0.00010814 | 0.00012754 | 0.00013101 | 0.00011744 | 0.00012956 | 0.00012641 | 9.9639e-05 | 0.00012634 | 0.00012933 | 0.00011354 | 0.00014454 | 0.00011398 | 0.00011045 | 0.00015051 | 8.9736e-05 | 0.00011179 | 0.00013063 | 0.00010887 | 0.00012166 | 0.00010577 | 0.00012065 | 0.00011619 | 0.00010679 | 0.00013002 | 0.00012241 | 0.00012938 | 0.00012556 | 0.00014031 | 0.00011219 | 0.0001253 | 0.00011964 | 0.00011263 | 0.00011853 | 0.00012982 | 0.00011335 | 0.00011497 | 9.5978e-05 | 0.00012048 | 0.00013877 | 0.00014528 | 0.00010801 | 0.00011733 | 0.00012804 | 0.00012407 | 0.00014704 | 0.00013073 | 0.00011675 | 0.00013848 | 0.00012728 | 0.00013202 | 9.3635e-05 | 0.00013062 | 0.00011088 | 0.0001046 | 0.00012159 | 0.0001232 | 0.00013738 | 0.00010811 | 9.7382e-05 | 0.00012984 | 0.00011067 | 0.00013197 | 0.00010404 | 0.000121 | 0.00013206 | 0.00012313 | 0.00010771 | 0.00010634 | 0.0001207 | 0.00010822 | 0.00010705 | 0.00013639 | 0.00012252 | 0.00012907 | 0.00014005 | 0.000118 | 0.00011793 | 0.00011506 | 0.00011753 | 0.00012957 | 0.00011833 | 0.00014069 | 0.00012972 | 0.00012681 | 0.00011159 | 0.00014132 | 0.00011878 | 0.00011286 | 0.00014896 | 0.00013346 | 0.00010817 | 0.00014024 | 0.00010492 | 0.00012761 | 0.00012714 | 0.00010468 | 0.00011104 | 0.00012562 | 0.00012803 | 0.00012581 | 0.00012966 | 0.0001408 | 0.00010007 | 9.6739e-05 | 0.0001342 | 0.00014996 | 0.0001356 | 0.00011896 | 0.00012577 | 0.00012687 | 0.00013596 | 0.0001154 | 0.00010052 | 0.00012714 | 0.00011841 | 0.00012434 | 0.00012219 | 0.00011736 | 0.00012144 | 0.00014559 | 0.00013585 | 0.00013955 | 0.00012997 | 0.00013128 | 0.0001311 | 0.00011138 | 0.00011865 | 0.00012263 | 0.00013631 | 0.00012159 | 0.00011612 | 0.00010764 | 0.00011209 | 0.00011798 | 0.00011959 | 0.00013037 | 0.00012335 | 0.00010057 | 0.00010531 | 0.00011075 | 0.00013372 | 0.00010092 | 0.00011658 | 0.00013699 | 0.00011222 | 0.00012002 | 0.00013068 | 0.00011398 | 0.00010091 | 0.00010366 | 0.00012735 | 0.0001157 | 0.0001269 | 0.00010472 | 0.00010012 | 0.00011602 | 0.00012461 | 0.00012895 | 0.00011426 | 0.00012462 | 0.00010425 | 0.00012023 | 0.00011219 | 0.00014197 | 9.6402e-05 | 0.0001188 | 0.00012852 | 0.00010859 | 0.00011888 | 0.00013845 | 0.00013245 | 0.00010337 | 0.00011183 | 0.00012093 | 0.00010629 | 0.00012075 | 0.00013375 | 0.00012038 | 0.00011401 | 0.00012017 | 0.0001242 | 0.00013435 | 0.00012289 | 0.00012279 | 0.00013153 | 0.00012538 | 0.00010331 | 0.0001174 | 0.00013142 | 0.00013198 | 0.00011378 | 0.00011284 | 0.00013394 | 0.00012451 | 0.00010641 | 0.00011327 | 0.00010748 | 0.00012642 | 0.00011458 | 0.0001109 | 0.00010936 | 0.00014435 | 9.7649e-05 | 0.00011623 | 0.00011921 | 9.2347e-05 | 0.0001127 | 0.0001155 | 0.00014959 | 0.00012192 | 0.00010321 | 0.00013324 | 0.00012487 | 0.00012892 | 0.00011084 | 0.00011733 | 0.00012333 | 0.00014129 | 0.00010797 | 0.00015342 | 0.00011429 | 0.00011956 | 9.7279e-05 | 0.00013367 | 0.00011653 | 0.00011691 | 0.00014051 | 0.00014822 | 0.00012107 | 0.00012507 | 0.00011099 | 0.00013263 | 0.00011011 | 0.00012342 | 0.00012371 | 0.00013303 | 0.00014708 | 0.00011371 | 0.00010059 | 0.00013472 | 0.00011886 | 0.00010751 | 0.0001522 | 0.00012778 | 0.00012735 | 0.00012642 | 0.00012819 | 0.00010882 | 0.0001145 | 0.00012092 | 0.00012467 | 0.00013422 | 0.00012981 | 0.00015175 | 8.7878e-05 | 0.00010904 | 0.0001218 | 0.00010592 | 0.0001248 | 0.00012816 | 0.00011895 | 0.00011733 | 0.00013838 | 0.00010159 | 0.00012618 | 0.0001107 | 0.00011612 | 0.00012621 | 0.00011603 | 0.00012209 | 0.00011547 | 0.00011975 | 0.0001191 | 0.00012523 | 0.00011805 | 0.00010312 | 0.00012221 | 0.00012702 | 0.0001254 | 0.00011828 | 0.00011863 | 0.00010536 | 0.00013479 | 0.00010676 | 0.00012165 | 0.00014144 | 0.00011887 | 0.00013451 | 0.0001143 | 0.0001297 | 0.00012177 | 0.00013399 | 0.00012742 | 0.00012819 | 0.00010844 | 0.00013226 | 0.00011316 | 0.00014802 | 0.00012787 | 0.00011636 | 0.00012137 | 0.0001214 | 0.0001189 | 0.00012726 | 0.00014902 | 0.00010263 | 0.00011745 | 0.00010942 | 0.00013017 | 0.0001401 | 0.00011492 | 0.00012141 | 0.00013584 | 0.00013043 | 0.00011834 | 0.00015624 | 0.00013499 | 0.00013704 | 0.00010701 | 0.00014676 | 0.0001357 | 0.00013026 | 0.00011338 | 0.00012495 | 0.0001295 | 0.00011841 | 0.00011395 | 0.00013767 | 9.4099e-05 | 0.00011624 | 0.00011363 | 0.00011232 | 0.00011049 | 0.00011173 | 9.7424e-05 | 0.00014937 | 0.00010788 | 0.00012381 | 0.00011576 | 0.00010926 | 0.00011824 | 0.00013619 | 0.00013288 | 0.00010138 | 0.0001441 | 0.0001443 | 0.00013461 | 0.00011883 | 0.00010536 | 0.00010863 | 9.429e-05 | 0.00011069 | 0.00012947 | 0.00012848 | 0.00014 | 0.00012305 | 0.00010013 | 0.00013322 | 0.00013774 | 0.00013345 | 0.00012393 | 9.8305e-05 | 0.00014608 | 0.00013109 | 0.00010947 | 0.0001331 | 0.00012732 | 0.00012433 | 0.00011172 | 0.00011979 | 0.00012561 | 0.00012648 | 0.00014338 | 0.00010916 | 0.0001284 | 9.6371e-05 | 0.00013835 | 0.00012576 | 0.00011268 | 0.00011316 | 0.00013394 | 0.00014352 | 0.00010733 | 0.0001261 | 0.00013239 | 0.00012728 | 0.00013608 | 0.00011403 | 0.00010085 | 9.8059e-05 | 0.00014158 | 0.00013753 | 0.00012409 | 0.00011519 | 0.00011695 | 0.00010313 | 0.00010621 | 9.6758e-05 | 0.00012251 | 0.00012919 | 0.00011796 | 0.00011191 | 0.00012384 | 0.00011541 | 0.00012789 | 0.00012903 | 0.00012646 | 0.0001304 | 0.00012133 | 0.00011078 | 0.00012661 | 0.00012039 | 0.00012324 | 0.00013197 | 0.00012221 | 0.00013422 | 0.00012733 | 0.00010528 | 0.00012653 | 0.0001213 | 0.00010348 | 0.00010966 | 0.00012638 | 0.00013586 | 9.5944e-05 | 0.00010988 | 0.00014722 | 0.00011506 | 0.00012466 | 9.2919e-05 | 0.00011007 | 0.00010402 | 9.9992e-05 | 0.00012837 | 8.6071e-05 | 0.00011352 | 0.00013588 | 0.00010853 | 0.0001302 | 0.00013019 | 0.00013617 | 0.0001263 | 0.00013517 | 0.00010734 | 0.00014501 | 0.00013777 | 0.00011396 | 0.00010901 | 0.00011605 | 0.00012496 | 0.00012389 | 0.00012295 | 0.00012945 | 0.00011201 | 0.00014103 | 0.00013558 | 0.00012668 | 0.00012529 | 0.00011161 | 0.00013204 | 0.00013455 | 0.00013247 | 0.00011563 | 0.0001243 | 0.0001264 | 0.0001353 | 0.00012513 | 0.00011075 | 0.00012339 | 0.00012318 | 0.00011821 | 0.00011726 | 9.9244e-05 | 0.0001224 | 0.00011637 | 0.00010563 | 0.00014244 | 0.00012901 | 0.00010623 | 0.00014552 | 0.00011945 | 0.00010325 | 0.00011167 | 0.0001301 | 0.00012074 | 0.00012432 | 0.00011363 | 0.00010894 | 0.00014725 | 0.00012042 | 0.00014116 | 0.00011343 | 0.00011541 | 0.00012484 | 9.5964e-05 | 0.00012199 | 0.00011681 | 0.00014407 | 0.00010489 | 0.00010833 | 0.00011885 | 0.00011976 | 0.00011515 | 0.00011898 | 0.0001171 | 0.00010159 | 0.00014002 | 0.00013699 | 0.00011551 | 0.00010751 | 0.00014023 | 0.00012248 | 0.000121 | 0.00013074 | 0.00010486 | 0.00012281 | 0.00010437 | 0.00012011 | 0.00012492 | 0.00011998 | 0.00012385 | 0.00013142 | 0.00010695 | 0.00014148 | 0.00010135 | 0.00012112 | 0.00011833 | 0.00011265 | 0.0001297 | 0.00013972 | 0.00012714 | 0.00010633 | 0.0001094 | 0.00014098 | 0.00011255 | 0.00011739 | 9.1841e-05 | 0.00013938 | 0.00011336 | 0.00011999 | 0.00011305 | 0.00011665 | 0.00012675 | 0.00011231 | 0.00012965 | 0.00012732 | 0.00012662 | 0.00011284 | 0.00012301 | 0.0001214 | 0.00010898 | 0.0001292 | 0.00013646 | 0.00012834 | 0.0001188 | 0.00010655 | 0.00011691 | 0.00012944 | 0.00013154 | 0.00014192 | 0.00012447 | 0.0001396 | 0.0001403 | 0.000117 | 0.00012914 | 0.00014545 | 9.6376e-05 | 0.00011811 | 0.00013101 | 0.0001157 | 0.00010376 | 0.00012066 | 0.00011545 | 0.0001279 | 0.00010336 | 0.00013117 | 0.00011122 | 0.0001148 | 0.00010683 | 0.00012424 | 0.00011394 | 0.0001228 | 0.00012135 | 0.00011705 | 0.00011606 | 0.00013109 | 0.00012772 | 0.00011939 | 0.00011483 | 0.00013057 | 0.00011797 | 0.00013348 | 0.00013629 | 0.00010754 | 0.0001288 | 0.00011322 | 0.00012654 | 0.0001224 | 0.00012079 | 0.00012935 | 0.00013666 | 0.00010901 | 0.00011927 | 0.00011925 | 0.00010499 | 0.00014439 | 0.00014227 | 0.00010785 | 0.00012936 | 0.00012521 | 0.00011187 | 0.0001251 | 0.00013052 | 0.00011866 | 0.00010548 | 0.00012117 | 0.00012547 | 0.00010818 | 0.00013183 | 0.00010115 | 0.00010965 | 0.00010726 | 0.00012465 | 0.00012126 | 0.00011764 | 0.00012624 | 0.00011871 | 0.00010332 | 0.00011741 | 0.00012866 | 0.00011974 | 0.00013395 | 0.00011403 | 0.00012121 | 0.0001206 | 0.00013861 | 0.00012969 | 0.00012484 | 0.00010311 | 0.00012518 | 0.00011184 | 0.00011328 | 0.00011433 | 0.00011222 | 0.00010552 | 0.00011761 | 0.0001322 | 0.00011123 | 0.00014174 | 0.00012983 | 0.00010819 | 0.00011984 | 0.00012728 | 0.00012693 | 0.00012224 | 0.00012287 | 0.00011721 | 0.00012965 | 9.7655e-05 | 0.00012198 | 0.0001225 | 0.00011457 | 0.00013269 | 0.00010889 | 0.000129 | 0.00012329 | 0.00011169 | 0.00010939 | 0.00012166 | 0.00010954 | 0.00012929 | 0.00012527 | 0.00011965 | 0.00012534 | 0.00013256 | 0.00011121 | 0.00011801 | 0.00013643 | 0.00011374 | 0.00012983 | 0.00012977 | 9.1077e-05 | 0.00010219 | 0.00010968 | 0.00011524 | 0.00010441 | 0.00012144 | 0.00011833 | 0.00012559 | 0.0001243 | 0.00012643 | 0.00011807 | 0.00013356 | 0.00011771 | 0.00013653 | 0.00012938 | 0.00013183 | 0.00010643 | 0.00011188 | 0.00011077 | 0.00011406 | 0.00010729 | 0.00011826 | 0.00010913 | 0.00011753 | 0.0001228 | 9.6104e-05 | 0.0001231 | 0.00012419 | 0.00014028 | 0.00012749 | 0.00012804 | 0.00012693 | 0.00011039 | 0.00013857 | 0.00013294 | 0.00011504 | 0.00010535 | 0.00010261 | 9.6938e-05 | 0.00013089 | 0.00012144 | 0.0001414 | 0.00011962 | 0.00010829 | 0.00011388 | 0.00012595 | 0.00013751 | 0.00011319 | 0.00012161 | 0.00013675 | 0.0001067 | 0.00010976 | 0.00012792 | 0.0001177 | 0.00013398 | 0.0001162 | 0.00011177 | 0.00013683 | 0.00010621 | 0.00013297 | 0.00010577 | 9.908e-05 | 0.00013673 | 0.00010952 | 0.00011914 | 0.00011997 | 0.00011956 | 0.00011538 | 0.00013323 | 0.00013075 | 0.00013452 | 0.00012158 | 0.00010792 | 0.00010461 | 0.00013107 | 0.00010405 | 0.00014203 | 0.00012378 | 0.00011395 | 0.00012103 | 0.0001039 | 0.00010403 | 0.00013142 | 0.00011877 | 0.00010897 | 0.00010653 | 0.00012182 | 0.00012676 | 9.8809e-05 | 0.00012088 | 0.00013595 | 0.00010487 | 0.00013234 | 0.00011091 | 0.00012527 | 0.00012829 | 9.8639e-05 | 0.00012019 | 0.00011881 | 0.00011955 | 0.00013054 | 0.00011255 | 0.00011451 | 0.00012948 | 0.00012529 | 0.00014837 | 0.00013157 | 0.00010262 | 0.00012468 | 0.0001258 | 0.00011903 | 0.00011942 | 0.0001424 | 0.00011836 | 0.00011047 | 0.00012244 | 0.00013357 | 0.00013356 | 0.00013444 | 0.00011583 | 0.00014196 | 0.00013113 | 0.00013564 | 0.00012854 | 0.00014135 | 0.00012113 | 0.0001199 | 0.00014451 | 0.00013383 | 0.00011498 | 0.00012484 | 0.00010027 | 0.00011451 | 0.00011838 | 0.00013681 | 0.00010129 | 9.888e-05 | 0.00011951 | 0.0001165 | 0.00013868 | 0.00011643 | 0.00011218 | 0.00010588 | 0.0001078 | 0.00012409 | 0.00012312 | 0.00012081 | 0.00013205 | 0.00011 | 0.00011788 | 0.00011981 | 0.00012433 | 0.00011597 | 0.00012728 | 0.00012 | 0.00013735 | 0.00012929 | 0.00014222 | 0.00012636 | 0.00011983 | 0.00010141 | 0.0001265 | 0.00012714 | 0.00013039 | 0.00011439 | 9.9243e-05 | 0.00012723 | 0.00012789 | 0.00013282 | 0.00012961 | 0.00013965 | 0.00012424 | 0.00012108 | 0.00012077 | 0.00013403 | 0.00012284 | 0.00011671 | 0.00013377 | 0.00013706 | 0.00012244 | 0.00012964 | 0.00011029 | 0.00015594 | 0.00014 | 0.00012098 | 0.00011813 | 0.0001023 | 0.00010827 | 0.0001454 | 0.00012032 | 0.00012428 | 0.00010873 | 0.00010848 | 0.00015289 | 0.00012549 | 0.00010986 | 0.000137 | 0.00012138 | 0.0001526 | 0.00011452 | 9.9043e-05 | 0.00012191 | 0.00012151 | 0.00011748 | 0.00011605 | 0.0001292 | 0.00010502 | 0.00012455 | 0.00014023 | 0.00012138 | 0.00011423 | 0.00012712 | 0.00010371 | 0.00014299 | 0.00011156 | 0.00012323 | 0.00011778 | 0.00011425 | 0.00013278 | 0.00012817 | 0.00013991 | 8.5267e-05 | 0.00012931 | 0.00012563 | 0.000131 | 0.00011449 | 0.00010879 | 0.00012713 | 0.0001199 | 0.00011286 | 0.00010871 | 0.00013235 | 0.00012219 | 0.00010463 | 0.00010754 | 0.00011755 | 0.00012408 | 0.00012119 | 9.5123e-05 | 0.00012468 | 0.00011775 | 0.00014214 | 0.00013741 | 0.00010837 | 0.00010465 | 0.00011314 | 0.00011851 | 0.00012411 | 0.00011252 | 0.00012177 | 0.00013733 | 0.00011969 | 0.0001323 | 9.7524e-05 | 0.00012098 | 0.00014741 | 0.00011171 | 0.00012197 | 0.00014088 | 0.00012686 | 0.00011545 | 0.00011009 | 0.00011094 | 0.00014064 | 9.6573e-05 | 0.00010786 | 0.00011132 | 0.00012377 | 0.00012312 | 0.00010955 | 0.00015229 | 9.775e-05 | 0.00010346 | 0.00012431 | 0.00012151 | 0.0001517 | 0.00011801 | 0.00012409 | 0.00011873 | 0.00010926 | 0.00012348 | 0.00012644 | 0.00012306 | 0.00014511 | 0.00012461 | 0.00012736 | 0.00012096 | 0.00011243 | 0.00011556 | 0.00012794 | 0.00011975 | 0.0001142 | 0.00013275 | 0.00011821 | 0.00011169 | 0.00014315 | 0.00011324 | 0.00011388 | 0.00011915 | 0.00014244 | 9.9549e-05 | 0.0001112 | 0.00011077 | 0.00012195 | 0.00011122 | 0.0001453 | 0.00011949 | 0.00013645 | 0.00012548 | 0.00010173 | 0.00010936 | 0.0001238 | 0.00012598 | 0.00014133 | 0.00011605 | 0.00012644 | 0.00014086 | 0.00011553 | 9.3613e-05 | 0.0001341 | 0.00011358 | 0.00010813 | 0.00010246 | 0.00011918 | 0.00011512 | 0.00013743 | 0.00014318 | 0.00011098 | 0.00010578 | 0.00012579 | 0.00010865 | 0.00012802 | 0.00012053 | 0.00012425 | 0.00012287 | 0.00012368 | 0.00012443 | 0.00010456 | 0.00011132 | 0.00012326 | 0.00013114 | 0.00013806 | 0.00013897 | 0.00011142 | 0.00013674 | 0.00013711 | 0.00011407 | 9.4886e-05 | 0.00012838 | 0.00013457 | 9.6021e-05 | 0.0001038 | 0.00014652 | 0.00012731 | 0.00010968 | 0.00013522 | 0.00010232 | 0.00011628 | 0.00010158 | 0.00011228 | 0.00010244 | 0.00012132 | 0.00010221 | 0.00013368 | 0.00011525 | 0.0001152 | 0.00010039 | 0.00011425 | 0.00011962 | 0.00012536 | 0.00012102 | 0.00014013 | 0.00011445 | 8.9746e-05 | 0.00012228 | 0.00013356 | 0.00011694 | 0.00012872 | 0.00012312 | 0.00013506 | 0.00012782 | 0.00012394 | 0.00012684 | 0.00011885 | 0.00012278 | 0.00012549 | 0.0001293 | 0.00011933 | 0.00011871 | 0.00012193 | 0.0001118 | 0.00012053 | 0.00013076 | 9.8953e-05 | 0.00013737 | 0.00011833 | 0.00011774 | 0.00011701 | 0.00012982 | 0.00013358 | 0.00012227 | 0.0001186 | 0.00010521 | 0.00012333 | 0.00012216 | 0.00011385 | 0.00012145 | 0.00011059 | 0.00012828 | 0.00014277 | 0.00011809 | 0.00014621 | 0.00013197 | 0.00010468 | 9.9111e-05 | 0.00010355 | 0.00011601 | 0.00011781 | 0.00010442 | 0.0001104 | 0.00011394 | 0.00011335 | 0.00012999 | 0.0001046 | 0.00012988 | 0.00014207 | 0.00012106 | 0.0001393 | 0.00013614 | 0.00011584 | 0.00012897 | 0.00013456 | 0.00012279 | 0.00011496 | 0.00010703 | 0.00012065 | 0.00013324 | 0.00012052 | 0.00011276 | 0.00012761 | 0.00013204 | 0.00011487 | 0.00011208 | 0.00012005 | 0.00011731 | 0.00010061 | 0.00013552 | 0.00010582 | 0.00010558 | 0.00013312 | 0.0001126 | 0.0001212 | 0.00012646 | 0.00011999 | 0.00010616 | 0.0001259 | 0.00011361 | 0.00012935 | 0.00013925 | 9.5889e-05 | 0.00011946 | 0.00012309 | 0.00011787 | 0.00012522 | 0.0001039 | 0.00011899 | 0.0001216 | 0.00012144 | 0.00013559 | 0.00010948 | 0.00013073 | 0.00013423 | 0.00013863 | 0.00011003 | 0.0001104 | 0.00012434 | 0.00012396 | 0.0001375 | 0.00012756 | 0.00013928 | 0.00011986 | 0.00011867 | 0.00012581 | 9.7096e-05 | 0.00010565 | 0.0001073 | 0.00012334 | 0.00012995 | 0.00010568 | 0.0001271 | 0.00011486 | 0.00012852 | 0.00011284 | 0.00010879 | 0.00011264 | 0.0001148 | 0.00012195 | 0.00011657 | 0.00013684 | 9.1711e-05 | 0.00011641 | 0.00013965 | 0.0001346 | 0.0001124 | 0.00012839 | 0.00012214 | 0.00010873 | 0.00011666 | 0.00012769 | 0.00011774 | 0.00013297 | 0.00012702 | 0.00012208 | 0.00013262 | 0.0001238 | 0.00011291 | 0.00011502 | 0.00011603 | 0.00013709 | 0.00010725 | 0.00012392 | 0.00012987 | 0.00011552 | 0.00012931 | 0.0001356 | 0.00010706 | 0.00013176 | 0.00013242 | 0.00012135 | 0.00012042 | 0.00011343 | 0.00012274 | 0.00013425 | 0.0001336 | 0.00011815 | 0.0001502 | 0.00011945 | 0.0001087 | 0.00011611 | 0.00011274 | 0.0001016 | 0.00011965 | 0.00012128 | 0.00011015 | 0.00012498 | 0.00010412 | 0.00011433 | 0.00010291 | 0.00013584 | 0.00012735 | 0.00013026 | 0.00013339 | 0.00014378 | 0.00011361 | 0.00012644 | 0.00014251 | 0.00012066 | 0.00012603 | 0.00011616 | 0.00013756 | 0.0001111 | 0.00013446 | 0.00012138 | 0.00013854 | 0.0001291 | 0.00012536 | 0.00011229 | 0.0001179 | 0.00011359 | 0.00012522 | 0.00012077 | 0.00014053 | 0.00012837 | 0.00011326 | 0.00011935 | 0.00011749 | 0.00011537 | 0.00011823 | 0.00010535 | 0.00012044 | 0.00014774 | 0.00010758 | 0.00011992 | 0.00012915 | 0.00010218 | 0.00011383 | 0.00011556 | 9.8615e-05 | 0.00012618 | 0.00012644 | 0.00010259 | 0.00013453 | 0.00011989 | 0.00010627 | 0.00010347 | 0.00010451 | 0.00011923 | 0.00011544 | 0.00012479 | 0.0001328 | 0.00011167 | 0.00012749 | 0.00011877 | 0.00012684 | 0.00012502 | 0.00011183 | 0.00010834 | 0.00012894 | 0.00011039 | 0.0001252 | 0.00010778 | 0.00010606 | 0.00010295 | 0.00011353 | 0.00011583 | 0.0001255 | 0.00012993 | 0.00011988 | 0.00012518 | 0.00013056 | 0.00012648 | 0.00012556 | 0.00014657 | 0.00012848 | 0.00011445 | 0.00012419 | 0.00012305 | 0.00013962 | 0.00012725 | 0.00011259 | 0.00012712 | 0.00011385 | 0.00013681 | 0.00012335 | 0.00011746 | 0.00013023 | 0.00013812 | 0.00011924 | 0.00012321 | 0.00010425 | 0.0001011 | 0.0001117 | 0.00013603 | 0.00015501 | 0.00012232 | 0.00011547 | 0.00012979 | 0.00011877 | 0.00013017 | 0.00010841 | 0.00012216 | 0.00012619 | 0.0001131 | 0.00011693 | 0.000129 | 0.0001277 | 0.00013354 | 0.00015812 | 9.2346e-05 | 0.00012433 | 0.00011485 | 0.00011626 | 0.0001404 | 0.00011063 | 0.00011413 | 0.00013644 | 0.00012357 | 0.0001397 | 0.00011846 | 0.0001378 | 0.00011778 | 0.00013974 | 0.00011003 | 0.00010908 | 0.0001201 | 0.00012983 | 0.0001318 | 0.00011587 | 0.0001231 | 0.00011624 | 0.00011262 | 0.00010449 | 0.00013409 | 0.00012457 | 0.0001164 | 0.00012679 | 0.00013729 | 0.0001039 | 0.00014022 | 0.00011289 | 0.00013432 | 0.00013708 | 0.00012892 | 0.00012831 | 0.00011155 | 0.0001189 | 0.00011784 | 0.00012032 | 0.00013 | 0.00012469 | 0.00011322 | 0.00013034 | 0.00011713 | 0.00010416 | 0.00012566 | 0.00012989 | 0.00011813 | 0.00011796 | 0.00012117 | 0.00012976 | 0.00010775 | 0.00011822 | 0.00010761 | 9.5405e-05 | 0.00012059 | 0.00014654 | 0.00011868 | 0.00010827 | 0.00012689 | 0.00011798 | 0.00013334 | 0.00010603 | 0.0001444 | 0.00010633 | 0.00012204 | 0.0001439 | 0.00013377 | 0.00010944 | 8.9177e-05 | 0.00013273 | 0.00012532 | 0.00012198 | 0.00012651 | 0.00013943 | 0.00012836 | 0.00012452 | 0.00013255 | 0.00012102 | 0.00011907 | 0.00012068 | 0.00013839 | 0.00010173 | 0.00013605 | 0.00010339 | 0.00010254 | 0.00013729 | 0.0001108 | 0.00011489 | 0.00012856 | 0.00013275 | 0.00012674 | 9.3176e-05 | 0.00013204 | 0.00010942 | 0.00013251 | 0.00010715 | 0.00012692 | 0.00010349 | 0.00010357 | 0.0001311 | 0.00013501 | 0.00012327 | 0.00012693 | 0.00012277 | 0.0001238 | 0.0001363 | 0.00012959 | 0.00010715 | 0.00013228 | 0.00011257 | 0.00011121 | 0.00010073 | 0.00010881 | 0.00011386 | 0.00010319 | 9.8655e-05 | 0.00012253 | 0.00013167 | 0.00012045 | 0.00012712 | 0.00012053 | 0.00011364 | 0.00014051 | 0.0001282 | 0.00013256 | 0.00011515 | 0.0001105 | 0.00010127 | 0.00012719 | 0.00013124 | 0.00013364 | 0.00012374 | 0.00013826 | 0.00011353 | 0.00011787 | 0.00012139 | 0.00013259 | 0.00011724 | 0.00012918 | 0.0001308 | 0.00011914 | 0.00013067 | 0.00012353 | 0.00011835 | 0.00010831 | 0.00010346 | 0.0001165 | 9.9625e-05 | 0.0001159 | 0.00012435 | 9.1529e-05 | 0.00011514 | 0.0001363 | 0.00010397 | 0.00012341 | 0.00013036 | 0.0001221 | 0.00011405 | 0.00011085 | 0.00013732 | 0.00011508 | 0.00013181 | 0.00011143 | 0.00012868 | 0.00011443 | 0.00010668 | 0.00013054 | 0.00012198 | 0.00010983 | 0.00012199 | 0.00012249 | 0.00010458 | 0.0001282 | 0.00010811 | 0.00012085 | 0.00012393 | 0.00013125 | 0.00011112 | 0.00013429 | 0.00011197 | 0.00011687 | 0.0001154 | 0.00010641 | 0.00013653 | 0.00010406 | 0.00013412 | 0.00012552 | 0.00011577 | 0.00014146 | 0.00012198 | 0.00010538 | 0.00013244 | 0.00013023 | 0.00010926 | 0.00013144 | 0.00012038 | 0.00012142 | 0.00012267 | 0.00012111 | 0.00013448 | 0.00011955 | 0.00011714 | 0.0001233 | 0.00013676 | 0.00013464 | 0.00012 | 0.00010342 | 0.00011544 | 0.00012837 | 0.00010879 | 0.00011433 | 0.00013093 | 0.00011355 | 0.00013735 | 0.00013543 | 0.00013916 | 0.00011748 | 0.00010815 | 0.00011098 | 0.00011902 | 0.00011541 | 0.00013339 | 0.00012295 | 0.00011212 | 0.00012636 | 0.00011946 | 0.00013211 | 0.00014243 | 0.00010956 | 0.00012048 | 0.00013592 | 0.00012017 | 0.00011761 | 9.5581e-05 | 0.00012253 | 0.00012037 | 0.00011974 | 0.00014771 | 0.00011087 | 0.00011679 | 0.00012863 | 0.00011939 | 0.00011525 | 0.00012997 | 0.00011449 | 0.00013245 | 0.00012794 | 0.00012534 | 0.00012772 | 0.000115 | 0.00012814 | 0.00011205 | 0.00013205 | 0.00011983 | 0.0001123 | 0.00010749 | 0.00011426 | 0.00010593 | 0.00010474 | 0.00012366 | 0.00011763 | 0.00012776 | 0.00013527 | 0.00012257 | 0.00012817 | 0.00011977 | 0.00013313 | 0.00011305 | 0.00013624 | 0.0001312 | 0.00012526 | 0.00013834 | 0.00011669 | 0.00012013 | 0.0001095 | 0.00014727 | 0.00012242 | 0.00010373 | 0.00013661 | 0.00012 | 0.00012136 | 0.00011825 | 0.00013091 | 0.00010595 | 0.00011495 | 0.00014892
Concentration of aerosols in exhaled air | C_drop | normal | 154000 | 15400 | droplets/m3 | derived from Morawska et al. (2009); see Jones et al. (2021) for details | C_drop | 150186.1592 | 145426.5674 | 160744.6358 | 188300.7223 | 150277.1353 | 148337.7299 | 179100.1518 | 146651.5577 | 154913.02 | 180881.5138 | 153950.2301 | 130850.9224 | 159697.6414 | 157160.0812 | 178197.1131 | 158370.5873 | 134058.4201 | 141743.97 | 132951.3176 | 140402.343 | 161386.3473 | 121259.5128 | 138149.5035 | 133550.487 | 162164.1685 | 142068.8878 | 171135.9398 | 151642.0758 | 163414.5234 | 168742.4851 | 169205.2265 | 145358.9789 | 134642.2313 | 153478.7305 | 182532.2635 | 148012.2314 | 157769.4167 | 145945.7628 | 167724.285 | 146933.8309 | 184180.3775 | 138527.5111 | 145140.6819 | 150797.4308 | 147434.543 | 150330.5212 | 165454.8122 | 173489.3534 | 161925.5681 | 175013.0345 | 166086.5376 | 172711.6475 | 164737.3813 | 161296.1066 | 143245.0485 | 163002.9469 | 157394.8595 | 151704.0593 | 143689.1519 | 139787.9148 | 168349.5308 | 175172.4405 | 131282.3701 | 151548.0855 | 144057.3377 | 167577.5439 | 142928.1695 | 170932.3783 | 172067.1535 | 139318.1763 | 145094.8972 | 159992.5296 | 156756.2047 | 164304.7619 | 138799.8701 | 133463.8478 | 152099.5406 | 157792.273 | 180807.7294 | 161959.0668 | 161581.8386 | 155583.8886 | 165058.3872 | 185398.09 | 150296.8384 | 147763.667 | 172982.3789 | 145632.2878 | 153335.8404 | 142819.6415 | 145589.9827 | 139885.97 | 157824.9387 | 158341.2681 | 137001.7567 | 149320.5803 | 139373.0415 | 170911.8398 | 175113.7618 | 167972.3765 | 150720.2566 | 160494.2495 | 161975.8056 | 155217.8039 | 143294.4803 | 160826.5674 | 163738.8946 | 147715.9722 | 146246.6155 | 152909.3665 | 136834.1304 | 148627.3647 | 137547.16 | 123576.3108 | 187298.1271 | 150372.4631 | 145050.3773 | 153796.9788 | 157672.5258 | 142438.3871 | 158531.9817 | 153072.7775 | 167034.7275 | 147984.0947 | 197026.3248 | 167798.9955 | 146481.4382 | 198221.3321 | 158055.7634 | 143171.0882 | 161692.0826 | 158311.6972 | 151628.5351 | 154335.2087 | 141661.7677 | 162913.8951 | 117973.4591 | 165066.852 | 167693.887 | 157641.5546 | 148979.175 | 187902.8556 | 162616.8243 | 153443.1193 | 161859.0821 | 160077.0628 | 150997.7014 | 160720.9387 | 138710.6693 | 122554.8399 | 163428.7426 | 121610.4307 | 145202.6367 | 142954.9427 | 176446.4847 | 140069.3776 | 140224.7069 | 158201.8745 | 177043.556 | 156400.9626 | 143098.6465 | 155598.2454 | 172494.4942 | 170054.8241 | 167361.1443 | 159567.5525 | 146281.5331 | 187211.5961 | 143624.7808 | 138754.4367 | 115709.4771 | 170654.3382 | 136898.1134 | 149429.7994 | 155630.1921 | 157459.5872 | 169542.7744 | 158356.3768 | 151042.0753 | 150828.3394 | 140952.7411 | 179805.1545 | 142417.6732 | 137532.7482 | 168270.0845 | 129948.8606 | 156611.4649 | 163136.254 | 164321.9012 | 123970.8761 | 129384.0021 | 168932.9203 | 171465.5851 | 134204.7056 | 167907.7702 | 159994.5197 | 120502.6745 | 157693.9272 | 142848.4085 | 172054.5555 | 147799.2962 | 145730.2123 | 148760.6589 | 143492.744 | 181372.0266 | 168396.9264 | 168495.5866 | 160889.6089 | 148501.761 | 144934.1601 | 150499.8487 | 147433.7952 | 130024.3973 | 133338.7399 | 165746.9905 | 153252.0937 | 146384.5481 | 163421.8269 | 152963.7559 | 163403.4723 | 143528.3988 | 154737.3247 | 133699.7051 | 173965.2398 | 154841.7996 | 144489.6644 | 161663.3682 | 174916.0972 | 162872.1323 | 163038.6761 | 135642.0561 | 137974.9005 | 125214.1321 | 177651.6412 | 145781.5247 | 146863.805 | 150619.0841 | 133154.9119 | 164617.7059 | 149451.1411 | 171394.8689 | 149642.2226 | 130335.264 | 118408.0654 | 149060.0177 | 165908.4586 | 156687.0159 | 161640.8507 | 135833.5766 | 182572.0965 | 172717.918 | 169830.7214 | 151018.5751 | 169918.6057 | 172217.876 | 196560.9027 | 145188.6575 | 141824.7562 | 144294.5669 | 149045.0541 | 151550.8882 | 137409.8172 | 161661.4139 | 158542.1514 | 146969.781 | 139301.9511 | 122721.7333 | 124204.3373 | 171797.7203 | 156419.4947 | 145347.9497 | 155142.0253 | 155403.1244 | 156826.6123 | 156180.8415 | 153781.9785 | 171705.1813 | 150657.8086 | 151907.1287 | 168000.9875 | 132384.3785 | 153190.4893 | 178427.009 | 130233.7318 | 153329.0524 | 172116.6491 | 135418.8818 | 156247.6325 | 136766.4938 | 156565.7203 | 153176.9206 | 149253.4943 | 154904.4803 | 181522.5866 | 150223.3498 | 113633.3678 | 148170.9151 | 162866.5946 | 166138.066 | 157590.6542 | 142022.35 | 155025.7541 | 157666.5086 | 148520.1484 | 166538.8064 | 172231.9093 | 160279.5309 | 139057.5612 | 171408.0578 | 169732.0404 | 167031.0181 | 166304.0181 | 144712.1852 | 155102.8119 | 151704.0896 | 146041.2074 | 178050.515 | 147343.677 | 155284.721 | 141012.812 | 157984.9174 | 157471.9836 | 168967.3315 | 146188.9619 | 174125.589 | 158166.7891 | 165882.6316 | 152170.6226 | 153530.0353 | 156390.5476 | 145633.3151 | 194453.0657 | 154145.5112 | 164686.474 | 155885.5377 | 156994.5513 | 142817.1387 | 144969.4768 | 161062.8476 | 168985.9381 | 148233.7844 | 165498.8349 | 166943.4633 | 167554.3568 | 145947.0153 | 147753.4275 | 133388.0988 | 158951.4774 | 152755.9052 | 146785.6441 | 162578.0573 | 169975.8573 | 145885.2768 | 126663.102 | 173309.1388 | 141930.0124 | 168359.2601 | 150640.3446 | 130994.5723 | 138398.526 | 155599.3151 | 167122.9572 | 147606.7232 | 154039.8036 | 167928.0626 | 134858.2848 | 160885.0874 | 166172.1291 | 135005.7306 | 139280.0467 | 139562.3817 | 142220.175 | 158241.4282 | 141726.4813 | 176454.5677 | 148262.0615 | 176209.1709 | 174928.5789 | 126340.1252 | 144998.8641 | 156575.5525 | 157751.3692 | 171832.7409 | 133317.9461 | 145633.4839 | 166723.9807 | 147570.5436 | 149016.8447 | 148905.9698 | 178428.0877 | 139229.0093 | 136840.4793 | 176497.8483 | 169507.2676 | 163750.5472 | 149873.0452 | 148599.2497 | 157111.5125 | 169134.9032 | 162703.2319 | 164587.2998 | 130659.2821 | 163401.4778 | 182146.4336 | 142404.1541 | 139116.3073 | 164495.0167 | 174077.5374 | 157597.3692 | 155188.4022 | 151991.5056 | 178597.8904 | 144349.2832 | 120431.4348 | 187562.6589 | 170158.6317 | 132180.2489 | 140183.5854 | 125097.2454 | 168047.4034 | 147054.6456 | 184965.1808 | 135347.5878 | 161155.9585 | 151637.5584 | 145238.4759 | 171959.6682 | 155436.3313 | 123979.4084 | 151102.8195 | 149715.2372 | 136089.3958 | 166561.1963 | 168083.6734 | 163560.3369 | 128921.9761 | 141125.9668 | 141863.9144 | 159659.1578 | 144737.4386 | 142038.9067 | 165692.2489 | 143237.1925 | 169949.1228 | 139327.4955 | 151922.6873 | 138123.2996 | 167425.5497 | 163480.5764 | 141457.9294 | 128230.2174 | 128379.6455 | 167894.7769 | 126228.9867 | 159761.8925 | 135759.6607 | 141043.7887 | 158198.3652 | 121946.7754 | 174882.4431 | 126702.8226 | 158791.2706 | 164709.4542 | 137747.7251 | 162849.186 | 154037.0707 | 152128.3593 | 165646.7061 | 132267.8619 | 144467.5165 | 160517.4454 | 150265.4488 | 139187.5998 | 159092.7228 | 162652.4613 | 168806.9599 | 138811.9116 | 157189.8874 | 133273.849 | 144246.1925 | 160105.5685 | 171855.9064 | 177101.8103 | 148319.2951 | 161542.7851 | 186790.6482 | 156831.9195 | 153015.6561 | 159194.5844 | 149883.0939 | 172055.308 | 171161.5774 | 151170.8441 | 162964.6088 | 164410.0188 | 142282.4497 | 151084.7079 | 157201.8653 | 148766.1733 | 134709.6646 | 182263.6501 | 167493.5375 | 142506.3611 | 172655.9923 | 137350.5556 | 142695.2175 | 159722.8016 | 160049.8468 | 170948.4567 | 166371.9962 | 116816.9579 | 132487.6495 | 170604.1358 | 157077.9204 | 122866.1251 | 134671.9492 | 147845.7763 | 143930.6082 | 130515.2585 | 156348.9265 | 195630.9167 | 175392.3912 | 172861.2516 | 138566.5054 | 135574.088 | 144230.4103 | 143764.375 | 149624.6512 | 156745.2933 | 156282.498 | 178883.0403 | 160625.7677 | 160244.7488 | 134256.5666 | 174351.0052 | 172335.5541 | 182770.9653 | 185777.2468 | 143399.6146 | 150422.9571 | 161615.2412 | 152435.3972 | 145131.0697 | 136440.2934 | 172871.6238 | 167668.5079 | 166570.6964 | 143662.5942 | 154034.9397 | 127804.0103 | 147528.6975 | 151396.9957 | 158974.8826 | 142627.8156 | 163407.0823 | 141035.344 | 156772.9307 | 160162.122 | 144340.4091 | 151610.3208 | 150450.6343 | 131145.3093 | 154395.5288 | 147441.9024 | 170320.7007 | 149752.1602 | 143036.9536 | 161293.4409 | 152709.4735 | 155213.2465 | 167438.9354 | 178299.8829 | 145141.9791 | 149446.6808 | 147498.3654 | 140834.9816 | 155615.5603 | 152956.9652 | 152642.9947 | 163483.2782 | 164680.0833 | 146262.067 | 150610.3768 | 153097.4865 | 174643.1867 | 175445.3355 | 155600.3538 | 138493.1976 | 160891.1618 | 147943.9743 | 139688.6059 | 173374.4592 | 147087.8746 | 153779.116 | 173128.6675 | 153365.2521 | 136746.5872 | 141434.1628 | 132710.6181 | 129030.7369 | 148286.6952 | 176967.3496 | 166135.1366 | 160898.9006 | 154137.3353 | 168966.7755 | 148936.6264 | 157506.1923 | 158287.2563 | 130450.3849 | 161364.8842 | 149600.6287 | 150722.7177 | 141006.0073 | 163766.0342 | 159958.9954 | 157965.484 | 169021.3533 | 159340.7847 | 170967.9179 | 155044.4264 | 133434.1341 | 165664.0745 | 138047.8978 | 169897.8763 | 171404.081 | 163874.4436 | 167227.3235 | 125824.6174 | 150732.2262 | 152291.2397 | 160737.6803 | 153142.3979 | 143626.9634 | 152838.0175 | 137541.2714 | 152420.1992 | 147065.6604 | 136156.7682 | 134253.4393 | 167638.3949 | 145943.1403 | 155745.5756 | 170316.8203 | 152045.9542 | 149532.5113 | 161089.5413 | 181623.9849 | 141899.2154 | 146395.2547 | 143465.4894 | 132426.5375 | 135177.062 | 148540.5792 | 153908.1413 | 137868.5879 | 143683.1411 | 166297.1654 | 146689.1286 | 158793.4598 | 169496.0482 | 163425.7393 | 136989.3216 | 148837.9282 | 150711.1775 | 141261.1502 | 171290.3465 | 164461.1367 | 180028.2379 | 152663.4405 | 153410.3011 | 161911.4183 | 145090.7348 | 152057.4252 | 153927.7085 | 171866.7028 | 146022.4449 | 151824.2443 | 167366.7152 | 149651.6454 | 142709.6819 | 164146.1442 | 154486.4392 | 153878.1384 | 152089.2801 | 183047.6465 | 152838.546 | 170615.6313 | 145718.3038 | 183285.2185 | 147143.1567 | 176910.3125 | 159446.5154 | 175251.3371 | 174659.4807 | 147242.6521 | 155518.1249 | 128478.2623 | 141777.8161 | 147191.9353 | 146878.6497 | 165980.7395 | 138587.5335 | 132802.8201 | 157939.0364 | 158217.0409 | 180902.7359 | 144343.5515 | 111489.0925 | 170447.769 | 144046.3951 | 162209.6089 | 134181.9223 | 133878.6451 | 161522.254 | 139259.4258 | 156483.1192 | 177054.9303 | 163148.0414 | 135378.8537 | 152251.2986 | 145486.6765 | 158572.0834 | 146704.9164 | 175740.894 | 151364.1561 | 164988.4432 | 159956.3807 | 160095.1931 | 158450.6688 | 166794.2007 | 146079.2047 | 155447.9275 | 153431.324 | 146054.5999 | 141452.3107 | 162971.1201 | 134686.5021 | 132641.894 | 151377.8613 | 143873.2916 | 161346.4715 | 168226.2141 | 165866.7012 | 172827.5493 | 152491.8549 | 145557.5253 | 172020.9882 | 158994.4983 | 172093.8762 | 128925.6497 | 148046.386 | 153996.5726 | 141913.4738 | 139185.7094 | 163581.0655 | 174329.1922 | 144240.2623 | 129060.1866 | 174968.8321 | 135703.832 | 155542.9416 | 142497.2251 | 166106.381 | 148414.6842 | 149744.0647 | 152249.928 | 145977.0356 | 164901.2064 | 140709.3305 | 159105.5655 | 123543.133 | 155814.1422 | 152027.2797 | 156213.4858 | 146540.9069 | 133156.8704 | 163401.2373 | 166577.7113 | 150738.6479 | 140714.928 | 128644.3579 | 145342.1937 | 158249.3176 | 151607.5808 | 148944.0033 | 154155.1738 | 143539.787 | 164692.3419 | 152236.9275 | 146467.5849 | 157416.8136 | 178350.3252 | 160481.2997 | 158021.6978 | 131815.2873 | 156039.9298 | 149782.8523 | 156423.3422 | 126431.1661 | 159863.38 | 140685.4078 | 152054.8327 | 134619.049 | 137434.7975 | 155281.6145 | 153041.8459 | 171881.5892 | 144590.8278 | 162534.6263 | 154283.7868 | 145614.7392 | 155591.6187 | 166750.1398 | 151236.4894 | 187076.7946 | 160693.5081 | 145153.5521 | 150491.4607 | 147970.4534 | 115262.7133 | 173503.5241 | 179239.914 | 124121.0154 | 161849.0676 | 168489.7811 | 168900.5124 | 147357.6747 | 142759.5637 | 163814.547 | 166412.7686 | 144205.2094 | 160470.169 | 138334.939 | 193613.6302 | 144985.3296 | 134643.7812 | 167504.8872 | 173237.168 | 165428.9734 | 163120.2386 | 141285.3243 | 153869.1498 | 185744.1307 | 132562.2536 | 178107.6268 | 144580.3947 | 161591.1195 | 163658.473 | 142843.1407 | 147481.8151 | 156389.7177 | 137891.6451 | 145430.4386 | 167713.2874 | 151506.4811 | 153752.4819 | 185774.564 | 149500.3851 | 168904.7427 | 140469.9167 | 146533.5389 | 138830.8868 | 161806.9279 | 144004.7247 | 173328.8889 | 149520.0377 | 132317.1911 | 155853.5987 | 175317.1521 | 138547.989 | 134525.683 | 148422.3585 | 170286.9649 | 160849.1325 | 115805.3634 | 166213.4758 | 147423.14 | 168444.1683 | 152926.818 | 184066.6014 | 133984.4155 | 167405.7284 | 150609.0423 | 156137.8659 | 133852.1169 | 164471.7178 | 153125.2742 | 156957.0864 | 150331.3514 | 152939.5353 | 146252.314 | 145629.9715 | 135938.7806 | 162954.4072 | 165288.8536 | 158492.2763 | 169905.4086 | 144212.3054 | 144348.8356 | 137828.1355 | 157781.3388 | 172453.7748 | 141778.0015 | 136787.0555 | 164924.1793 | 170252.6613 | 177294.1206 | 185038.697 | 148708.0376 | 174972.0915 | 144963.8873 | 137278.0567 | 131711.9836 | 157261.3929 | 154918.9323 | 121770.0213 | 116515.4686 | 149120.3388 | 158897.8596 | 132323.0744 | 184507.2223 | 145493.6027 | 165752.9378 | 186575.8122 | 152760.8314 | 145945.9586 | 179417.7569 | 144925.7725 | 154519.6041 | 153469.6402 | 143150.9812 | 182891.0076 | 125332.389 | 164041.6818 | 140029.5613 | 146143.1139 | 158548.2772 | 117092.7989 | 154215.2407 | 140267.3956 | 128566.1712 | 170757.8591 | 168769.6829 | 146294.607 | 153132.8324 | 171364.6744 | 148472.891 | 153655.6941 | 160038.9049 | 139867.3764 | 149467.4784 | 129827.8531 | 128364.666 | 159313.2514 | 147842.409 | 154539.7177 | 155483.0831 | 136955.2443 | 134230.6406 | 162393.9644 | 180225.3555 | 145080.9788 | 157599.8624 | 143051.677 | 156819.3738 | 149004.7365 | 169043.2136 | 170467.5932 | 142585.454 | 159764.1103 | 162587.535 | 119600.3347 | 169629.4237 | 149828.9127 | 163506.5715 | 138973.8568 | 145315.2991 | 160669.0166 | 133238.1464 | 131623.2513 | 149651.5137 | 142757.8314 | 178283.024 | 173337.9065 | 185689.8881 | 147774.6538 | 149240.5474 | 153857.804 | 140465.6238 | 168685.5847 | 165949.1013 | 174602.156 | 156788.5319 | 163049.8868 | 175244.4385 | 108717.1585 | 161773.3815 | 154276.1366 | 144850.5983 | 156787.3494 | 157104.8832 | 172287.5132 | 165572.0963 | 148585.4712 | 131255.1114 | 165690.4221 | 137089.4366 | 157280.3494 | 127968.8217 | 182820.8407 | 125563.003 | 139575.3653 | 162175.0046 | 138896.6019 | 166565.5141 | 163821.9047 | 171445.2368 | 168804.3954 | 169550.7742 | 134152.8706 | 135019.6537 | 150186.1916 | 150958.4585 | 164861.8594 | 160830.7169 | 153538.1832 | 173644.6631 | 170927.5195 | 143671.0691 | 149700.2594 | 157039.3486 | 170351.3682 | 155012.4659 | 162015.8275 | 143671.9692 | 158471.7949 | 136871.7807 | 162906.9841 | 145621.7113 | 174957.6718 | 178844.3882 | 166068.262 | 142832.5369 | 156178.9431 | 173607.962 | 172689.9425 | 135348.0569 | 173674.2066 | 134762.3389 | 182398.2561 | 171605.1914 | 135345.3806 | 148668.9402 | 141038.5756 | 156243.9809 | 167501.3043 | 150336.8264 | 131676.363 | 150673.6954 | 118160.4357 | 157656.9672 | 142083.6564 | 154333.2154 | 139457.4119 | 169160.7134 | 151211.4956 | 133221.9937 | 166856.4546 | 161912.5085 | 168566.7745 | 143861.1759 | 163620.1169 | 169286.1972 | 158338.3874 | 100582.2777 | 157577.8705 | 159251.9142 | 164073.768 | 130761.8416 | 132270.3534 | 153595.603 | 174400.8805 | 135135.0621 | 137650.9564 | 164482.1259 | 152489.2577 | 119497.3611 | 152127.7496 | 168944.3073 | 153415.6114 | 147236.7876 | 173067.643 | 135659.1482 | 171875.2203 | 163902.3544 | 159410.0795 | 140738.1422 | 106747.4876 | 136756.5052 | 132087.7592 | 144989.0437 | 177307.6652 | 123445.067 | 172825.3668 | 155397.604 | 164948.5337 | 108214.1154 | 179008.9015 | 154986.8318 | 146591.2284 | 158965.1107 | 160718.4662 | 120551.3287 | 171231.7265 | 172113.4063 | 141629.6703 | 154181.9232 | 145131.3649 | 168275.5516 | 150949.6829 | 165530.0058 | 151928.9955 | 133144.803 | 170587.8653 | 144970.5716 | 173326.3048 | 141061.8486 | 158569.5516 | 178257.126 | 191959.5397 | 185732.7977 | 179167.2869 | 181899.5273 | 152401.0639 | 180427.6341 | 138773.3279 | 157702.3392 | 145584.5376 | 158529.834 | 148091.9386 | 168425.7316 | 181748.6732 | 137409.1346 | 166245.6389 | 149467.9507 | 171257.4595 | 146305.4939 | 172867.3758 | 179750.4517 | 154317.352 | 142151.2773 | 153867.794 | 154480.2676 | 168123.7135 | 147604.4777 | 148733.7956 | 151090.4441 | 166013.8082 | 158502.9956 | 158830.731 | 155035.197 | 157528.9292 | 176695.6914 | 183261.9079 | 155016.4034 | 168771.2895 | 157470.18 | 152355.2654 | 146934.0836 | 163809.8261 | 170190.5723 | 134061.1166 | 155549.8824 | 151270.3694 | 155479.5862 | 147266.6495 | 159458.9593 | 133667.9004 | 150240.4789 | 153579.7932 | 160872.3265 | 196695.2143 | 162899.4677 | 176946.5103 | 160335.9571 | 168382.332 | 147430.4464 | 132584.6768 | 163767.6444 | 155331.3722 | 169010.4776 | 142081.5632 | 149392.3337 | 174388.8553 | 152479.441 | 169345.8142 | 150544.3474 | 158234.035 | 147089.467 | 158366.2752 | 140975.9489 | 162885.9539 | 175100.8194 | 158221.1523 | 166734.4618 | 134474.9616 | 166399.9634 | 153913.8622 | 156045.43 | 162026.8243 | 165653.0599 | 175165.0389 | 165233.5174 | 133185.1516 | 133433.4033 | 164940.7188 | 155393.8291 | 177241.0942 | 159267.5604 | 152994.633 | 152871.1618 | 171187.6088 | 162536.8744 | 136978.7709 | 158790.5513 | 159802.1615 | 145170.5174 | 160929.9924 | 171570.9426 | 139479.073 | 158154.6861 | 142665.9239 | 140723.4208 | 164047.7391 | 162973.1136 | 156247.9772 | 162846.1055 | 137825.2725 | 146041.4851 | 153059.4447 | 167360.2104 | 121330.3163 | 174131.0067 | 136239.0813 | 152846.0958 | 158439.2764 | 135651.1278 | 146925.9719 | 150002.8959 | 146279.2654 | 158438.0834 | 136321.6849 | 141472.9751 | 151191.8387 | 139577.3634 | 142836.7953 | 140166.7193 | 144967.1317 | 152076.1545 | 148104.6143 | 153384.8991 | 158042.5634 | 168373.946 | 166941.4742 | 153333.527 | 136027.6756 | 139922.8083 | 175207.1376 | 162313.9356 | 177178.093 | 167633.3291 | 151679.71 | 158012.906 | 135108.3578 | 170728.242 | 158233.4737 | 185492.9785 | 198583.3353 | 154213.1177 | 125530.4176 | 159967.8661 | 188243.3421 | 214067.9446 | 163773.6483 | 153451.3247 | 153507.7123 | 150114.9936 | 141730.0262 | 156148.5514 | 187822.145 | 156841.0055 | 150747.5968 | 183546.5514 | 186590.9965 | 151030.2032 | 167766.823 | 156887.5244 | 122677.7204 | 156971.4653 | 164217.5199 | 165006.8469 | 149900.3289 | 167399.0982 | 146149.5754 | 148365.6587 | 170343.264 | 132660.1962 | 164738.748 | 136648.5609 | 171879.5719 | 170027.898 | 134058.5397 | 162086.2949 | 143532.6253 | 150746.208 | 166352.0311 | 149346.6579 | 157899.3406 | 176367.877 | 154457.4383 | 161320.1555 | 152188.9539 | 171929.0621 | 141311.0813 | 132579.8643 | 163202.6151 | 166445.8847 | 155741.668 | 168418.0529 | 154341.6818 | 155958.694 | 150983.8489 | 176117.8189 | 158783.1179 | 147072.7462 | 151783.8082 | 158450.6971 | 159508.2858 | 159932.8674 | 142808.1449 | 173239.9606 | 143823.0108 | 144672.9223 | 161901.1505 | 156673.0074 | 128241.868 | 147379.4725 | 158490.4632 | 155405.7732 | 184667.0653 | 149755.4709 | 138987.0994 | 154656.9758 | 156060.5453 | 153433.3877 | 165418.5006 | 166755.626 | 157861.9255 | 134674.2705 | 137790.63 | 160922.5038 | 152010.5297 | 162151.6744 | 135473.9634 | 150258.9216 | 159380.5074 | 169302.2463 | 156385.7208 | 130079.4751 | 166375.4859 | 164775.114 | 153654.2115 | 135033.8532 | 160663.6821 | 147360.8154 | 163508.7145 | 163541.3791 | 176621.2729 | 143961.1284 | 147905.1853 | 129466.4089 | 145857.7928 | 139546.8161 | 137627.885 | 146057.8396 | 172662.8274 | 175417.7802 | 134917.1016 | 160535.7237 | 128199.3771 | 173051.5947 | 140847.7473 | 145023.2282 | 127510.2688 | 146661.32 | 152849.2474 | 159942.4943 | 148470.7521 | 138980.8354 | 133128.1291 | 140714.4456 | 166862.0991 | 160913.3606 | 151145.3455 | 168610.2287 | 154140.2608 | 147403.7297 | 167020.5541 | 133989.4943 | 146202.4262 | 164808.5576 | 155985.824 | 148359.346 | 143418.9537 | 127054.7712 | 139457.4384 | 173872.3147 | 157448.7319 | 159958.8762 | 143140.4843 | 175697.4538 | 126318.6668 | 184329.5764 | 152365.1576 | 157046.2385 | 155119.1197 | 167935.0533 | 169288.0815 | 127613.279 | 183496.7359 | 155454.1519 | 131335.7343 | 166268.4257 | 162818.8854 | 156666.3092 | 155913.8339 | 154725.7586 | 134530.5319 | 147375.1985 | 161687.81 | 123625.7812 | 141392.4109 | 155405.9781 | 163227.2133 | 135410.4781 | 125792.1471 | 151832.2 | 163743.6262 | 162279.1849 | 143168.1161 | 171989.7266 | 163240.0326 | 165901.2204 | 156704.246 | 134601.1505 | 157693.4605 | 176543.6594 | 149687.871 | 151961.554 | 132103.9639 | 138245.5302 | 154159.7474 | 158444.2277 | 180762.46 | 149964.7358 | 155740.6073 | 166595.4303 | 146198.9142 | 149556.709 | 133463.4619 | 142259.0883 | 151641.5169 | 159430.1984 | 138882.9649 | 170747.006 | 139930.6585 | 164297.6383 | 143707.1953 | 159785.611 | 156393.5024 | 136483.5045 | 118042.1147 | 165035.0491 | 133594.0708 | 119023.0132 | 154490.622 | 126358.2786 | 143037.3679 | 160255.1782 | 133315.5613 | 151673.9474 | 152904.6802 | 137161.8142 | 136694.8569 | 158550.0768 | 134974.9575 | 146061.0077 | 141695.9921 | 160215.6276 | 146812.183 | 158526.6705 | 157227.1479 | 136684.6655 | 127973.783 | 158593.4357 | 133866.1119 | 150102.3942 | 166515.7607 | 130096.3392 | 153030.0992 | 134217.3725 | 153386.6635 | 129982.3397 | 142106.4704 | 148708.4218 | 166871.4531 | 130436.5357 | 126612.0523 | 149015.5312 | 127937.6584 | 144295.7883 | 142723.0341 | 134389.1026 | 155178.2055 | 156293.5088 | 153683.8769 | 149393.8894 | 120040.4707 | 154680.1591 | 152888.1446 | 146315.5359 | 155845.8175 | 146772.397 | 183705.7171 | 174118.045 | 144312.3489 | 168422.044 | 137044.5099 | 162138.8625 | 147937.8959 | 139780.5839 | 168559.1232 | 165904.6513 | 138478.2621 | 146628.541 | 160514.2789 | 147636.7223 | 150957.3867 | 162348.8254 | 133524.0443 | 146546.8059 | 151905.935 | 158290.3013 | 166404.9516 | 148275.8059 | 161948.8343 | 131946.2828 | 146572.0072 | 136823.7584 | 157402.4622 | 111250.0188 | 154534.7511 | 141975.1747 | 135251.4832 | 147162.1428 | 147792.5979 | 139609.5725 | 146410.403 | 149979.1681 | 144939.5503 | 143792.6695 | 141920.6958 | 163160.3057 | 142927.7852 | 131555.863 | 152195.3858 | 130129.1874 | 151128.3063 | 140829.2527 | 136644.4156 | 143038.8234 | 167426.3523 | 137888.2333 | 152510.862 | 150883.6136 | 177175.9844 | 166697.9097 | 149224.2156 | 135467.259 | 171448.9759 | 165587.9743 | 161351.2445 | 167452.4672 | 129430.4894 | 177913.0195 | 134867.7194 | 169230.8426 | 157065.775 | 151897.1184 | 167041.7699 | 144958.125 | 173044.4842 | 132353.3104 | 133903.8894 | 157034.8912 | 149740.0638 | 191514.6752 | 151132.2537 | 140667.4315 | 123814.1761 | 135673.8863 | 145111.5322 | 134018.226 | 138643.1314 | 152843.431 | 165517.4679 | 173167.4655 | 138219.8146 | 160413.5326 | 169460.3012 | 148762.8856 | 158119.0409 | 133194.9979 | 150095.8939 | 143654.4477 | 146683.4886 | 154027.4546 | 154902.4261 | 176896.9501 | 162721.0565 | 168416.9255 | 162193.745 | 128379.1638 | 165084.4615 | 142699.8259 | 149624.9443 | 141151.0163 | 163780.0333 | 150907.9238 | 146336.8873 | 149901.1316 | 174204.7013 | 162224.3702 | 147822.5304 | 160435.1963 | 175304.2975 | 126823.7613 | 157421.5507 | 146405.6131 | 172657.1887 | 154561.2205 | 156450.2896 | 159405.1526 | 133936.2492 | 148599.1291 | 177299.7648 | 137650.0687 | 156823.289 | 140323.9138 | 149059.7041 | 132669.4982 | 150052.2396 | 146536.881 | 145333.7307 | 143386.601 | 157801.3577 | 176308.597 | 130523.0727 | 191278.6015 | 169078.6674 | 176413.1077 | 153407.725 | 179736.4439 | 145263.9205 | 140806.05 | 150777.9078 | 143327.0636 | 162654.303 | 172465.541 | 138692.5444 | 171521.144 | 153609.7247 | 141138.6606 | 141732.9451 | 159865.5315 | 149794.7591 | 154848.7334 | 144317.0125 | 152375.6712 | 137201.4061 | 159428.5965 | 125448.7433 | 157507.411 | 129715.8824 | 150344.4177 | 155887.1326 | 144306.5204 | 170951.1688 | 157417.5591 | 168778.1323 | 154507.0239 | 143782.8644 | 155035.0731 | 157897.0269 | 148490.8764 | 145669.4536 | 150295.1784 | 135084.5568 | 157347.6187 | 147519.7493 | 158677.9595 | 115734.3341 | 157622.9032 | 180934.0999 | 159175.2389 | 165486.3008 | 168196.7251 | 158507.1269 | 127516.0602 | 161076.5528 | 124460.7849 | 160090.0117 | 157506.5869 | 147010.8774 | 159073.7118 | 153490.6033 | 145301.7424 | 153072.4533 | 153852.7088 | 162067.8141 | 155691.3557 | 139044.1181 | 134588.522 | 148080.7167 | 130964.5577 | 120972.6145 | 163913.9958 | 122364.1583 | 136534.7394 | 128307.2965 | 158642.4132 | 169445.9579 | 175730.0717 | 157014.4962 | 151642.5731 | 170852.691 | 148323.3572 | 164048.258 | 156766.445 | 135991.0024 | 157198.233 | 156570.7672 | 147873.4426 | 168740.4015 | 165721.3852 | 161358.0137 | 155769.7706 | 172014.2325 | 149306.0883 | 151701.7884 | 170344.8875 | 151461.1991 | 151490.0653 | 173527.2688 | 171388.6638 | 139635.6865 | 180223.8344 | 156788.9438 | 156865.5059 | 152653.8285 | 166440.831 | 134122.2081 | 153866.8541 | 149310.9682 | 135463.9176 | 147775.6802 | 167684.1827 | 150026.6263 | 167056.0203 | 152476.291 | 170425.5133 | 171118.0395 | 162222.0966 | 151755.6135 | 128991.4601 | 144750.4231 | 173162.6667 | 109033.3806 | 158879.5757 | 162000.3575 | 165303.3465 | 138968.0836 | 166717.4379 | 149457.2117 | 165897.907 | 194028.8556 | 164582.4668 | 108655.2429 | 139060.5614 | 158042.0268 | 157469.2036 | 136023.8425 | 178214.1515 | 130551.0533 | 156039.6826 | 139198.5167 | 158213.8946 | 167549.4804 | 123622.555 | 127149.1003 | 183273.2883 | 138331.9303 | 154016.0104 | 147029.4856 | 165315.8371 | 135391.5983 | 180468.0569 | 140956.0877 | 157232.91 | 176636.6092 | 147246.1367 | 144504.0442 | 143571.3826 | 185113.6317 | 134225.3684 | 167520.8475 | 157529.9746 | 167853.4328 | 141281.8806 | 152761.9951 | 137348.3462 | 174187.3694 | 165750.7174 | 163495.7967 | 140988.0106 | 154842.536 | 139611.5276 | 186637.7423 | 154667.2397 | 166331.1331 | 149567.3351 | 143834.1829 | 164144.7669 | 156457.8825 | 139393.9728 | 174222.2072 | 147465.2615 | 175512.3106 | 151857.1542 | 157679.8782 | 131297.1459 | 146403.5258 | 142279.2679 | 152784.3343 | 171709.6644 | 139778.0695 | 160756.9339 | 166470.2545 | 141646.0993 | 173786.7144 | 161996.2006 | 155933.3384 | 173575.7086 | 161598.3391 | 151395.0858 | 168064.8847 | 122875.8523 | 169536.4238 | 146388.2621 | 154925.4033 | 174236.7946 | 182188.9975 | 136805.399 | 151297.4784 | 177837.1134 | 185184.457 | 136147.8131 | 153218.4646 | 151037.9847 | 172369.9248 | 148928.5045 | 147206.176 | 142382.7377 | 164689.4298 | 127924.2822 | 143961.4137 | 171184.5002 | 140381.0314 | 156741.3948 | 133113.8063 | 145180.0882 | 170195.6373 | 165793.9448 | 135572.8065 | 173260.047 | 164224.8131 | 142180.854 | 159727.4153 | 122268.7776 | 154170.6008 | 143454.9946 | 150137.8561 | 150577.5544 | 148255.9604 | 179611.2113 | 169315.9416 | 141512.6075 | 147422.1128 | 147273.9511 | 136178.7038 | 163183.2033 | 129652.6215 | 160912.4918 | 179197.0631 | 147488.8938 | 143817.0612 | 159502.0801 | 160674.6918 | 111717.9572 | 171697.7026 | 173873.147 | 127679.5526 | 141422.494 | 172512.9909 | 152328.1015 | 185157.7144 | 162680.0614 | 167137.9855 | 140697.9276 | 153640.3207 | 174499.7395 | 165596.5803 | 157136.3464 | 151409.0377 | 169756.5788 | 167341.6692 | 188214.8857 | 139791.4969 | 155600.4508 | 167395.7904 | 153719.9297 | 164537.8584 | 134520.492 | 139375.1336 | 131281.6479 | 133555.1073 | 173125.155 | 156146.2135 | 155869.3155 | 123517.5715 | 148999.8045 | 159017.3362 | 181660.2844 | 150123.6735 | 163058.3919 | 147149.6867 | 175966.7705 | 178294.379 | 163246.81 | 169515.0017 | 158218.3442 | 120941.3213 | 175529.3806 | 132225.6982 | 131398.2907 | 123771.4968 | 157944.3411 | 142893.027 | 149100.9172 | 166490.5798 | 140179.8204 | 146886.8911 | 141990.4941 | 139803.0698 | 148159.1411 | 139540.847 | 142547.2778 | 155300.7203 | 128822.7613 | 189372.7203 | 191414.6819 | 139794.8607 | 149596.3457 | 143085.4478 | 131982.5321 | 171309.982 | 166638.4291 | 143260.58 | 155534.4265 | 168937.712 | 148770.2968 | 157341.1675 | 164573.864 | 159278.238 | 154913.0584 | 142530.0067 | 164783.0566 | 167855.3467 | 156715.031 | 142436.4542 | 158541.5261 | 163609.3911 | 181769.7155 | 170171.3434 | 146561.819 | 152356.1232 | 150213.0663 | 159477.9352 | 149728.1978 | 144541.9252 | 168283.0138 | 154153.9686 | 143099.2039 | 150799.3827 | 146198.1427 | 162365.319 | 162145.1731 | 120689.9977 | 179710.5336 | 143354.3134 | 147137.6392 | 153948.7895 | 154446.7139 | 165922.9396 | 163280.984 | 185256.7 | 166673.8395 | 133312.892 | 159302.5375 | 140498.0931 | 173231.7588 | 182029.7585 | 169528.8576 | 156983.8857 | 170500.2171 | 151182.5974 | 176759.7361 | 160174.3299 | 184694.9916 | 164895.956 | 167501.3215 | 154786.0937 | 138437.1615 | 166464.4788 | 154116.5383 | 144641.5651 | 151167.4556 | 133933.9968 | 164372.0929 | 133431.1396 | 143354.5904 | 156123.6167 | 155728.1112 | 149951.8612 | 143540.6009 | 174556.5955 | 152490.2064 | 139920.7143 | 125801.5466 | 165916.0343 | 146353.2137 | 161714.1329 | 173969.4977 | 172221.4625 | 159250.7109 | 156005.2412 | 145247.3241 | 176063.636 | 147116.9076 | 150503.2474 | 167197.2141 | 143497.6139 | 134004.7906 | 182775.5671 | 170877.8982 | 135069.3072 | 152457.329 | 170268.2801 | 124652.9802 | 163484.6562 | 137385.1734 | 158136.4754 | 156125.8063 | 137923.3025 | 132786.2244 | 170647.6766 | 152459.6457 | 164891.5168 | 152814.633 | 149627.6146 | 168771.4438 | 107751.2715 | 162728.2784 | 160389.5796 | 163791.6784 | 148621.1271 | 154610.9724 | 141197.6942 | 132941.2115 | 190387.4046 | 165686.8297 | 152549.2583 | 143124.8591 | 143977.8368 | 129655.0332 | 127648.9984 | 162934.9494 | 172681.8585 | 140408.3203 | 161569.9755 | 149641.549 | 120679.9711 | 173817.3006 | 144802.3781 | 158472.4085 | 174424.0922 | 171821.5642 | 154596.9915 | 125493.3788 | 142066.5619 | 153263.0545 | 138275.3904 | 152945.4911 | 158870.019 | 134085.6847 | 152890.8889 | 146464.4766 | 130988.9831 | 173013.6142 | 130448.3882 | 151384.5553 | 152838.1814 | 142116.8028 | 143489.6057 | 132495.9925 | 139182.1662 | 144825.8537 | 156140.9822 | 145146.5951 | 169160.2136 | 176715.372 | 178253.7615 | 163626.7581 | 138123.609 | 163343.1453 | 158978.7347 | 145543.4192 | 155746.7955 | 159000.1242 | 138574.9487 | 163764.2127 | 138482.8155 | 124061.4632 | 137726.1173 | 171751.6506 | 145756.6206 | 120535.2089 | 155021.1675 | 178812.1226 | 177651.5413 | 168300.5459 | 173222.7612 | 176739.8378 | 124359.7442 | 173719.8017 | 128624.4879 | 163032.6382 | 154032.9333 | 138811.3112 | 163538.2098 | 156102.5939 | 162027.9504 | 149834.3541 | 156667.3901 | 169045.6566 | 167133.877 | 169203.6839 | 146053.1077 | 157301.2577 | 145814.0294 | 155516.745 | 159191.7033 | 149485.8859 | 144391.0583 | 154526.6632 | 131225.4521 | 173193.9722 | 168144.0908 | 149849.4194 | 152811.2785 | 158250.6706 | 142093.4496 | 150757.4933 | 184768.9388 | 149024.1511 | 169103.9071 | 154048.8332 | 143338.8492 | 141290.1738 | 167356.1622 | 151255.8148 | 162287.7403 | 146605.9297 | 178407.7418 | 150757.2497 | 123314.5966 | 134377.2251 | 148362.8862 | 148520.1706 | 145266.5559 | 145225.8622 | 170604.4428 | 168158.7862 | 159897.3157 | 171048.7993 | 146433.1208 | 157827.3039 | 163355.9637 | 155436.972 | 159630.1353 | 133181.1877 | 156084.6748 | 133152.042 | 133270.6657 | 153804.8886 | 172212.7707 | 156236.4897 | 151026.3266 | 172272.0484 | 156673.8832 | 141171.1235 | 161907.1274 | 162388.8566 | 158817.6058 | 154457.6388 | 166278.2757 | 141198.2501 | 143749.3126 | 175588.0498 | 136056.4244 | 161503.8704 | 145574.8086 | 145467.5675 | 149984.7012 | 143048.3321 | 159065.7464 | 142416.3466 | 153272.311 | 119971.2762 | 151489.7643 | 141436.3871 | 159051.843 | 168304.863 | 144373.094 | 157221.12 | 169165.3347 | 140707.4843 | 158707.8447 | 127612.0184 | 150342.0547 | 130421.8459 | 165384.7759 | 148157.3515 | 151804.9805 | 142264.7939 | 158652.9318 | 144795.471 | 136157.8352 | 147513.4025 | 160802.7817 | 150694.2 | 151161.1207 | 163477.764 | 163929.8422 | 136894.0262 | 182799.8322 | 119845.4713 | 148585.4924 | 151046.1641 | 153686.6978 | 138229.1762 | 164922.1065 | 155425.6603 | 152264.8023 | 140962.8542 | 133281.2051 | 173199.1923 | 167853.4688 | 155023.2327 | 158471.389 | 161307.5419 | 159057.0547 | 151412.4841 | 145599.774 | 178236.5365 | 138083.7986 | 175478.6278 | 123933.3953 | 192596.9074 | 154628.0849 | 152995.4215 | 136811.467 | 154002.7243 | 165885.7503 | 152267.8244 | 129844.1009 | 125529.7912 | 183672.3166 | 113407.0329 | 134187.8621 | 148894.6699 | 161958.8912 | 142813.5423 | 146530.6082 | 150874.5744 | 163911.6833 | 138670.8957 | 143426.122 | 152591.2062 | 152125.8317 | 167470.2567 | 146154.7387 | 150905.8901 | 151107.1524 | 139883.877 | 140418.2378 | 110059.6874 | 149252.0546 | 138737.2688 | 156749.2735 | 178246.3352 | 157176.1199 | 164305.388 | 168121.2203 | 155611.6977 | 154260.6161 | 150613.1894 | 182853.1274 | 138878.6029 | 153848.4462 | 143769.2427 | 175517.192 | 155183.4149 | 140867.8852 | 173571.3471 | 144363.1325 | 139813.5805 | 163006.6947 | 163450.9393 | 145361.084 | 129789.3511 | 161129.0133 | 162378.2663 | 138838.0795 | 179582.0987 | 157653.1844 | 140300.882 | 134564.1387 | 132264.5342 | 149526.739 | 152702.0209 | 152188.9707 | 159836.7139 | 155313.0953 | 188508.9246 | 159095.6269 | 150368.2064 | 133312.341 | 143734.2746 | 164552.4831 | 147931.0846 | 146077.1788 | 153103.6763 | 148512.4361 | 151628.0796 | 147273.6022 | 164458.3047 | 176627.7549 | 165993.7547 | 124812.0222 | 151243.4884 | 155904.1702 | 136407.1017 | 135013.939 | 182297.0164 | 156105.2004 | 167763.3183 | 165906.0399 | 170501.4667 | 178157.4747 | 166701.5715 | 141551.6498 | 154121.3399 | 150027.7534 | 127113.9312 | 147478.9971 | 163263.376 | 159750.2724 | 142045.0711 | 151138.8907 | 151421.0185 | 147264.064 | 152826.804 | 134693.5766 | 131389.0401 | 153264.8528 | 157213.0037 | 153145.0369 | 147381.8788 | 157705.2486 | 159236.3025 | 142674.7732 | 165967.9131 | 136621.4487 | 136887.8609 | 145264.1195 | 161728.1824 | 169030.8102 | 149480.6103 | 154495.2894 | 152557.7592 | 158881.2615 | 135983.5062 | 144597.5006 | 164855.7118 | 164396.7896 | 173509.9283 | 177829.6854 | 160004.9749 | 141821.0065 | 139363.8333 | 141384.349 | 138846.3401 | 129329.0256 | 160932.3809 | 167080.5291 | 139368.2631 | 163468.7406 | 140196.6583 | 156405.9949 | 150254.1972 | 148381.8111 | 122450.0162 | 182536.3525 | 155462.6533 | 171806.4853 | 153779.4766 | 140885.9493 | 175181.5728 | 133206.8477 | 135398.1573 | 152993.1536 | 147345.2913 | 157528.1483 | 156766.8822 | 155561.7033 | 137247.8853 | 142567.0447 | 187952.1391 | 159092.5 | 144141.9184 | 146431.4586 | 131141.352 | 178526.9977 | 156915.9157 | 166042.3519 | 158475.9355 | 144786.6178 | 163277.1261 | 157665.8289 | 173827.9989 | 165040.6395 | 175799.0347 | 128901.6591 | 156138.7979 | 158668.9336 | 174604.347 | 142418.0275 | 168342.128 | 147932.5762 | 151266.9659 | 146213.8857 | 158145.6353 | 178083.5467 | 141515.6545 | 177871.9307 | 171861.741 | 146853.3699 | 150193.8814 | 163068.44 | 145738.6576 | 190998.2989 | 152951.8512 | 157556.9743 | 169422.205 | 126735.6853 | 130310.909 | 130301.1548 | 152667.8666 | 142400.1279 | 173869.4465 | 153694.9913 | 149166.8728 | 172344.0182 | 165835.6906 | 160396.462 | 167000.7747 | 158982.2226 | 159180.4904 | 143462.5551 | 147747.2803 | 160244.6323 | 107828.0211 | 151136.0689 | 135390.5627 | 141673.8018 | 161263.846 | 163289.2692 | 128631.3163 | 162761.9508 | 168464.2753 | 147717.4536 | 137990.7935 | 141394.6183 | 157487.0068 | 176554.2182 | 139710.1311 | 154364.8133 | 137884.2387 | 158748.0233 | 154352.6179 | 132651.8375 | 147130.4448 | 164090.9059 | 153509.3659 | 148499.843 | 165162.035 | 173491.4092 | 162197.7839 | 159650.1874 | 153687.1502 | 147374.4755 | 180634.1742 | 161170.4264 | 181606.9372 | 154942.6175 | 141519.2434 | 164918.3906 | 173155.8129 | 137238.6654 | 164997.8694 | 165945.6608 | 187607.1364 | 162201.997 | 157264.3566 | 158732.1993 | 170283.747 | 149503.7837 | 154576.2433 | 159238.2216 | 134346.0887 | 151083.4846 | 168255.8876 | 163185.1609 | 159988.3478 | 167087.0141 | 142172.5932 | 150752.1411 | 162270.2396 | 144659.3824 | 188535.6857 | 173540.5718 | 165883.5771 | 160890.4356 | 148955.7761 | 187303.8433 | 153846.5193 | 172404.216 | 163871.7263 | 152981.9049 | 142322.2824 | 146125.8572 | 114378.2527 | 172678.9103 | 141566.5274 | 150147.6603 | 190451.6551 | 120485.0611 | 153834.7195 | 192865.6827 | 130727.475 | 152267.4148 | 150201.7133 | 168821.7229 | 162138.4462 | 185354.4393 | 169100.1173 | 148981.6026 | 154454.0336 | 156693.3412 | 176370.7191 | 168193.9515 | 172305.0029 | 151236.0184 | 167402.3655 | 156774.2314 | 160959.524 | 160850.7261 | 160545.2447 | 168423.4009 | 169749.7644 | 134796.8521 | 136146.081 | 182715.9397 | 150874.2266 | 175101.6573 | 152309.2753 | 159768.0021 | 139531.4512 | 168873.6969 | 140807.9454 | 147463.4912 | 194277.1401 | 148058.7671 | 152577.2915 | 172512.5527 | 152584.0586 | 169939.5203 | 154605.005 | 153955.0544 | 150104.8978 | 139139.9744 | 155729.4175 | 143815.0906 | 141558.0386 | 165195.0025 | 138867.8758 | 173324.0635 | 142394.9277 | 137949.7485 | 165097.5333 | 149615.0069 | 161508.823 | 151668.6086 | 165597.2163 | 165107.2454 | 163649.0221 | 150678.7519 | 155938.7215 | 152108.1939 | 170315.4184 | 135907.785 | 164514.9768 | 158927.7383 | 143100.3579 | 151830.1366 | 181986.3402 | 139708.1128 | 137485.7879 | 170332.4262 | 170185.6569 | 175559.7575 | 165075.5082 | 140985.5082 | 164369.8566 | 120364.2221 | 143401.6631 | 148673.1466 | 148244.9195 | 173024.8821 | 171468.0496 | 144566.5628 | 164903.7301 | 149214.1276 | 156075.3678 | 132663.3701 | 155115.7079 | 146954.4974 | 135699.3413 | 132572.7174 | 184917.6841 | 125228.3031 | 136913.2835 | 172294.6754 | 154165.4906 | 124144.9007 | 141502.9375 | 167770.1956 | 150507.9485 | 143730.4112 | 175774.0311 | 177438.3941 | 163741.1363 | 143755.4821 | 173115.8163 | 167217.5487 | 163634.805 | 142568.1677 | 181951.703 | 113984.4074 | 162303.7593 | 140989.9781 | 170310.5417 | 143473.384 | 147484.0198 | 157070.5994 | 160901.5245 | 190074.799 | 164236.8534 | 168279.3733 | 152371.7092 | 143092.8458 | 169087.7679 | 162863.8845 | 155302.6426 | 119376.5512 | 140624.4223 | 117796.2916 | 151669.998 | 177679.8548 | 155724.9016 | 145850.2331 | 133351.3164 | 156456.3106 | 105041.2733 | 147386.2634 | 175030.6357 | 173563.9782 | 180293.4315 | 174302.6252 | 153321.0516 | 164731.3099 | 155610.5192 | 136435.8844 | 160175.9239 | 206422.0355 | 171221.9299 | 150468.3092 | 152234.9607 | 169586.562 | 159537.3285 | 145756.2183 | 143830.4998 | 140748.41 | 158925.2671 | 151784.3321 | 122453.5492 | 160060.2331 | 128548.0271 | 172739.8366 | 181955.5269 | 170565.7113 | 173631.9068 | 131550.4087 | 140855.865 | 143328.4195 | 177896.8369 | 137340.662 | 181512.6917 | 143193.1293 | 147764.4054 | 186075.4021 | 163979.0344 | 147907.521 | 131057.562 | 145547.4456 | 163468.743 | 141398.5427 | 152208.7233 | 178714.2321 | 173153.299 | 174913.6687 | 150352.0605 | 151785.8715 | 169539.7731 | 158105.5325 | 153004.298 | 152652.3549 | 166247.6925 | 172228.4321 | 174113.7095 | 139025.2855 | 166404.7873 | 166804.3531 | 135658.5621 | 112063.0691 | 151818.9126 | 144930.6387 | 141865.894 | 158481.5375 | 139069.6291 | 165682.3056 | 144029.016 | 138775.2625 | 158246.7726 | 163824.0269 | 144952.6907 | 164151.1246 | 138518.2468 | 150487.4805 | 171287.1121 | 177080.9888 | 148576.0955 | 175052.6159 | 135832.2431 | 177704.4176 | 141712.0181 | 160830.3874 | 194337.1584 | 174700.4248 | 143897.7777 | 148328.0599 | 130240.9977 | 159317.6269 | 208553.853 | 138716.4358 | 166489.9833 | 154675.6086 | 144091.8808 | 142981.5645 | 160474.8625 | 142965.1713 | 152946.0123 | 149513.6232 | 165160.9001 | 152891.0718 | 158361.1866 | 173907.7168 | 151165.9984 | 160218.2063 | 159781.3718 | 140306.905 | 168428.8889 | 192020.9498 | 164459.7949 | 145323.4722 | 136782.71 | 155356.2861 | 141020.4011 | 142674.3426 | 154069.3581 | 164978.9481 | 136556.0368 | 175104.5342 | 163509.5312 | 175587.2957 | 167888.1958 | 154648.6975 | 154861.6399 | 166610.0964 | 136422.5621 | 154271.2608 | 142525.0568 | 198839.6031 | 139894.9746 | 150582.0043 | 166573.9806 | 175971.3266 | 179183.3533 | 175118.6083 | 163453.1871 | 175112.539 | 159827.573 | 160168.9626 | 155550.4905 | 136267.4978 | 149900.9743 | 157483.7495 | 144314.2643 | 164061.913 | 164248.6862 | 132228.2121 | 142825.0582 | 156613.8714 | 144431.4788 | 151204.8881 | 142094.6988 | 161137.7775 | 160153.6049 | 157095.2134 | 165735.5597 | 130449.3009 | 162233.25 | 148272.5144 | 170994.1493 | 141247.7042 | 177436.8639 | 151808.3069 | 139453.6734 | 145961.3681 | 167978.2334 | 145821.7003 | 151414.7664 | 147942.145 | 168109.9071 | 165870.8942 | 139814.055 | 149132.4372 | 136946.5156 | 129362.5972 | 147277.52 | 153745.9514 | 142411.7379 | 157154.769 | 158444.6737 | 146919.3981 | 134944.8067 | 148536.0776 | 156525.2933 | 143040.3407 | 144797.065 | 145448.1784 | 150620.8537 | 153901.3288 | 150552.6191 | 169196.5846 | 155056.1015 | 166695.5015 | 143896.9769 | 158721.6276 | 168837.8927 | 142754.8123 | 145579.628 | 152792.5726 | 142369.9081 | 165281.4831 | 177452.3858 | 159997.0103 | 161437.5881 | 146450.9843 | 171657.999 | 138061.4389 | 142112.0549 | 150502.8498 | 167362.3761 | 134802.371 | 149080.3846 | 126383.2099 | 153703.7487 | 161136.5178 | 151869.2742 | 148460.4263 | 146426.4394 | 153669.3858 | 188590.3072 | 167493.5949 | 158373.045 | 147887.9769 | 143221.0875 | 156312.5238 | 172886.0618 | 153178.0507 | 151349.5874 | 173427.4706 | 158866.9738 | 172994.6502 | 185415.9248 | 139667.87 | 140527.1095 | 154554.6232 | 149923.1523 | 152246.4337 | 172459.4764 | 162819.6568 | 132656.4719 | 152534.6103 | 131340.9504 | 150770.1519 | 147365.5407 | 149714.7345 | 177039.0358 | 154075.1651 | 128648.5698 | 150683.7467 | 150631.9621 | 150197.8439 | 178596.365 | 178945.2844 | 145062.9708 | 189225.5858 | 162297.7863 | 152735.1777 | 165609.21 | 132722.8483 | 141476.0995 | 136366.0114 | 146907.9372 | 150141.3503 | 155047.4465 | 171304.0246 | 175613.4285 | 134755.5683 | 151895.3151 | 168425.2426 | 175665.7232 | 165136.5918 | 156315.7978 | 153613.4717 | 144118.7621 | 161294.4765 | 132611.7151 | 143485.425 | 162807.5654 | 117149.0395 | 159855.6457 | 125442.2923 | 147838.2583 | 165123.9308 | 139949.6082 | 171776.426 | 152737.1137 | 139962.7556 | 157676.911 | 136159.9807 | 156164.056 | 127526.3245 | 136358.0115 | 140537.7528 | 171726.4827 | 134150.4299 | 180700.1197 | 154963.6857 | 164465.4734 | 153593.1229 | 146776.2545 | 160659.2751 | 155749.1227 | 154374.1362 | 164882.4509 | 170157.6251 | 143621.5004 | 141390.0127 | 161271.1009 | 165413.516 | 155504.6 | 135852.0862 | 160322.6858 | 189590.5656 | 152917.5531 | 134482.4121 | 171699.5181 | 150137.3731 | 126257.9722 | 141384.7937 | 175482.8637 | 155156.7324 | 140330.7898 | 181706.9088 | 149297.4415 | 164601.7123 | 152667.254 | 146673.8786 | 146990.3101 | 164113.3992 | 156914.3534 | 138304.196 | 145594.8101 | 154956.0872 | 137017.5461 | 164704.4312 | 169904.1198 | 135976.6006 | 142729.6678 | 130524.2564 | 145351.2933 | 155186.96 | 125622.5547 | 159302.9072 | 134312.7616 | 172029.0727 | 118804.3942 | 169984.0883 | 142006.9277 | 120721.6992 | 140388.2971 | 135350.5852 | 184814.956 | 139077.5426 | 134975.0846 | 156829.2214 | 145673.4264 | 178905.741 | 151304.948 | 146446.1409 | 146565.1229 | 125013.3631 | 131896.2507 | 163220.3693 | 153675.7352 | 168245.3445 | 155084.8346 | 174053.7438 | 157563.4068 | 178971.597 | 130688.8327 | 145223.1484 | 158408.9024 | 158898.4629 | 130884.7488 | 154922.4168 | 158208.7761 | 133880.5246 | 143564.7542 | 147091.9337 | 146417.8918 | 134211.1219 | 155105.4798 | 132957.1989 | 144601.5443 | 147138.3681 | 139273.2826 | 143796.9333 | 172320.1399 | 153313.9827 | 130505.9739 | 135156.6315 | 142385.0174 | 144279.5837 | 142396.5421 | 133662.318 | 145438.8781 | 157323.8584 | 140640.505 | 137554.7281 | 141085.2407 | 180085.5019 | 157277.8516 | 154059.4258 | 187278.5134 | 159924.5338 | 158027.7106 | 123685.7649 | 138399.853 | 135060.8202 | 153738.1566 | 169607.7078 | 174494.4362 | 178334.1209 | 147859.5895 | 131712.1394 | 130689.7229 | 154931.3532 | 141594.4104 | 157164.6772 | 133044.4058 | 155627.1504 | 191289.8406 | 168403.2557 | 131261.8405 | 136647.9724 | 150630.6176 | 149353.2214 | 152027.7443 | 137260.9866 | 178222.1191 | 138824.9804 | 150664.498 | 148416.3917 | 154950.9972 | 144287.3785 | 174826.6767 | 160148.4151 | 158374.2113 | 183600.0601 | 122946.9669 | 176060.0751 | 135234.1238 | 143317.0451 | 150243.3056 | 150566.6975 | 160432.4678 | 137539.1001 | 137704.9617 | 128879.7791 | 167905.9231 | 122826.6408 | 164939.3744 | 134579.1286 | 131320.3307 | 153060.4539 | 168950.5801 | 134835.918 | 157212.345 | 148240.1935 | 177984.715 | 144242.7769 | 162147.8107 | 148409.0407 | 150045.7394 | 179711.3383 | 175561.9605 | 153174.9425 | 161938.9442 | 162953.1656 | 151082.544 | 157161.7314 | 127591.12 | 133207.5988 | 167199.7318 | 142539.2337 | 178825.1312 | 160522.5863 | 110892.1978 | 142399.1839 | 161132.0505 | 126573.7427 | 144116.5999 | 138180.4264 | 129495.4054 | 159994.3431 | 151165.2459 | 148973.6181 | 158366.6596 | 142854.6871 | 171021.2413 | 181128.4771 | 156503.5079 | 166186.7781 | 140625.7254 | 149345.7914 | 146770.7834 | 157794.7058 | 166949.7777 | 145295.8685 | 172665.2624 | 134412.8667 | 155923.9611 | 155297.4679 | 150453.6593 | 146675.3047 | 139625.9147 | 157800.1416 | 164060.7247 | 163304.8091 | 137227.0531 | 150363.5339 | 128938.0787 | 160568.6291 | 170318.3541 | 172401.6633 | 129914.1278 | 143408.8382 | 146664.9391 | 160057.3516 | 147509.999 | 169183.2143 | 148649.1249 | 161855.0643 | 161207.4491 | 117540.7226 | 149981.6976 | 133029.1256 | 173124.2132 | 166321.4555 | 153740.2117 | 142838.1009 | 130274.3736 | 139257.4955 | 144541.8473 | 159535.5133 | 138892.3171 | 158852.5514 | 132002.0935 | 134984.5061 | 134308.0087 | 176753.1365 | 149484.6339 | 137213.8236 | 156995.8861 | 147964.8736 | 158953.1163 | 153734.0522 | 146785.7829 | 146346.9545 | 131154.2933 | 164396.1228 | 166171.7053 | 153056.9356 | 137444.7344 | 182444.9439 | 136940.4482 | 174605.0686 | 151416.3076 | 119959.5094 | 151092.0703 | 167151.3846 | 176806.9507 | 141665.5617 | 152302.5388 | 168482.5039 | 155146.3643 | 170132.1713 | 172042.8825 | 160208.1306 | 166445.4766 | 165803.6918 | 161097.4872 | 156494.9553 | 147347.5281 | 148234.2267 | 156170.5766 | 142950.9467 | 168815.8361 | 143107.0166 | 151375.6424 | 175945.8525 | 150050.1605 | 147964.7177 | 168902.7983 | 151096.2078 | 152838.5462 | 147981.2984 | 145902.7898 | 147675.0299 | 171630.5583 | 165249.4217 | 140317.6278 | 168917.9373 | 156963.7315 | 149115.5981 | 172720.3999 | 160140.4323 | 173230.7703 | 155052.329 | 149847.2677 | 147513.403 | 173545.4632 | 154301.8595 | 141478.5336 | 136557.8848 | 153697.8904 | 154272.7433 | 162099.0168 | 141628.4006 | 142812.3802 | 141775.9892 | 172719.4438 | 161870.3824 | 147283.8442 | 159330.1166 | 149185.7663 | 168831.9854 | 162408.2535 | 153980.5476 | 155989.8159 | 142343.0504 | 152627.8044 | 163210.8213 | 171361.8091 | 154797.1167 | 145801.9858 | 173361.9523 | 157648.916 | 141018.1897 | 172831.9202 | 144547.2195 | 155838.0864 | 132793.2137 | 147174.6253 | 151791.3515 | 126265.5444 | 123729.7532 | 195354.2181 | 162923.4882 | 160989.7733 | 155351.2213 | 156495.9288 | 154151.2963 | 137291.2717 | 169584.8219 | 153304.873 | 179847.3767 | 141547.1341 | 169345.9081 | 156465.8701 | 175527.5188 | 182663.1301 | 162580.8205 | 165867.6082 | 153335.6719 | 154392.603 | 167540.1433 | 142276.3506 | 138068.5305 | 167913.7371 | 152941.8822 | 148972.7187 | 143287.2141 | 162862.1928 | 144178.5323 | 151641.1798 | 159108.8757 | 137524.6031 | 149380.3889 | 165406.2002 | 148163.4074 | 163304.2668 | 131002.319 | 164304.2963 | 121956.4317 | 132833.0329 | 162615.4244 | 157133.8942 | 141559.7843 | 180880.8114 | 142652.5254 | 162985.9099 | 156979.7562 | 164368.1433 | 166424.8845 | 146709 | 171493.1685 | 191358.2949 | 138786.6522 | 153339.2923 | 138560.6034 | 132695.5737 | 144082.5364 | 147777.9508 | 133711.6763 | 142013.7904 | 156410.918 | 132521.1604 | 166088.0622 | 132933.9803 | 162040.1801 | 148010.2782 | 139261.6207 | 124764.3633 | 148045.4836 | 161763.3571 | 161126.3629 | 163100.9127 | 163258.3767 | 182744.7719 | 137939.1953 | 151169.0795 | 136656.8639 | 155616.6179 | 144910.0788 | 154317.0491 | 161023.3682 | 143990.6805 | 142230.4412 | 142917.9508 | 140464.6681 | 150786.0717 | 160010.9761 | 166318.057 | 158585.9162 | 164392.6666 | 164626.7819 | 139000.7691 | 173322.3524 | 162201.8075 | 169211.0964 | 147860.747 | 156297.7328 | 139711.8442 | 163108.4181 | 151490.2161 | 147931.4478 | 163130.8702 | 207115.6525 | 152153.8263 | 172753.5962 | 150806.9286 | 158830.859 | 147301.3147 | 147654.1567 | 162793.6628 | 157495.9679 | 169624.0805 | 160134.9446 | 173872.2018 | 142181.5493 | 144549.5661 | 164586.2899 | 154776.4274 | 144216.9952 | 183739.0957 | 167379.0966 | 155534.3033 | 117763.5521 | 185137.3468 | 160178.3428 | 148636.5045 | 148450.1861 | 185889.0944 | 157077.3977 | 147436.7011 | 149666.213 | 154309.8981 | 151400.6213 | 152769.3175 | 152031.1533 | 119449.1559 | 139581.9804 | 163485.5555 | 150578.103 | 186353.0068 | 149978.2623 | 136825.604 | 149934.0041 | 155131.5832 | 161998.3131 | 155646.3587 | 151631.9817 | 138274.8791 | 129768.0217 | 153433.1204 | 160924.1575 | 170220.2799 | 163231.8634 | 165766.1107 | 148515.1717 | 156324.877 | 142415.8736 | 158984.7079 | 137438.1266 | 160167.6897 | 150650.7126 | 129320.105 | 149285.1657 | 149498.7863 | 168300.6253 | 154294.7437 | 161798.4622 | 167633.0558 | 186661.4582 | 153209.3804 | 143954.0946 | 137655.3847 | 154213.1978 | 174498.1349 | 158062.7821 | 145576.1769 | 156018.4566 | 135788.7037 | 173585.4853 | 136523.4734 | 177084.6624 | 174010.7508 | 152300.1418 | 157832.3543 | 160075.499 | 170670.7191 | 144124.6579 | 178001.4233 | 155734.4819 | 138974.5978 | 153935.8424 | 161745.2505 | 128904.7348 | 132281.2222 | 160800.2913 | 167071.2547 | 171121.6433 | 155584.2107 | 163681.8657 | 151377.2531 | 161903.4303 | 167682.7437 | 159900.0137 | 164647.9782 | 148990.1516 | 154009.6021 | 175543.1542 | 167218.1478 | 166677.4741 | 165315.8013 | 184815.8872 | 155885.1016 | 123336.3872 | 128685.5462 | 126894.7786 | 163941.1815 | 140515.6747 | 160194.75 | 170641.8022 | 164092.4149 | 167028.8029 | 167592.673 | 135524.9435 | 151197.0997 | 149462.1322 | 166774.9079 | 144849.4248 | 171693.1771 | 157732.4671 | 174396.1051 | 190132.0702 | 168953.1208 | 158382.3204 | 144714.4952 | 164460.1619 | 130513.7559 | 146867.8934 | 132684.8647 | 138533.053 | 150636.5055 | 162200.7482 | 158044.9456 | 152766.478 | 160554.7416 | 147562.1481 | 161805.4207 | 140371.8613 | 148541.0113 | 134852.4558 | 158211.8016 | 143671.4808 | 149691.4715 | 141294.926 | 155769.1944 | 147043.2518 | 143358.239 | 139845.4379 | 139376.0916 | 157915.8504 | 178007.6694 | 152964.8527 | 161927.9427 | 154275.2432 | 149825.4402 | 142743.9858 | 157106.6498 | 159144.8875 | 148060.7886 | 138819.1953 | 166128.2926 | 175366.9375 | 171759.9695 | 151756.1019 | 150262.6755 | 140482.0218 | 161542.2011 | 175322.3061 | 138322.905 | 144922.8687 | 140337.3267 | 151611.3864 | 137759.123 | 146641.2735 | 145159.1258 | 161531.1235 | 142355.4338 | 137971.6532 | 137890.6072 | 147621.4808 | 157984.2052 | 153316.6983 | 154731.769 | 177815.2059 | 142919.2122 | 154213.8767 | 164364.7958 | 139289.8747 | 137097.1728 | 166526.003 | 168898.5734 | 182072.4219 | 147668.1749 | 181029.2534 | 152627.3551 | 144198.1314 | 145972.3317 | 152911.7398 | 167621.7962 | 152681.1471 | 132943.0011 | 155017.863 | 153331.4527 | 145499.2709 | 144967.3498 | 173297.098 | 142869.7068 | 148198.4667 | 161037.7048 | 169038.3879 | 166816.1954 | 149449.8238 | 156057.1125 | 150414.8006 | 146941.3854 | 154877.7245 | 152909.664 | 155965.8443 | 148245.899 | 132531.853 | 147423.6344 | 171119.5442 | 159883.6783 | 161255.9077 | 166641.63 | 169220.6693 | 140636.5765 | 153016.9255 | 170174.3015 | 144262.0391 | 137150.4431 | 149679.1342 | 135343.6513 | 147651.705 | 162630.1218 | 126149.7384 | 160469.6741 | 166209.9204 | 166108.7194 | 176517.287 | 173624.5975 | 155999.0571 | 137449.9663 | 146305.1733 | 151636.9355 | 149467.9736 | 145613.0288 | 163474.0723 | 154203.1365 | 174160.8902 | 164244.5948 | 155339.2047 | 155140.5654 | 161753.5018 | 118454.8483 | 137434.8333 | 155366.787 | 119532.0839 | 162339.8592 | 153631.4213 | 161370.4274 | 132175.9195 | 167122.494 | 131967.3831 | 149549.0976 | 170277.883 | 136718.7062 | 146055.2141 | 133829.6062 | 148866.3627 | 156110.166 | 152703.3424 | 149610.2549 | 173547.4216 | 147920.1211 | 157993.6836 | 161391.0697 | 157611.618 | 151363.0466 | 154076.0607 | 140897.1887 | 152063.1316 | 136216.2245 | 167697.43 | 138473.2494 | 157769.28 | 129307.7531 | 140121.52 | 157226.0765 | 162270.0183 | 134341.145 | 174451.9471 | 167745.5772 | 182479.9167 | 132279.281 | 147371.5115 | 153195.9975 | 150803.022 | 151226.6547 | 134543.1663 | 121367.5535 | 161672.283 | 179443.7764 | 156120.1617 | 150408.7044 | 176732.8844 | 166562.834 | 158770.2805 | 163781.954 | 165938.7577 | 170974.1521 | 181004.8332 | 142644.5625 | 142221.6343 | 157980.9502 | 145739.9312 | 135222.9757 | 173502.9294 | 118510.874 | 157373.3147 | 162874.7582 | 156193.6379 | 173803.8737 | 153015.6392 | 148933.1176 | 155430.1461 | 141714.3025 | 142687.3022 | 152091.2522 | 149680.7323 | 131126.6188 | 156196.2071 | 144334.3175 | 167296.0678 | 148354.3455 | 157981.0058 | 175164.8544 | 139018.9988 | 137842.6377 | 160031.9587 | 144832.9235 | 155675.4715 | 147029.7996 | 166121.1916 | 125695.8553 | 165448.1107 | 153641.2445 | 161295.951 | 127462.0304 | 160150.4846 | 170934.0999 | 159973.8931 | 119868.6993 | 164170.2345 | 145402.3019 | 149046.2358 | 152445.3343 | 148493.3579 | 168827.4581 | 157590.16 | 127485.3481 | 135722.1815 | 174540.2719 | 158988.287 | 136280.8495 | 150471.2883 | 137971.5093 | 153263.3465 | 154118.8854 | 154263.4039 | 163782.3665 | 181463.8227 | 168057.8769 | 150188.2201 | 143591.2858 | 165415.4745 | 138068.1591 | 150379.4618 | 150923.7417 | 124985.8523 | 162693.5488 | 146898.1733 | 127184.9049 | 176149.7067 | 149962.631 | 135454.5962 | 161440.6248 | 144758.7239 | 165982.5469 | 154852.4187 | 155130.8478 | 168236.1806 | 164212.5084 | 176470.3907 | 138199.1622 | 143098.9317 | 165626.8727 | 159209.0725 | 169920.3428 | 154777.6911 | 127301.1504 | 163616.7958 | 174650.5098 | 144411.053 | 146161.9529 | 179931.3617 | 148308.7242 | 149259.9975 | 114010.6411 | 127465.6105 | 142256.6065 | 136989.7221 | 149799.2954 | 148770.9567 | 163371.9829 | 133013.299 | 162771.0146 | 147321.8296 | 154468.5889 | 165313.2676 | 171620.5479 | 135768.2536 | 146607.6795 | 159787.8111 | 176589.0052 | 154913.8326 | 123498.9429 | 174189.6495 | 167889.3865 | 109333.0395 | 136512.5211 | 165788.6836 | 160239.0745 | 154498.8865 | 171252.2947 | 169025.305 | 158723.2728 | 168074.9203 | 155265.1512 | 151854.9137 | 147329.3304 | 175084.303 | 145365.4214 | 131165.6144 | 127142.2774 | 131415.7458 | 146076.8069 | 153241.88 | 143163.9276 | 143534.0847 | 153721.6179 | 176831.2098 | 166263.2179 | 163301.7489 | 144544.689 | 159023.0763 | 148276.0196 | 176504.0141 | 158324.0974 | 162141.4279 | 190231.2901 | 160706.7411 | 169504.9359 | 167612.4574 | 136633.09 | 161633.1251 | 149776.0916 | 151594.7194 | 134674.5782 | 152239.9119 | 149287.05 | 126713.0007 | 138501.2105 | 151957.7977 | 169084.8889 | 146762.0781 | 153248.7489 | 156959.3514 | 162219.257 | 145745.7711 | 125706.2564 | 186284.4797 | 143727.5197 | 148053.9012 | 186424.4702 | 133979.4587 | 181838.116 | 157353.5857 | 167151.7907 | 193291.0093 | 167792.8872 | 148698.9594 | 132537.8117 | 168287.835 | 163736.6499 | 126140.288 | 152277.0334 | 143630.9429 | 159692.1581 | 159085.8857 | 138935.2889 | 149305.7749 | 160236.4792 | 159341.0201 | 128577.6358 | 136982.9417 | 147598.4523 | 152028.4475 | 161939.168 | 172970.7584 | 153882.3642 | 163671.9718 | 152188.4958 | 174022.0401 | 161519.0907 | 152738.1234 | 157581.9031 | 170251.9416 | 161643.7157 | 159070.2396 | 129836.8972 | 160975.2367 | 182413.9754 | 135294.0048 | 132757.1567 | 148124.2162 | 149319.7764 | 187571.316 | 159225.0134 | 140829.6632 | 156637.8908 | 164119.1517 | 164116.5572 | 168805.1063 | 161356.5392 | 158265.5181 | 154762.909 | 153240.064 | 164158.6677 | 158148.0833 | 140489.2986 | 160508.2975 | 145014.3098 | 156808.1053 | 156489.2996 | 143583.2688 | 148163.5177 | 155668.2654 | 150457.1196 | 146473.2143 | 146792.4137 | 117874.5984 | 152253.5167 | 146150.6456 | 157139.69 | 166325.6541 | 164937.8413 | 127961.2895 | 146371.0183 | 176369.6057 | 172868.1093 | 136681.8702 | 147156.3537 | 166999.6254 | 147329.6439 | 165805.9838 | 145500.7423 | 140703.2271 | 157894.0187 | 172673.7285 | 162396.3856 | 134386.6711 | 145708.5658 | 151989.6584 | 140403.7736 | 153720.4732 | 151658.223 | 134553.8021 | 147813.1357 | 159969.8465 | 148305.3748 | 145585.9982 | 158450.6382 | 133131.0214 | 178192.4183 | 154056.5666 | 163423.0135 | 158441.3444 | 155860.2922 | 150474.7869 | 163454.1894 | 185232.9955 | 143160.1033 | 155948.1795 | 139278.0367 | 152744.5779 | 145682.1671 | 156054.0136 | 186830.4404 | 152106.5824 | 168756.0883 | 169732.9268 | 154589.6491 | 176630.5757 | 159983.8355 | 175901.0923 | 138760.2318 | 158644.3925 | 149098.8167 | 143314.443 | 159580.7204 | 146448.3728 | 139249.3403 | 136949.8106 | 150520.3523 | 157475.6631 | 143654.228 | 173002.4838 | 160279.2786 | 146765.0113 | 165622.0491 | 161269.8589 | 171885.6257 | 165138.1979 | 134288.5622 | 146521.6031 | 169762.3307 | 150581.3943 | 154709.3624 | 154584.2559 | 156563.8829 | 157452.5998 | 172922.2126 | 174338.0563 | 159817.0965 | 161537.5853 | 127931.3223 | 146152.4363 | 153893.4269 | 120059.7326 | 140581.2013 | 165773.6904 | 154287.8236 | 143359.505 | 166764.3031 | 142666.2278 | 166764.6344 | 158755.7126 | 169219.2722 | 168378.7835 | 155683.251 | 145078.5355 | 166279.5486 | 151536.5181 | 141978.9018 | 146759.9392 | 149679.7978 | 176456.9517 | 144981.9846 | 187161.12 | 151786.2416 | 164359.7891 | 130775.0979 | 158407.7123 | 154776.0527 | 171571.0518 | 157495.6359 | 175157.2034 | 156718.8463 | 164346.0713 | 143050.6851 | 165840.4462 | 157032.1835 | 152545.4263 | 188106.3931 | 155931.9328 | 154608.0944 | 144497.5111 | 157698.8103 | 176757.3818 | 123266.9198 | 175095.716 | 148765.9934 | 153767.2995 | 140487.5962 | 146188.2174 | 152628.1704 | 122553.5606 | 171398.5077 | 135834.0164 | 143383.1929 | 144108.7688 | 135846.5493 | 143582.1693 | 169277.4924 | 159323.5826 | 154990.4532 | 110012.4765 | 140300.5984 | 157847.2161 | 139314.6598 | 145203.0311 | 157045.2347 | 157195.9914 | 174934.6643 | 135166.6263 | 184743.2333 | 154529.0715 | 154438.5814 | 154851.1884 | 166153.0768 | 118878.0172 | 166369.7498 | 157255.6817 | 174392.5217 | 176981.2653 | 126254.8665 | 145127.7698 | 177108.6318 | 147370.004 | 161099.5517 | 146817.7461 | 159532.1545 | 160729.8561 | 145068.7362 | 186491.9783 | 146739.8943 | 157246.8994 | 139762.2814 | 153362.4878 | 173547.126 | 141793.6908 | 160768.8559 | 148900.2326 | 178542.1648 | 148086.6205 | 141443.3504 | 163522.0437 | 156391.3117 | 146443.5342 | 148704.4201 | 134804.2747 | 167186.9536 | 146000.8016 | 183087.9282 | 137766.7114 | 156455.874 | 170691.4231 | 177586.9345 | 146019.7144 | 127055.4711 | 143522.3603 | 167826.1516 | 168565.2376 | 183419.5379 | 165695.8902 | 158298.0765 | 135892.7622 | 134513.8908 | 118514.2732 | 114003.2348 | 151471.9685 | 128994.2684 | 149566.5194 | 163085.0571 | 171686.6756 | 145950.9121 | 150009.3315 | 162224.1324 | 193813.7075 | 160090.1642 | 161898.1454 | 150775.7857 | 156632.6645 | 152128.0276 | 148811.6025 | 158724.8973 | 157675.8069 | 139671.5578 | 150780.3721 | 144217.2906 | 149811.0588 | 151833.6118 | 179836.6761 | 143186.1382 | 148595.3119 | 164114.5457 | 142762.7261 | 183718.299 | 151252.7991 | 168124.6245 | 156146.6447 | 179805.3545 | 146236.7976 | 157465.4032 | 136381.8852 | 168923.3198 | 144302.6067 | 160138.4614 | 139125.8264 | 146149.0299 | 169762.1172 | 158158.3105 | 149765.538 | 155817.9275 | 147061.2149 | 172463.6331 | 148801.8106 | 148017.7075 | 157256.7269 | 151012.8722 | 212420.1352 | 147983.086 | 135741.6375 | 156199.2786 | 133449.4358 | 157749.0765 | 152328.1037 | 153292.513 | 138085.5427 | 185411.0925 | 118792.1786 | 155734.376 | 171683.0774 | 165865.1747 | 153336.2038 | 145780.1943 | 153969.6083 | 177795.2308 | 172237.5683 | 148122.6164 | 129715.7825 | 164007.6111 | 152484.6388 | 149124.2201 | 154198.8171 | 129216.8591 | 160788.7671 | 137746.865 | 154062.4432 | 151981.9756 | 158608.6564 | 164521.5341 | 168523.3857 | 133027.2603 | 176234.1555 | 174575.7476 | 148801.7281 | 150317.2824 | 173909.2791 | 161366.5834 | 130099.1479 | 159781.746 | 134518.957 | 164473.0613 | 151675.0415 | 142608.808 | 188109.2782 | 175102.1401 | 143701.7808 | 178032.1572 | 173583.7221 | 150800.8749 | 149581.8065 | 154659.5499 | 159456.9544 | 185711.3783 | 152990.9976 | 139232.6561 | 135905.1757 | 170523.9899 | 176177.5096 | 178532.6767 | 151243.0144 | 162089.8953 | 170262.3814 | 142134.7229 | 153056.513 | 162099.9405 | 138316.255 | 161931.7203 | 124352.5779 | 160936.9813 | 159582.2469 | 153479.8882 | 158818.2862 | 155260.3277 | 144184.8574 | 139449.2596 | 163474.0302 | 173471.568 | 133301.1646 | 131062.6686 | 152520.1093 | 154562.9461 | 145101.2324 | 169392.517 | 151973.2327 | 145739.8885 | 112559.2892 | 118970.344 | 142194.1836 | 157223.8695 | 154124.3268 | 149697.9981 | 144063.8077 | 173608.9054 | 144056.0319 | 160491.9454 | 186905.7759 | 145885.8792 | 158464.0314 | 143365.8787 | 183842.5886 | 151171.6814 | 142829.4612 | 154686.7272 | 153743.4167 | 152812.1612 | 153771.3775 | 133626.9465 | 153675.3504 | 151248.0035 | 159411.0674 | 152265.5537 | 173514.3585 | 177100.6465 | 144939.1008 | 159664.6934 | 131706.1529 | 143543.6277 | 154414.0068 | 139540.3617 | 183717.1708 | 122430.8274 | 148177.6923 | 149569.4681 | 148957.0728 | 156140.0224 | 159701.8668 | 159775.2766 | 173788.3285 | 147688.359 | 127088.4724 | 153878.1431 | 189252.5457 | 157982.3158 | 142908.2532 | 168596.8011 | 141757.3241 | 179323.8864 | 145157.5741 | 152693.4067 | 161924.7982 | 180396.213 | 161727.72 | 159718.2472 | 183226.4725 | 150517.827 | 130746.1812 | 146535.471 | 153145.0043 | 136743.7844 | 136228.1325 | 146861.0383 | 151979.8171 | 146394.8316 | 176076.6246 | 175650.4871 | 170551.5075 | 149531.3762 | 183148.9497 | 136906.2874 | 150229.9553 | 160647.1059 | 171226.2707 | 151981.6848 | 148568.4316 | 155941.0544 | 160753.4893 | 166133.6409 | 183329.2417 | 152944.0875 | 155134.2044 | 147944.1665 | 151741.8483 | 169265.9244 | 145609.1158 | 174773.2991 | 164420.704 | 143632.4375 | 161104.7398 | 184708.3662 | 156481.4846 | 166681.4314 | 175111.2478 | 141333.3249 | 146782.0322 | 152329.4206 | 143824.9409 | 152477.8524 | 166499.774 | 166659.4017 | 120095.1798 | 153582.7641 | 166314.7515 | 157369.0701 | 163011.9371 | 157674.3675 | 149179.9676 | 135788.0544 | 139553.1942 | 138647.3354 | 165765.7569 | 154118.9044 | 174760.1537 | 150135.3835 | 149752.8065 | 140047.9608 | 147571.951 | 156698.312 | 140251.8762 | 148700.7375 | 151286.3982 | 166615.5265 | 139432.6685 | 141985.9872 | 158303.6442 | 170555.1547 | 137950.8491 | 152625.2774 | 186208.0702 | 165218.1353 | 165195.1038 | 125842.4322 | 164281.4779 | 135309.4492 | 140109.9896 | 167922.1659 | 153427.4804 | 165450.2581 | 165812.6948 | 146147.4522 | 140972.4633 | 124196.4403 | 151651.3031 | 144802.6476 | 131649.109 | 173334.805 | 169874.4689 | 158678.8413 | 178186.5393 | 120604.1057 | 119825.3657 | 138256.6114 | 171767.8438 | 163959.0487 | 161683.7734 | 180174.4901 | 151525.7801 | 154646.5491 | 164618.2995 | 169988.3916 | 128176.7947 | 159568.7965 | 155552.4551 | 165671.8418 | 140923.7805 | 180543.7066 | 163204.4677 | 165813.7897 | 155571.8344 | 167551.9832 | 121095.1979 | 143274.08 | 128518.3332 | 155124.5652 | 142885.4633 | 174347.376 | 197956.6456 | 165526.0571 | 154255.2077 | 162491.4325 | 143048.3098 | 174059.0998 | 163181.8046 | 164717.264 | 153480.2641 | 161839.0333 | 122978.3452 | 164004.3879 | 175044.5529 | 147365.8969 | 148785.5852 | 169587.1629 | 158941.2564 | 141015.7133 | 126013.4725 | 133967.1864 | 140413.1526 | 156156.8169 | 158933.0393 | 151130.0345 | 169542.8781 | 137532.0106 | 158858.4176 | 139583.5415 | 168032.9633 | 155629.9025 | 153122.4636 | 165328.2704 | 165726.4551 | 149429.5691 | 138831.8079 | 153772.6111 | 139445.7272 | 174380.6296 | 163683.464 | 137516.9362 | 161337.5493 | 132280.1371 | 130672.4823 | 141407.2763 | 146467.6853 | 167699.365 | 167396.0454 | 152375.2491 | 148571.076 | 173730.7148 | 153407.0289 | 162205.3676 | 124648.179 | 177549.7538 | 174392.3496 | 187939.9632 | 180659.3298 | 129296.7816 | 118435.1538 | 153716.2796 | 161524.5449 | 182432.7162 | 181540.3758 | 164792.8383 | 157028.4719 | 174955.7066 | 164706.8716 | 129917.0505 | 162686.1623 | 150380.5489 | 163144.9318 | 156105.7959 | 165189.5936 | 172413.4471 | 138383.4718 | 124364.9423 | 141009.0808 | 150711.3335 | 147274.7546 | 159227.8056 | 149406.5996 | 141307.9511 | 161332.6482 | 156625.6486 | 121988.6006 | 162134.8468 | 158995.0857 | 130343.0872 | 171188.1255 | 180852.9687 | 155934.5319 | 169190.0368 | 155161.32 | 139528.4926 | 163953.5837 | 135877.123 | 148799.2178 | 162417.801 | 153593.4229 | 159870.4994 | 160115.462 | 160393.9349 | 160887.2854 | 161036.1127 | 169906.9559 | 140160.5849 | 158235.3752 | 141717.1262 | 184230.7618 | 158698.5106 | 172223.7838 | 152068.3556 | 152686.1703 | 166413.9298 | 148842.9259 | 161687.6336 | 160607.2475 | 180932.908 | 138704.859 | 138563.9406 | 159675.6411 | 149582.0259 | 132508.6227 | 156368.9208 | 174181.078 | 158359.7751 | 165713.9713 | 130549.4934 | 142637.2881 | 137956.9652 | 165091.7316 | 155627.9267 | 164490.9709 | 147180.9884 | 162701.9508 | 159050.9 | 135526.8888 | 160758.0837 | 157827.9505 | 138278.9093 | 173002.0456 | 153714.7795 | 135046.9807 | 148863.9188 | 164451.7601 | 144584.1312 | 186150.8651 | 163258.8515 | 169108.4986 | 152929.7992 | 166316.9848 | 158682.6193 | 177021.393 | 125562.1434 | 139682.8954 | 166529.2705 | 170910.5094 | 167486.9782 | 132599.3816 | 172420.4841 | 137931.5952 | 142905.527 | 144159.6826 | 126203.4435 | 150844.6299 | 184565.9164 | 169162.5321 | 161378.0867 | 133113.286 | 168949.908 | 141636.8833 | 135888.6784 | 158134.7333 | 192296.4522 | 151440.2681 | 167723.9947 | 188895.8622 | 142895.2322 | 155988.7222 | 140272.1033 | 184176.0495 | 154322.9769 | 144137.7703 | 127446.4888 | 157994.2311 | 188122.0496 | 153858.7268 | 165253.5473 | 142810.3927 | 163457.7876 | 153166.5777 | 144916.1335 | 166038.3754 | 170400.2864 | 146063.8396 | 159954.9527 | 146816.7649 | 163262.9742 | 138278.0806 | 150410.6475 | 139254.7837 | 154454.5153 | 151613.1647 | 169138.8196 | 150502.6845 | 126773.8705 | 153569.4402 | 142787.1923 | 141191.1972 | 157486.26 | 173215.797 | 156198.4876 | 140925.5332 | 142046.9252 | 163089.9517 | 137050.3256 | 132734.7777 | 167967.905 | 149040.3497 | 186409.8445 | 131542.2675 | 144398.0079 | 136940.0182 | 177110.0143 | 156312.1868 | 144474.7866 | 148826.5763 | 174746.7589 | 147561.0985 | 147571.1043 | 170674.1453 | 149995.38 | 149273.5606 | 160696.9481 | 169879.0137 | 135261.6668 | 169863.921 | 130575.4457 | 144078.2916 | 150347.4552 | 148435.41 | 178893.7722 | 169884.0796 | 171362.9897 | 183027.2031 | 149022.7732 | 156897.379 | 183842.0537 | 151239.5541 | 169354.5962 | 159039.3029 | 164712.2104 | 159798.6166 | 142017.9455 | 169118.3598 | 148641.8516 | 180482.821 | 197752.8442 | 143545.8064 | 149789.1655 | 116905.7691 | 153294.4562 | 174576.4377 | 188630.3904 | 146869.9871 | 155111.8853 | 164275.6073 | 157674.9882 | 159045.2069 | 163633.0439 | 127941.7576 | 174245.3587 | 144098.8607 | 150477.4717 | 172550.784 | 183614.7665 | 141839.1146 | 146675.2924 | 179356.8266 | 142945.6038 | 142937.5151 | 158667.2973 | 156328.807 | 127262.1187 | 149211.6153 | 137711.6855 | 174382.9606 | 124166.9152 | 137261.2407 | 131518.4175 | 143935.1951 | 142847.7286 | 159249.1117 | 164459.5339 | 146551.2532 | 178574.4206 | 159953.2774 | 171174.077 | 175246.9496 | 153420.0837 | 164957.9752 | 148531.1186 | 153854.4881 | 125720.6972 | 152391.989 | 125029.1444 | 164793.4394 | 161941.4749 | 189468.3977 | 141030.7026 | 150999.0779 | 172386.2817 | 162714.656 | 148619.5532 | 177455.4345 | 149685.9898 | 166863.4584 | 154332.4421 | 137103.7698 | 172927.3993 | 170961.2925 | 140863.1366 | 162791.0286 | 159883.1831 | 154977.8641 | 123531.7763 | 147778.2569 | 179403.49 | 173784.336 | 132600.1559 | 160919.0133 | 157780.8179 | 134818.6638 | 157757.5024 | 169442.8786 | 154923.1509 | 159612.8578 | 170863.9049 | 152808.6683 | 162884.8056 | 167802.5001 | 152077.3362 | 171328.1837 | 149932.5353 | 159420.7223 | 161027.7196 | 144917.2299 | 162108.6204 | 161342.5128 | 177010.438 | 162441.9283 | 134432.25 | 131590.1251 | 169080.4953 | 159036.0587 | 146824.8908 | 147144.6757 | 155303.1333 | 149451.5455 | 182767.7992 | 170712.3263 | 136490.6455 | 168294.7045 | 157314.1506 | 155552.4981 | 143794.8614 | 171504.821 | 155372.827 | 145832.1908 | 160774.7873 | 158942.7071 | 136963.5399 | 140986.754 | 174532.1822 | 180687.9754 | 147743.1096 | 153974.738 | 158025.5059 | 162738.7097 | 145406.203 | 160863.6398 | 151759.911 | 135533.2941 | 172104.5939 | 122356.276 | 182729.6999 | 154160.9702 | 157999.1562 | 150177.8455 | 172708.8667 | 179840.941 | 154661.0923 | 149880.9581 | 173445.1137 | 149324.2919 | 164065.0436 | 136019.7778 | 156533.7597 | 120224.4403 | 160484.8244 | 160166.1352 | 145773.1906 | 151737.9791 | 192705.4952 | 192600.6553 | 146497.9249 | 149773.2704 | 178241.9729 | 161561.4875 | 187795.9805 | 152443.5359 | 158790.6613 | 128864.2879 | 160505.8632 | 147343.8762 | 158533.6161 | 144432.4622 | 164506.5502 | 139051.1542 | 133941.4907 | 138334.3845 | 158440.0929 | 163199.2196 | 149292.7583 | 136719.9605 | 163477.1054 | 163644.1935 | 166056.1343 | 157564.7194 | 183631.4232 | 154431.7355 | 155947.3965 | 126304.4259 | 156141.8587 | 157218.5779 | 160945.8048 | 147889.7072 | 144187.2307 | 140563.0636 | 166101.3555 | 146256.7008 | 134545.0075 | 133101.0287 | 137250.9587 | 135220.1965 | 141527.5341 | 155122.1262 | 160534.2378 | 139774.9354 | 169751.0233 | 153629.4968 | 161215.0663 | 152320.8445 | 171947.785 | 157069.6886 | 165744.5506 | 162541.7597 | 170970.5592 | 126954.6768 | 154284.8119 | 126952.5808 | 144111.1511 | 148095.3432 | 163850.5821 | 128269.0829 | 119643.0962 | 150453.2439 | 161637.6423 | 147253.7615 | 164527.5061 | 159339.545 | 172290.5669 | 146350.6645 | 134379.4598 | 157447.6015 | 169556.5234 | 156461.6514 | 180641.558 | 168930.5508 | 131608.6369 | 137680.5411 | 120606.9564 | 157269.1825 | 130823.6235 | 162073.496 | 162264.3494 | 162030.7017 | 176328.6441 | 123372.7631 | 145827.0356 | 150678.8135 | 167108.5437 | 142794.0026 | 152630.9484 | 168305.5014 | 164958.5559 | 189483.9045 | 149504.2075 | 153985.9861 | 159178.9108 | 174981.5261 | 142845.1038 | 149670.2533 | 180987.4378 | 149997.3702 | 151444.5433 | 160229.6816 | 144269.2035 | 172982.8661 | 145326.1975 | 173703.5854 | 158751.3037 | 150492.8915 | 185759.6193 | 171080.6948 | 144870.16 | 157303.1175 | 169038.9352 | 144576.1636 | 176875.9554 | 126632.37 | 172083.995 | 151582.4164 | 181498.1199 | 138199.053 | 146998.209 | 157698.9196 | 135667.4378 | 158177.9667 | 137921.6636 | 176626.1186 | 164167.1774 | 141348.7667 | 131154.1661 | 150535.8191 | 123990.8603 | 161805.6786 | 156059.6681 | 163056.2525 | 162215.2777 | 174909.7137 | 141787.6788 | 169441.0838 | 193390.2161 | 149427.9552 | 153569.4592 | 161178.2643 | 148025.3762 | 133683.2617 | 176522.4761 | 123133.6368 | 168857.8466 | 139472.9249 | 147563.2841 | 143278.2065 | 158064.9726 | 167948.9957 | 136165.9252 | 152100.8502 | 161654.618 | 154500.7366 | 147348.1633 | 163361.4939 | 141010.6262 | 150660.7774 | 151683.2584 | 160845.8014 | 155558.8411 | 157776.4111 | 187660.1637 | 144047.3384 | 143008.5638 | 160497.3769 | 161436.9535 | 124113.9736 | 165845.6695 | 144423.5593 | 177650.8437 | 146582.4929 | 151116.8157 | 159413.2684 | 145089.1643 | 167345.3148 | 168744.4911 | 143923.2479 | 145273.0002 | 140964.0982 | 147358.014 | 173671.8912 | 133397.0358 | 180393.8741 | 134493.1029 | 188067.3981 | 186449.586 | 133169.1712 | 159427.7075 | 177269.1461 | 174428.4158 | 158852.2221 | 186464.4643 | 155977.2647 | 129824.4702 | 139245.5358 | 145515.906 | 172965.4628 | 170198.9504 | 148252.9166 | 144298.2134 | 169355.9788 | 127485.8388 | 151864.1676 | 150152.5963 | 142370.5282 | 158471.7463 | 128924.1359 | 172980.6369 | 145823.9497 | 140754.0634 | 130649.7731 | 167492.5349 | 150565.2892 | 162586.9433 | 135948.3194 | 166363.4315 | 167538.2796 | 159741.5176 | 130458.6853 | 178158.195 | 148532.2179 | 161755.1257 | 158544.363 | 146944.6924 | 152708.2971 | 181726.3655 | 171167.1417 | 158594.0075 | 123683.3531 | 126907.2511 | 155198.8386 | 168401.1206 | 124915.1971 | 131547.5604 | 158626.8989 | 145971.4401 | 170738.3976 | 141615.1107 | 130140.3374 | 157513.3159 | 164081.3129 | 148343.0821 | 181076.3651 | 152257.6435 | 148018.2335 | 146729.5004 | 138530.5076 | 150474.2342 | 163318.5521 | 153083.3432 | 148550.8624 | 155692.7102 | 146194.3833 | 172971.8047 | 189757.2443 | 146675.7642 | 162267.8531 | 152902.257 | 173406.2748 | 153348.0622 | 147726.3394 | 186583.3598 | 146768.4938 | 151133.5521 | 148694.5497 | 163971.4911 | 143428.9153 | 180471.3461 | 183603.6928 | 127663.7194 | 153470.7318 | 145376.9222 | 147668.7461 | 153782.0196 | 160370.4963 | 149243.1692 | 183545.1204 | 170357.0242 | 125600.731 | 134924.0424 | 134782.1472 | 148321.0844 | 183776.3113 | 181474.2252 | 148315.5362 | 142707.8512 | 186282.3749 | 160340.3386 | 150522.5271 | 125483.2613 | 146058.6838 | 176810.8433 | 168008.5496 | 167007.0253 | 152338.9941 | 149942.3765 | 131588.503 | 154311.5537 | 134015.8496 | 154279.1848 | 171635.8291 | 121897.0237 | 138434.5265 | 157378.697 | 157632.3947 | 149728.9184 | 139064.7696 | 139682.8534 | 179965.1204 | 150716.5882 | 130466.525 | 144643.9098 | 171398.5375 | 172992.9417 | 153904.4043 | 182602.987 | 145262.7026 | 128567.3488 | 177507.4335 | 190878.933 | 163408.7171 | 155251.8973 | 162009.2085 | 151192.7286 | 171904.9004 | 160479.3998 | 162772.4944 | 121130.4786 | 164645.1248 | 146927.6855 | 177462.1025 | 136993.8997 | 154504.5489 | 149719.2292 | 148358.4233 | 171911.0839 | 138723.6703 | 152968.3508 | 126493.3647 | 140250.1256 | 144256.1383 | 154178.4429 | 148729.6764 | 163757.4431 | 169199.0434 | 177547.3431 | 153667.2844 | 155509.4033 | 155126.6866 | 159221.6014 | 165167.5172 | 136982.2723 | 131994.5488 | 193900.9659 | 164968.6458 | 143171.4679 | 132939.6326 | 136650.9658 | 126615.7343 | 133728.4559 | 152737.803 | 148427.3078 | 149667.381 | 167202.6523 | 172998.5185 | 150470.0575 | 116603.7032 | 162932.7349 | 155202.2609 | 167779.7818 | 151174.9834 | 161950.0462 | 131905.2306 | 175338.3305 | 165061.8876 | 168852.3139 | 143396.7029 | 153677.9363 | 117909.8296 | 160050.6917 | 176730.0576 | 160305.6425 | 149270.4909 | 166589.4483 | 129619.0496 | 120697.1211 | 153079.0943 | 148399.2585 | 136911.387 | 169160.3334 | 147602.3755 | 167611.0041 | 150683.2486 | 141534.8103 | 149985.3509 | 156735.591 | 129822.3351 | 146230.8049 | 150662.1728 | 128446.7483 | 148118.5466 | 118703.2521 | 160433.0104 | 170767.738 | 133787.1747 | 176816.4317 | 132608.0077 | 173160.1318 | 161217.1256 | 172649.7187 | 164557.3415 | 140889.6274 | 148387.7851 | 149866.2593 | 136986.9716 | 112969.6525 | 137032.4154 | 129401.0428 | 165679.2723 | 120047.9135 | 126005.5374 | 136763.7585 | 169420.7541 | 159228.6712 | 151648.3299 | 148898.1819 | 145325.583 | 167613.5702 | 140117.5031 | 172168.1703 | 157461.707 | 152268.5968 | 158671.8567 | 164037.4677 | 146516.9109 | 151225.6288 | 132583.7539 | 160116.7563 | 142341.347 | 127253.2582 | 159077.4875 | 166063.963 | 173075.3074 | 143887.7934 | 160515.8876 | 146236.2653 | 166542.6286 | 151805.9598 | 129593.9889 | 139311.1993 | 158191.3308 | 159936.4366 | 166177.2601 | 168088.3203 | 144143.6329 | 139260.6094 | 120391.3717 | 166038.4279 | 156278.3418 | 144167.0945 | 148645.2092 | 183077.6983 | 161466.0506 | 152284.6888 | 163722.9841 | 151268.7336 | 150004.8827 | 116919.5105 | 160965.879 | 174863.5955 | 144635.4284 | 168462.8113 | 149273.7566 | 154132.9994 | 169354.5429 | 184841.2633 | 150904.8751 | 185139.4853 | 160167.3483 | 181178.7765 | 164932.757 | 125632.3311 | 147570.5602 | 165332.9516 | 173281.5387 | 174202.5922 | 134742.6241 | 165987.6235 | 142630.8952 | 177567.0029 | 133627.2982 | 171239.0577 | 146883.4682 | 166967.5394 | 129329.6055 | 146743.1164 | 157103.1458 | 153565.1635 | 141319.8044 | 140254.2183 | 117578.8405 | 167981.2373 | 126832.1484 | 135863.6788 | 135273.2548 | 151071.1805 | 149335.3586 | 154916.2574 | 139401.7955 | 169785.1753 | 171493.966 | 174314.78 | 137305.5274 | 152727.0768 | 146108.82 | 158461.3692 | 145390.7883 | 162658.9839 | 174521.0337 | 146807.2342 | 153976.2949 | 172480.0639 | 141388.4529 | 139472.5339 | 142212.806 | 169313.0208 | 156676.3927 | 146560.4814 | 137403.5538 | 142188.6745 | 162097.8014 | 153626.0972 | 189287.8272 | 156232.4034 | 162292.6017 | 145384.4955 | 171225.9162 | 175686.7758 | 128906.2309 | 169434.591 | 179669.863 | 143569.4466 | 157953.4943 | 130685.704 | 176067.8177 | 165596.5677 | 151377.9588 | 140728.973 | 165717.875 | 163277.9323 | 165921.017 | 153765.1948 | 163962.4963 | 134496.7516 | 161921.1432 | 152875.2721 | 173812.5104 | 137793.6623 | 158659.3123 | 149756.4999 | 192758.4022 | 166154.9637 | 136959.2803 | 167388.5181 | 161517.442 | 181837.0502 | 183316.9717 | 141590.7042 | 149833.2255 | 135920.0826 | 157347.9228 | 151970.2411 | 143826.733 | 167842.452 | 139133.7858 | 132398.1562 | 153432.1543 | 137279.3855 | 146958.1367 | 152347.03 | 153815.4204 | 163405.6314 | 159885.4978 | 177461.8148 | 133814.9291 | 139693.1701 | 151128.5341 | 159076.8982 | 138087.7845 | 146219.0688 | 149319.0817 | 159414.1642 | 148915.6583 | 140189.767 | 168772.7216 | 147432.7212 | 133986.5682 | 175166.1928 | 164041.6845 | 144497.9245 | 167737.7208 | 146821.9799 | 154243.5143 | 166692.5634 | 165862.9985 | 158114.1864 | 153029.4383 | 163498.3882 | 136098.658 | 174909.1157 | 166569.3042 | 113857.2492 | 160121.3368 | 145380.9257 | 157261.7766 | 153617.4883 | 169400.2723 | 162512.2039 | 143839.9558 | 157656.6054 | 148395.4265 | 144734.4922 | 148718.5919 | 163172.703 | 143772.1955 | 142988.9305 | 155228.8863 | 135093.8258 | 124432.2103 | 181473.9494 | 154827.3887 | 155673.5738 | 148656.5701 | 180532.4833 | 146169.7123 | 120784.588 | 174306.9755 | 146909.6191 | 142088.7315 | 157479.31 | 126191.8584 | 154398.632 | 137293.5365 | 143537.5306 | 175487.1704 | 163051.6171 | 147274.3108 | 177340.3025 | 176039.4914 | 156707.704 | 168153.0372 | 181418.3101 | 162320.4119 | 156814.8143 | 169316.6206 | 125982.5468 | 171618.1663 | 152386.7741 | 169861.1394 | 139422.1203 | 153601.682 | 169929.2796 | 158450.1436 | 136827.2918 | 160323.2563 | 150840.5428 | 175373.1233 | 123936.9436 | 141053.063 | 138749.6946 | 154207.9845 | 160909.0468 | 169539.4086 | 142632.0132 | 181531.3483 | 141933.1591 | 152602.513 | 131293.4415 | 133610.2437 | 159217.9131 | 115899.7762 | 163787.0825 | 159997.6408 | 142233.409 | 169612.6821 | 171300.0103 | 162189.1056 | 150800.6058 | 150747.0325 | 143698.0726 | 148739.5016 | 134259.9981 | 158844.7102 | 162334.107 | 140538.8765 | 155415.966 | 151487.9363 | 166853.1322 | 140469.3048 | 160223.3607 | 150571.1936 | 167736.6922 | 165352.5518 | 152597.8466 | 137341.7966 | 142604.089 | 150919.7398 | 166185.5186 | 146071.5605 | 189122.8789 | 167375.9147 | 146023.0671 | 156251.7756 | 140745.8356 | 142365.026 | 141684.7651 | 156975.4408 | 155922.0565 | 146589.4657 | 165655.3175 | 150655.4403 | 162497.403 | 159908.2597 | 138870.2804 | 137941.9172 | 146206.4276 | 153854.5368 | 113614.4001 | 176584.6619 | 140511.0613 | 152744.2908 | 163088.0406 | 180298.8102 | 169590.6193 | 130487.2662 | 189196.2562 | 147971.8209 | 138148.6569 | 159671.5853 | 189254.126 | 182200.8871 | 143257.8401 | 154789.7248 | 168463.1794 | 121775.5627 | 161459.4102 | 144466.1509 | 152062.6444 | 175557.6394 | 154565.0034 | 149819.3051 | 170921.1422 | 147065.9747 | 149130.8827 | 161520.0536 | 128616.0605 | 128351.2364 | 183364.2992 | 188116.7755 | 143457.7375 | 150605.9578 | 167383.0339 | 148372.1059 | 154771.5501 | 128299.1308 | 153321.933 | 141855.7773 | 131186.3197 | 139334.288 | 172518.3775 | 157204.0071 | 173771.706 | 163643.914 | 185802.1892 | 168938.8303 | 141804.9846 | 187403.2516 | 165661.574 | 170678.101 | 137095.0522 | 152519.7236 | 145200.4936 | 121256.4919 | 136545.2103 | 174078.1071 | 162203.659 | 157696.9055 | 141779.1017 | 169531.6793 | 169809.4216 | 115952.3934 | 179835.4125 | 153199.9897 | 167682.4266 | 151261.6548 | 154239.7536 | 167308.8747 | 151964.3741 | 159308.0067 | 162438.2951 | 152257.7062 | 147249.0588 | 141623.2 | 152152.1089 | 136080.7417 | 167870.5441 | 136462.698 | 128113.6284 | 131779.7879 | 157519.8921 | 137932.9088 | 160778.9837 | 160640.1791 | 163841.1185 | 154489.2297 | 162745.4491 | 164900.8333 | 157070.5783 | 166513.3565 | 154008.6179 | 137947.6472 | 161048.9231 | 131447.7244 | 177898.0935 | 137621.541 | 172150.6067 | 156611.3495 | 169784.6347 | 157511.3409 | 167031.8314 | 189215.3723 | 124957.4361 | 130630.8081 | 168166.6752 | 167362.3665 | 168959.2206 | 149668.5922 | 161209.3592 | 173063.4577 | 150969.9224 | 148623.979 | 156613.3197 | 155770.8584 | 138628.8648 | 159900.3308 | 172586.1861 | 132382.5658 | 153694.3999 | 137989.895 | 151354.659 | 144055.2848 | 162367.1703 | 135587.085 | 122197.3864 | 150075.607 | 156277.902 | 153381.9647 | 171730.4589 | 126206.2325 | 177276.4159 | 166562.3327 | 155344.2425 | 143715.0686 | 166623.8798 | 149836.6493 | 177697.0184 | 156100.4927 | 146924.9385 | 168905.0674 | 152418.0195 | 183770.8327 | 185866.0596 | 142514.2934 | 162591.8217 | 143081.0709 | 157165.3001 | 147441.8203 | 151243.4172 | 160896.1106 | 155764.6756 | 166762.7383 | 172402.503 | 159731.1824 | 150418.0506 | 110224.5081 | 153437.5671 | 158969.8521 | 155409.4427 | 157540.6748 | 150064.6592 | 124655.5347 | 164704.1108 | 179934.6056 | 158149.1866 | 169709.7948 | 137792.6271 | 161813.8928 | 157506.8362 | 160265.1092 | 138764.8261 | 141202.355 | 149992.5476 | 148951.7348 | 145641.7547 | 153684.0194 | 132921.1645 | 135850.0385 | 160127.8491 | 156906.6745 | 180581.2741 | 185486.0696 | 144139.0484 | 153919.5261 | 153706.2085 | 154030.1568 | 144312.9576 | 122191.3912 | 165316.6049 | 158552.9732 | 146039.1397 | 180789.6657 | 157051.8652 | 157453.4707 | 155655.6051 | 159905.3935 | 185717.3351 | 151648.2326 | 128590.7801 | 156150.1133 | 164133.2133 | 163935.7941 | 159108.9235 | 177958.9524 | 133457.4189 | 151920.85 | 175747.9168 | 161643.9489 | 132307.8316 | 140584.3383 | 130364.2065 | 154531.6072 | 182025.5989 | 158762.5161 | 122534.3619 | 167717.4992 | 163055.7269 | 189051.2003 | 149980.1201 | 143843.8318 | 164435.7204 | 117265.0119 | 141131.5764 | 135720.0956 | 153491.2489 | 163405.4861 | 157945.8969 | 170247.1258 | 142297.8729 | 187254.8213 | 117894.3389 | 147076.3219 | 161394.9916 | 167931.4323 | 131534.7338 | 156608.54 | 166955.2228 | 159008.7393 | 122526.1194 | 138463.5362 | 179647.104 | 140448.7582 | 147926.5528 | 163262.2044 | 152343.152 | 151350.756 | 152523.7503 | 147669.4829 | 187982.271 | 164345.6207 | 187166.2553 | 148408.1984 | 165458.5528 | 154115.8909 | 147710.7339 | 146442.8642 | 148932.3437 | 135965.5329 | 147425.813 | 152460.3211 | 154822.1866 | 150873.1147 | 159198.6508 | 118238.9784 | 136443.252 | 146297.3648 | 170960.6877 | 169797.54 | 131573.366 | 169708.7596 | 141972.6384 | 145363.8886 | 133120.4815 | 179677.6741 | 158822.4719 | 164017.9292 | 187476.3758 | 155164.2953 | 139835.8693 | 176438.3996 | 157350.6555 | 183589.2651 | 132043.2893 | 152358.3277 | 172502.1531 | 143012.1291 | 141591.444 | 147198.628 | 152449.5811 | 171600.4275 | 169404.041 | 131843.1338 | 164232.7256 | 132593.6293 | 138381.8246 | 162072.9204 | 139797.2872 | 178164.8715 | 168912.3797 | 139155.8169 | 165395.8312 | 156155.2016 | 146743.3091 | 157219.3982 | 136316.9659 | 128744.3116 | 138602.6834 | 126029.0572 | 168840.1063 | 137384.3098 | 161539.1179 | 159110.4777 | 163859.9123 | 186268.2441 | 158997.5301 | 157387.8657 | 156194.9484 | 155743.5727 | 169771.7052 | 127964.54 | 126144.4987 | 146094.4087 | 141035.9671 | 160250.7218 | 150823.8563 | 145704.3073 | 143449.7267 | 160627.0076 | 168301.2275 | 147867.6076 | 137987.813 | 131880.486 | 138610.4584 | 127371.6523 | 173727.8176 | 149820.4258 | 163199.1212 | 138476.5933 | 154825.5822 | 140451.8332 | 134792.4801 | 127128.728 | 162366.5256 | 161976.2841 | 139718.1367 | 135962.2941 | 187016.4006 | 155603.7355 | 144572.9164 | 176110.4939 | 169752.0163 | 156087.3598 | 168482.7325 | 165032.7354 | 121864.1583 | 125047.4122 | 173061.9469 | 152201.982 | 154345.2096 | 145315.0169 | 152190.0354 | 155706.8311 | 159870.6335 | 161590.9812 | 124600.5305 | 167372.2029 | 134705.4094 | 121556.6903 | 164051.4057 | 141866.431 | 161329.3254 | 179696.247 | 188316.7568 | 149513.8481 | 153327.2793 | 145764.2804 | 153167.9523 | 156504.0395 | 136117.7946 | 149527.5139 | 181206.4924 | 168037.2277 | 148679.9326 | 124328.316 | 140811.0586 | 159771.2321 | 149940.2747 | 144975.6807 | 111059.6642 | 151079.5952 | 136095.2745 | 107409.5371 | 158941.4709 | 159716.4095 | 139075.3664 | 153508.0418 | 179523.6287 | 164857.775 | 154634.108 | 127715.6442 | 148601.3775 | 150896.8878 | 149879.4128 | 151901.7487 | 172118.5018 | 165085.645 | 163342.915 | 173963.2322 | 157544.1803 | 151734.7548 | 189479.5413 | 154185.8547 | 140782.2193 | 130578.3824 | 178886.2442 | 126401.5223 | 137837.2116 | 166142.1911 | 140063.2932 | 165553.7146 | 132488.981 | 154012.6479 | 153930.9752 | 171726.7055 | 151319.1206 | 142764.8299 | 197872.4122 | 150887.6743 | 139223.8058 | 162319.0205 | 130580.379 | 159047.8993 | 163687.1687 | 147713.7142 | 162229.672 | 125823.0171 | 163586.4213 | 153165.8439 | 143461.328 | 156186.3439 | 152573.3046 | 145000.7059 | 139077.2415 | 156625.8135 | 158605.0656 | 147210.7066 | 150033.7059 | 155571.497 | 150829.387 | 151382.6552 | 117543.7308 | 156296.3462 | 157509.98 | 152910.237 | 168579.7715 | 151351.8386 | 156518.3743 | 135139.9158 | 158876.0093 | 153166.0678 | 154895.878 | 148267.5233 | 157619.204 | 171484.5632 | 173162.0125 | 170098.0472 | 174021.9569 | 183987.1957 | 172621.8989 | 166754.3357 | 141965.1817 | 154044.3895 | 164081.9944 | 147942.0263 | 144830.7744 | 140877.0106 | 164642.8788 | 142684.6616 | 142861.1895 | 145740.9775 | 159026.0165 | 164684.1836 | 188413.5026 | 134627.4463 | 154575.811 | 162713.8894 | 176711.8762 | 154370.0717 | 146859.9153 | 174587.1357 | 164730.7933 | 158726.0229 | 137105.0098 | 148944.0441 | 166150.5448 | 141258.2084 | 144244.8123 | 174427.1865 | 166840.2788 | 154997.6952 | 144486.9106 | 150538.0354 | 115716.978 | 144668.0061 | 143707.0073 | 176540.0673 | 133798.8024 | 149729.9161 | 152359.6572 | 170589.979 | 138960.4173 | 141998.7342 | 155897.9557 | 162639.1466 | 147386.3767 | 158863.9919 | 114903.0593 | 158164.5619 | 144374.92 | 145553.2424 | 141614.4 | 126241.7578 | 167061.3227 | 130323.243 | 176703.5317 | 158889.4686 | 156690.4626 | 153119.1109 | 132908.966 | 162205.9738 | 169781.4936 | 145615.1026 | 155646.7744 | 162528.5478 | 145778.3627 | 140544.8585 | 154302.0278 | 133658.6369 | 164647.6011 | 151063.6338 | 130827.2623 | 152410.9611 | 156565.4625 | 123247.128 | 170812.2253 | 147475.7983 | 151049.5774 | 166179.0638 | 181218.818 | 147554.7765 | 160505.637 | 161998.6221 | 159609.3404 | 157516.4063 | 153410.5148 | 161963.1322 | 173157.4024 | 144296.0656 | 136457.3858 | 148493.1849 | 158504.6053 | 134219.0824 | 153362.1314 | 155146.848 | 164701.0362 | 166866.2278 | 143578.7131 | 121232.3978 | 157451.1261 | 152481.5535 | 152988.2351 | 156700.5642 | 165615.8343 | 125908.4705 | 150365.1497 | 162769.3366 | 158929.7993 | 184338.8158 | 155326.1111 | 120918.8046 | 181681.6971 | 161397.7543 | 151298.6568 | 156151.663 | 145895.73 | 157136.5007 | 154918.2089 | 139208.169 | 136054.1208 | 155035.4578 | 184054.3134 | 178143.3225 | 170128.8423 | 154478.2584 | 153116.2635 | 129883.9851 | 158385.3144 | 125881.9866 | 166712.2858 | 156360.3653 | 161041.2873 | 132821.7714 | 177358.6093 | 164934.7077 | 168170.2318 | 126965.3778 | 188414.1055 | 174499.5949 | 155864.8862 | 153743.8354 | 144130.8039 | 153651.2416 | 148248.7019 | 151248.559 | 167093.5977 | 146981.096 | 175124.8195 | 147960.0739 | 165613.0644 | 145598.209 | 129643.223 | 140240.0256 | 146253.1098 | 165846.7835 | 170217.3951 | 156050.7415 | 159286.5044 | 141925.848 | 145541.4463 | 147029.5737 | 134687.6036 | 152807.1566 | 137657.848 | 149907.2252 | 123289.5598 | 161888.5059 | 139978.4286 | 135997.4988 | 148897.1512 | 154816.4708 | 173355.1631 | 148185.3704 | 149453.502 | 178269.7991 | 154474.9875 | 150728.5756 | 139946.0961 | 125538.0148 | 154623.2476 | 156283.4125 | 145100.9367 | 174845.7706 | 156590.1584 | 151128.5563 | 149632.0266 | 181368.0119 | 166173.6681 | 129723.6441 | 173811.8383 | 175986.7118 | 169834.4974 | 175272.0837 | 172717.8081 | 166512.0803 | 150430.7714 | 157971.3956 | 144146.0205 | 168123.2187 | 152389.9425 | 144437.8166 | 148399.5299 | 178189.4749 | 135916.0844 | 173656.9314 | 142416.037 | 164673.6724 | 165251.8766 | 145137.7754 | 131050.6844 | 155051.9476 | 163979.7762 | 128621.8941 | 155174.3722 | 152119.4716 | 161627.5805 | 132508.3381 | 164829.2787 | 150176.3993 | 151338.3747 | 130213.7676 | 180303.267 | 165452.6212 | 117029.0487 | 168686.4745 | 159730.8248 | 171565.4188 | 152123.4204 | 155178.3344 | 166368.4592 | 134756.1567 | 164785.7064 | 158007.4683 | 143289.7932 | 160248.7615 | 154104.4356 | 174728.0355 | 150958.6441 | 154864.3671 | 135533.1336 | 159365.9854 | 139219.2608 | 138319.0253 | 147441.7446 | 168683.4585 | 165888.2648 | 158381.9291 | 142489.8883 | 167580.0487 | 162475.3276 | 147698.1801 | 147427.9472 | 175154.5348 | 161803.9728 | 148055.4697 | 173253.6966 | 141091.1554 | 168105.4802 | 163316.4156 | 141525.4974 | 148171.193 | 158843.0913 | 156537.8731 | 177617.8993 | 148299.1268 | 155990.7552 | 145644.6683 | 144917.0811 | 160180.2566 | 140740.4528 | 147292.5907 | 147145.235 | 161204.4037 | 169736.0647 | 146799.8489 | 151912.0562 | 177281.1768 | 142801.7452 | 149973.158 | 160687.9381 | 126795.0309 | 168752.6127 | 140365.1565 | 157004.7949 | 151697.746 | 119707.836 | 154316.6179 | 131140.1566 | 141386.5609 | 180379.36 | 168330.401 | 147914.4556 | 133988.3791 | 168748.04 | 124101.9618 | 137089.6914 | 154788.7045 | 122463.6405 | 171543.7045 | 164341.3243 | 179331.4311 | 122379.9532 | 173774.0358 | 170525.3056 | 167101.2485 | 127613.3372 | 156831.5487 | 145078.5311 | 175100.2218 | 165182.1428 | 175847.3575 | 142616.4308 | 160221.7818 | 150967.1956 | 172760.1955 | 154019.4721 | 145847.4933 | 138962.7849 | 164527.2062 | 158224.8642 | 137990.0021 | 170529.8012 | 173118.9119 | 169205.2696 | 159190.5506 | 111707.6254 | 161975.2114 | 145004.8202 | 155144.8652 | 154410.9783 | 124599.0943 | 169628.1601 | 163587.7778 | 167618.8634 | 155379.5471 | 148495.7915 | 142519.874 | 147929.8425 | 152725.6737 | 181782.9885 | 145391.0964 | 158707.2925 | 158124.4546 | 161207.7192 | 149121.1799 | 166525.4375 | 141685.1167 | 146943.4003 | 150755.8021 | 155389.5574 | 150207.4621 | 154215.1351 | 135329.8718 | 145062.6326 | 122823.3624 | 186907.5449 | 145934.0287 | 151776.1983 | 153983.5342 | 149978.1062 | 150076.5608 | 156711.8815 | 124006.9266 | 158199.7363 | 130700.4812 | 202613.854 | 138561.8744 | 143880.4603 | 157007.1436 | 145128.3015 | 150938.2098 | 146372.8021 | 164019.5885 | 169326.5828 | 169565.0117 | 160572.1345 | 166514.895 | 181228.9045 | 128896.2915 | 131855.199 | 157399.7762 | 171915.8567 | 160144.4108 | 151231.394 | 142984.6028 | 146829.3664 | 162900.7134 | 149777.4506 | 168758.5423 | 168119.0659 | 150082.6601 | 170076.8642 | 149864.826 | 162211.0573 | 157104.9946 | 143202.6058 | 170229.1672 | 179680.7955 | 148360.899 | 169521.4514 | 152049.9796 | 148713.7198 | 156462.5096 | 171080.511 | 154756.214 | 130032.1643 | 138663.9562 | 148992.848 | 154404.4592 | 151869.1055 | 141512.4752 | 150697.4258 | 159493.9936 | 144235.1894 | 166142.805 | 143778.911 | 156963.3024 | 174306.3096 | 151993.5354 | 167037.0674 | 167398.6641 | 126100.5305 | 132579.5059 | 162023.903 | 150204.0177 | 144873.7676 | 150336.6405 | 130236.8734 | 99082.0625 | 139882.2126 | 149568.7537 | 153556.006 | 163233.7771 | 157807.7494 | 130143.9139 | 147896.4994 | 138883.2527 | 174849.1291 | 151605.3325 | 156006.5341 | 114186.3628 | 146030.6783 | 152385.6742 | 167170.1776 | 148515.9618 | 140987.9082 | 154368.8679 | 135799.6292 | 150880.0922 | 142515.6657 | 165168.9747 | 163187.9594 | 147761.9018 | 166406.6346 | 133837.1109 | 163875.8036 | 147012.9168 | 168591.6077 | 121898.9077 | 173251.9615 | 146730.6708 | 175589.1384 | 158765.3392 | 148236.0935 | 140061.5857 | 145327.5907 | 152161.8939 | 167630.0451 | 155667.5007 | 146795.779 | 176979.0217 | 161270.565 | 123832.1316 | 132896.874 | 164701.8623 | 173290.8697 | 161425.5428 | 153283.1356 | 155687.0542 | 167762.6938 | 161174.1496 | 138093.1586 | 146131.73 | 125890.5601 | 160193.2424 | 148496.0422 | 145539.212 | 142880.1458 | 156242.853 | 146281.5809 | 178440.8884 | 147940.5632 | 150208.3646 | 144576.5458 | 165316.897 | 161540.972 | 181936.5716 | 146359.9472 | 125626.4691 | 155861.5559 | 166374.2278 | 155192.6088 | 172077.3684 | 166982.1551 | 133669.0942 | 178359.5012 | 156414.9554 | 156179.9233 | 177998.9025 | 182828.1239 | 145110.1111 | 186616.3184 | 160719.0608 | 165047.321 | 127613.595 | 150114.6027 | 195514.3674 | 184750.6469 | 158659.8715 | 163526.8919 | 148362.7682 | 170763.4398 | 154166.3895 | 164710.8965 | 173118.5858 | 176111.3833 | 131673.2724 | 167333.2958 | 166949.2076 | 177827.4391 | 154005.8278 | 156578.4237 | 155766.1597 | 153670.5046 | 153460.839 | 154351.7633 | 160289.1603 | 163830.988 | 164970.4752 | 132668.2688 | 131055.3051 | 146425.5876 | 161809.7339 | 151312.2259 | 148601.6378 | 161616.1885 | 181122.123 | 154031.0353 | 145223.9914 | 163198.5891 | 147021.3852 | 165799.1212 | 182945.5368 | 158387.955 | 154345.3382 | 154981.5128 | 150323.5643 | 175773.4571 | 163520.536 | 148681.0706 | 139797.8983 | 131227.622 | 167394.6219 | 148843.9078 | 148968.4196 | 124840.8013 | 194009.1106 | 146244.1369 | 159248.4038 | 142600.8817 | 156106.2208 | 171426.582 | 156116.5772 | 136426.7105 | 156636.8421 | 135747.5921 | 169671.2887 | 174933.5414 | 181771.9079 | 128592.6631 | 125265.7364 | 188349.7068 | 139098.6612 | 169055.4809 | 159578.7459 | 148384.0649 | 137480.0929 | 164003.1718 | 144200.7272 | 134629.4336 | 194418.8848 | 171156.8574 | 170970.0544 | 150076.2554 | 167667.7657 | 167983.4431 | 133328.2442 | 146050.149 | 171729.9372 | 137437.1745 | 170114.1507 | 155448.2617 | 146040.4405 | 166933.4854 | 147614.3945 | 139234.902 | 151642.823 | 171993.9251 | 151048.853 | 148806.5803 | 169535.9723 | 139152.1984 | 148312.8919 | 158729.6391 | 160960.2319 | 135991.3812 | 150183.7924 | 127807.0976 | 145037.637 | 178540.3032 | 157809.9296 | 133694.4791 | 150297.2157 | 166341.5056 | 151504.3277 | 133410.671 | 153740.5707 | 136215.8762 | 143482.6161 | 167986.7513 | 145374.5676 | 173797.7437 | 145203.2615 | 140785.3495 | 135003.8704 | 137033.7413 | 166411.4465 | 153753.5116 | 141791.1236 | 140068.4108 | 160251.7741 | 171162.0456 | 155785.2668 | 147101.3133 | 156860.2151 | 162157.7754 | 147184.3807 | 156682.2433 | 146431.7515 | 168572.4501 | 156780.8882 | 179415.0433 | 132791.9656 | 141858.5083 | 136586.7183 | 169378.8197 | 167771.869 | 158175.8763 | 164946.3976 | 176079.0789 | 143313.5271 | 175717.9383 | 166985.2042 | 149610.5213 | 126658.5506 | 146860.1597 | 164681.5617 | 197450.2992 | 153484.5665 | 178132.0004 | 128642.5822 | 138770.6329 | 142353.5331 | 162021.7337 | 164081.658 | 136318.4063 | 142790.4994 | 151173.8509 | 144491.0261 | 150774.0146 | 169875.0995 | 135891.4454 | 187535.6506 | 161085.8692 | 143538.3833 | 177650.0105 | 146083.9351 | 160400.1362 | 167973.6021 | 148098.3493 | 164375.0777 | 155311.7498 | 154056.4029 | 143024.5272 | 179715.8207 | 134671.0367 | 166812.3167 | 154849.975 | 162804.1189 | 129456.9529 | 151241.1256 | 131572.7478 | 176893.3115 | 174526.2934 | 143434.2213 | 132620.8946 | 164873.8702 | 139355.7355 | 159155.9382 | 177788.1162 | 170105.8517 | 144535.8777 | 168818.9772 | 132221.6275 | 126902.3074 | 140617.2069 | 169521.3594 | 158512.5856 | 156296.0543 | 168651.49 | 150427.5408 | 149566.4021 | 139470.9686 | 160669.5077 | 155657.5217 | 141005.3957 | 144345.1658 | 168957.3327 | 162241.0264 | 170223.5391 | 141163.7959 | 121261.5123 | 163685.0617 | 137428.9341 | 181958.8964 | 149034.9233 | 141263.4165 | 172695.2488 | 182821.0545 | 156937.7015 | 131923.1897 | 181426.2053 | 155089.4499 | 148359.3218 | 155360.7831 | 120327.5814 | 133682.2752 | 155832.2634 | 161048.3893 | 155616.0342 | 135306.1129 | 146510.2834 | 153513.1882 | 160104.4523 | 168637.2816 | 162058.2861 | 165750.163 | 181106.9121 | 139430.1397 | 172885.0851 | 177747.5711 | 178008.6561 | 118241.9488 | 136357.5932 | 150734.7297 | 146129.2002 | 149419.3763 | 167855.9864 | 173269.0508 | 158998.6553 | 159474.4293 | 151989.4782 | 170660.8445 | 159747.3717 | 164274.0896 | 151853.0316 | 180338.2132 | 151817.4778 | 152145.2781 | 166162.3519 | 167399.7217 | 153165.9539 | 141311.5378 | 176985.5043 | 147148.9993 | 149708.3396 | 130951.5637 | 162305.6516 | 145852.5726 | 140370.1092 | 142114.8681 | 159617.3142 | 151540.722 | 147363.6054 | 145374.6906 | 150973.2699 | 124233.0241 | 136576.4033 | 149192.5187 | 169011.9214 | 147618.3679 | 135137.0007 | 154272.5688 | 170922.1961 | 120836.2928 | 142300.7026 | 163275.7333 | 125837.5074 | 134243.4547 | 143735.1804 | 161332.4483 | 135391.8332 | 150658.029 | 139273.9612 | 167482.8787 | 140045.4509 | 151106.274 | 172019.2297 | 148435.1808 | 142594.8654 | 167222.1622 | 161732.431 | 164461.8377 | 169672.4132 | 147514.3401 | 174198.0852 | 170528.2629 | 173247.5036 | 175422.0149 | 145612.5056 | 178659.719 | 130711.3779 | 169430.2393 | 149073.1502 | 132526.2116 | 163925.9723 | 145214.1594 | 129097.0879 | 133692.369 | 163482.6296 | 156511.1751 | 138375.3743 | 160130.6257 | 139770.1039 | 164006.0958 | 157573.653 | 146921.2303 | 174433.8469 | 166469.7603 | 135177.8586 | 172713.4995 | 144419.4913 | 159975.3113 | 128854.0682 | 183374.5297 | 179907.2288 | 144212.7839 | 167894.1923 | 140394.9833 | 172996.465 | 172073.7477 | 146588.6952 | 161841.732 | 165655.2903 | 152521.8712 | 172806.3775 | 157147.7878 | 160125.297 | 177030.5808 | 120752.2883 | 170054.2821 | 148460.5965 | 149668.2946 | 134530.3224 | 167037.3454 | 163964.2705 | 140404.7441 | 144246.822 | 153328.7607 | 139368.3946 | 147839.7001 | 164521.6669 | 128506.3191 | 146612.6061 | 145454.3414 | 172578.1171 | 165236.3701 | 165437.3864 | 135448.7493 | 154958.1229 | 172017.9697 | 164060.1847 | 162344.0845 | 157288.9704 | 162462.1148 | 121770.4498 | 170970.2348 | 137532.5124 | 171427.0794 | 142049.5322 | 163207.4777 | 165014.1819 | 144014.016 | 158187.1334 | 154763.2631 | 154224.3282 | 136305.1869 | 174623.7173 | 163581.6402 | 153940.2678 | 124534.1879 | 167625.8789 | 165975.6207 | 145791.3535 | 174475.2472 | 192132.0546 | 168066.446 | 167515.1528 | 115083.1995 | 178162.2971 | 160635.5872 | 164018.6841 | 141265.2918 | 171260.718 | 141545.6646 | 144003.0728 | 142396.9631 | 155707.9044 | 146539.3587 | 150244.0105 | 138377.5143 | 141288.2285 | 165779.1987 | 150670.5249 | 163545.9019 | 166475.1139 | 163588.2185 | 135442.147 | 149771.5296 | 174588.7531 | 139218.8587 | 129417.7143 | 150088.1299 | 138491.3935 | 166025.1816 | 186144.2547 | 138101.3517 | 130800.9623 | 169148.0055 | 151505.7164 | 162491.0788 | 131512.8701 | 150974.7387 | 121905.6786 | 193228.0031 | 125948.1636 | 139377.2249 | 162181.6267 | 124837.0674 | 151989.1984 | 149957.4875 | 177868.51 | 134568.7326 | 151525.0544 | 145116.0521 | 153802.5115 | 141651.0161 | 170423.3005 | 143224.8967 | 151409.8068 | 144459.016 | 159825.195 | 136182.0125 | 169217.1191 | 148610.3392 | 128403.4396 | 119749.9773 | 160033.808 | 166613.4954 | 141837.3789 | 140361.3815 | 187299.2095 | 126231.3652 | 175392.1283 | 142029.3825 | 148945.8413 | 164184.7308 | 135485.971 | 167957.6962 | 156264.8937 | 147377.1099 | 157863.4365 | 167327.8276 | 178235.7677 | 171000.6893 | 155169.4371 | 161085.6841 | 160002.7061 | 142660.0146 | 153100.5575 | 153477.8088 | 143513.0996 | 155351.7896 | 165584.214 | 167971.692 | 172148.7573 | 146227.8561 | 120603.9144 | 167532.7333 | 131388.2976 | 153577.9032 | 141970.4177 | 142917.1872 | 114687.214 | 189278.6884 | 165028.3135 | 143931.9554 | 163631.7548 | 153013.8722 | 178812.3493 | 154212.5302 | 140683.8557 | 154233.6832 | 166473.5802 | 147088.9136 | 186283.2688 | 154122.9032 | 141837.3435 | 125748.8866 | 130348.5282 | 137727.7358 | 127431.1135 | 159518.7978 | 162175.1032 | 160029.835 | 145703.7931 | 151738.2051 | 161692.1325 | 177315.8882 | 126221.7942 | 161035.2269 | 146487.7555 | 156585.7389 | 134692.5971 | 150011.4935 | 146714.8275 | 170048.8292 | 152582.1162 | 161500.5354 | 156431.1053 | 171720.168 | 143150.6944 | 127028.9029 | 160154.5037 | 146153.329 | 178734.7347 | 162228.8241 | 162718.7388 | 148341.3153 | 166959.7805 | 172697.191 | 142519.1879 | 170294.0452 | 132551.3965 | 158523.7021 | 159042.6694 | 120224.948 | 128594.1927 | 198137.8437 | 153707.2139 | 143563.0675 | 162091.4919 | 142373.6002 | 122873.3487 | 142762.0082 | 146424.6159 | 164237.8503 | 155521.9054 | 150852.2073 | 158653.3136 | 132539.0377 | 159638.7113 | 143294.1877 | 144574.6334 | 132512.2867 | 152896.5455 | 172150.0092 | 151994.0763 | 139355.8171 | 164943.5547 | 177353.4495 | 148427.9618 | 155923.1632 | 174006.8416 | 142062.1913 | 128643.9587 | 174698.671 | 161454.8646 | 161933.3537 | 152957.8204 | 148893.5856 | 140767.2044 | 163388.2351 | 127477.6164 | 164918.7229 | 177287.4014 | 149183.0445 | 120584.729 | 165270.1526 | 142826.9026 | 191572.7727 | 140697.2565 | 170217.9394 | 149249.7021 | 158839.3126 | 141840.9894 | 159665.0656 | 151860.0504 | 160991.7844 | 161027.7328 | 159238.6914 | 158633.0523 | 159846.9052 | 186385.9054 | 141867.4631 | 126628.8999 | 143945.9731 | 159737.3485 | 157847.9268 | 156837.8179 | 186324.3925 | 129047.9565 | 166287.8821 | 147744.5405 | 168651.6515 | 145380.8981 | 156926.4961 | 134122.8422 | 172146.3181 | 143876.985 | 138227.96 | 142025.9379 | 184799.3563 | 162985.7824 | 140690.2586 | 126685.7426 | 146715.9517 | 168783.6081 | 162806.3747 | 159006.0096 | 162431.3997 | 162207.1889 | 135399.057 | 159658.317 | 153498.6306 | 154756.8632 | 131366.8569 | 170789.1577 | 177065.2693 | 155345.868 | 166263.7055 | 151275.5223 | 189972.3076 | 158623.0299 | 152971.0353 | 142559.8371 | 142877.9075 | 167576.243 | 188929.3317 | 151098.6888 | 143235.7424 | 159031.0781 | 154233.6558 | 125310.326 | 132044.6069 | 152759.613 | 151463.7463 | 121880.337 | 171523.4527 | 157294.3791 | 165171.9825 | 157750.6496 | 142345.5905 | 159699.9551 | 162747.9367 | 139967.2385 | 166054.4502 | 163035.2176 | 180974.1244 | 150416.7415 | 131523.5049 | 170934.5757 | 171554.4799 | 166027.5764 | 150322.7132 | 175120.2362 | 139984.6336 | 151339.0256 | 138800.4551 | 154614.5404 | 151891.175 | 167874.9062 | 161356.5108 | 184444.3277 | 152552.4664 | 144065.2275 | 157224.7642 | 140306.0519 | 162931.6681 | 165445.0291 | 170148.7726 | 158541.5118 | 151956.7856 | 145500.7304 | 142976.1718 | 158123.0265 | 157138.6344 | 157283.3879 | 151315.2118 | 159700.7313 | 171244.7166 | 149830.0917 | 184951.9456 | 117102.1766 | 150360.6739 | 173978.3642 | 159397.8628 | 160781.7 | 135398.4293 | 142936.2815 | 150193.4462 | 172134.8409 | 150628.1302 | 148736.2293 | 165522.5458 | 132436.96 | 178855.7982 | 138663.8569 | 160832.9054 | 137088.0575 | 160395.6791 | 138599.2369 | 157801.0198 | 169208.4639 | 163810.2592 | 151553.83 | 158954.3421 | 134291.4159 | 134940.714 | 160846.2506 | 152113.7117 | 167228.9021 | 162074.3793 | 133183.3911 | 166035.5864 | 159181.3266 | 148103.0135 | 173292.8707 | 144690.8086 | 148140.1183 | 130079.8208 | 167066.4756 | 148879.9752 | 183091.0234 | 169746.209 | 157509.811 | 125846.0352 | 166177.8765 | 139612.7466 | 157790.5328 | 160850.6124 | 149070.2565 | 176828.1689 | 160146.3443 | 156952.5881 | 128660.9214 | 139345.7621 | 171035.3773 | 168499.6372 | 155007.7197 | 147201.9759 | 126920.855 | 161565.4439 | 165632.4944 | 155788.2275 | 143383.3237 | 145289.7549 | 179935.2957 | 137640.7161 | 147249.7652 | 148254.307 | 147686.103 | 184043.7091 | 171047.6351 | 129124.9367 | 174777.9386 | 184821.2816 | 140448.9129 | 141331.8142 | 149746.5884 | 169838.3215 | 148653.5093 | 158059.2761 | 149212.8628 | 147455.0043 | 148734.6942 | 176916.4843 | 183159.5388 | 136593.1709 | 166441.0633 | 156226.0718 | 168660.7701 | 158741.6561 | 201302.581 | 165218.0691 | 158073.2991 | 149054.5285 | 156516.2639 | 153780.6496 | 165529.7938 | 156490.0972 | 142040.5098 | 175578.715 | 141380.7779 | 161371.8249 | 172823.9119 | 145670.3598 | 134628.7104 | 180248.9983 | 142760.392 | 185438.9455 | 159845.5782 | 158288.8461 | 179058.1956 | 157199.4522 | 143350.8286 | 168547.7327 | 136727.9149 | 151310.0836 | 101446.8969 | 148672.5008 | 157401.7586 | 167485.2717 | 129144.2321 | 120585.1564 | 188011.8709 | 148863.0568 | 158880.0349 | 144366.3807 | 208504.1241 | 175712.5367 | 167543.8533 | 142495.1767 | 155838.806 | 152397.6615 | 139503.1064 | 163376.9971 | 177657.3962 | 139173.0359 | 141619.9973 | 158329.5956 | 136170.64 | 144483.4855 | 157770.4526 | 160325.3762 | 157405.082 | 166523.9151 | 180007.4163 | 147893.3002 | 148257.1175 | 181006.1841 | 164568.5067 | 150602.0107 | 138830.3243 | 196508.4948 | 136177.2011 | 193667.1485 | 172861.6417 | 170331.8856 | 154854.1362 | 166918.5127 | 169841.3716 | 155488.4123 | 131017.9227 | 181711.5165 | 149765.5457 | 146013.7888 | 161075.7745 | 188108.8863 | 180557.4906 | 146285.1403 | 150343.1273 | 172903.1816 | 144786.3736 | 170975.1172 | 157867.9805 | 128836.3133 | 165517.2117 | 150771.9691 | 172165.2267 | 151290.8539 | 166660.0214 | 187266.952 | 163534.1991 | 156629.0404 | 153501.8379 | 150165.8563 | 146060.1735 | 153194.5357 | 124615.0474 | 161014.413 | 152898.6092 | 151171.2814 | 162482.0931 | 153287.4421 | 157907.8547 | 170798.4213 | 171217.4608 | 162614.845 | 153469.3563 | 125710.386 | 143780.4717 | 159132.5402 | 136010.0705 | 151485.7523 | 137647.967 | 157479.6854 | 151293.164 | 160579.284 | 163855.5628 | 181373.9812 | 151658.9447 | 144497.2189 | 135945.4164 | 177837.4999 | 150005.1713 | 155785.4393 | 164773.7373 | 144479.6343 | 196797.2578 | 149492.8739 | 145034.2424 | 162410.5898 | 158044.1914 | 147224.6308 | 133087.9341 | 140433.5157 | 153445.225 | 138600.1771 | 141136.4937 | 161993.4088 | 152892.7616 | 155200.4919 | 142065.3247 | 134888.378 | 164010.7211 | 133324.5366 | 176494.2074 | 169397.0714 | 147870.937 | 153501.29 | 152596.471 | 186192.6672 | 127483.2472 | 167976.2274 | 187111.5714 | 178679.5176 | 177353.652 | 145969.9996 | 155133.4555 | 162077.6857 | 139287.7253 | 149810.4246 | 104831.1434 | 147754.1252 | 143914.6729 | 166957.1158 | 142799.2701 | 163514.301 | 168354.5882 | 141631.2773 | 131652.3433 | 163873.4979 | 133736.0048 | 159117.4333 | 135131.5082 | 159967.9615 | 188488.7882 | 155015.0675 | 152257.7091 | 166319.4671 | 150555.4794 | 168606.5638 | 170825.8514 | 146221.2919 | 133964.8106 | 139031.9291 | 161243.7966 | 154172.9433 | 127555.1313 | 145619.9991 | 152622.9074 | 182215.7616 | 174729.9077 | 169903.9774 | 150685.1255 | 187796.0528 | 158561.8203 | 153429.7302 | 160373.0545 | 161174.4279 | 167999.3659 | 158090.0722 | 146808.6384 | 159916.7181 | 142642.5926 | 155395.3612 | 162278.6284 | 152955.2138 | 143982.1957 | 152355.6182 | 150081.2478 | 157977.4357 | 151138.939 | 171374.2461 | 156880.0045 | 149222.2132 | 164912.6524 | 136694.8642 | 161040.6918 | 166975.218 | 163948.4351 | 129231.444 | 174212.9998 | 152384.7886 | 151805.2319 | 154229.4516 | 145382.5959 | 195165.6751 | 157759.8323 | 174612.2048 | 156749.5371 | 163494.0958 | 175235.2376 | 140956.7202 | 171058.3608 | 158493.6712 | 163181.9305 | 132205.5899 | 157941.1787 | 147174.487 | 152675.1324 | 128309.1535 | 182975.7773 | 173739.2092 | 127425.7372 | 144907.688 | 173834.671 | 153495.1299 | 171500.5216 | 136307.8156 | 127904.4128 | 167575.7905 | 175510.1873 | 152251.0998 | 129334.0777 | 141780.0503 | 175157.3758 | 157575.2777 | 167985.5527 | 155358.3459 | 147994.9014 | 150950.8202 | 138323.3394 | 107054.6901 | 162887.5159 | 158963.414 | 120916.5326 | 119735.721 | 158282.0278 | 141949.1722 | 155217.9456 | 165698.194 | 143587.2208 | 139843.0155 | 177237.1302 | 165603.1472 | 144629.6507 | 168311.4428 | 175448.2831 | 130609.4928 | 190196.3927 | 166155.8572 | 147376.0725 | 162583.8713 | 144891.9591 | 164935.1461 | 174154.4518 | 181468.5038 | 170067.1603 | 184698.3411 | 135453.6408 | 174766.264 | 117770.1909 | 161697.0208 | 137149.5916 | 163402.8401 | 152904.0378 | 158319.3025 | 162890.1432 | 156236.0914 | 161052.4239 | 149003.6914 | 160404.3842 | 143295.0716 | 158758.5893 | 162256.4255 | 148018.9799 | 163683.26 | 163483.4617 | 144184.5626 | 144327.6809 | 137121.5482 | 165021.5785 | 136267.6698 | 136442.13 | 155330.4827 | 135140.8995 | 144195.8317 | 169277.1241 | 156048.4707 | 142903.4557 | 136881.544 | 150688.0934 | 119087.7468 | 139436.3905 | 168327.6833 | 150275.5862 | 148902.0667 | 167199.6608 | 142769.0426 | 147369.5571 | 123713.4324 | 112868.7399 | 159724.0973 | 146269.4798 | 167000.7813 | 143838.2698 | 149739.8188 | 167341.6049 | 156765.5869 | 141468.2491 | 125695.7864 | 153061.6948 | 188740.2277 | 175088.3516 | 141839.1767 | 153755.5089 | 150321.6617 | 147494.8323 | 129279.1538 | 173018.1954 | 141116.4419 | 151860.5478 | 164379.542 | 174049.7259 | 118520.7794 | 140906.4734 | 143604.2944 | 140736.0492 | 159436.4425 | 136879.5016 | 139840.3359 | 148829.8467 | 161996.8677 | 155921.8875 | 143992.9016 | 129891.8434 | 118412.3593 | 170770.2209 | 136443.9206 | 150693.5807 | 142072.9039 | 166900.0534 | 123586.3734 | 152024.9776 | 155478.598 | 190614.6804 | 160468.5045 | 149664.374 | 154852.4881 | 161925.9477 | 144223.1339 | 178751.37 | 151674.3148 | 137718.3425 | 155558.2682 | 157383.2721 | 129198.316 | 160693.8085 | 150093.8056 | 186681.9217 | 155737.9989 | 157593.7809 | 169846.6967 | 166808.9146 | 120073.1897 | 156793.3139 | 171424.5375 | 181683.8406 | 135647.191 | 154315.3365 | 157913.3233 | 172608.2531 | 151680.9528 | 149782.6017 | 181152.1243 | 143251.0088 | 167882.0924 | 147081.1911 | 187160.5964 | 142488.7458 | 140023.1014 | 184801.5149 | 154970.2129 | 151129.1832 | 152300.0282 | 137916.7373 | 164334.0197 | 169497.6953 | 191067.2901 | 160930.6683 | 114688.0993 | 134141.4818 | 156019.8653 | 157437.2558 | 178923.6651 | 185911.108 | 147297.9771 | 141482.2744 | 158496.2616 | 159692.0784 | 153581.4452 | 165867.7304 | 156974.0377 | 150070.8256 | 156816.5229 | 154838.2738 | 156019.3876 | 148983.8868 | 156716.6898 | 151835.5343 | 195793.2583 | 141037.954 | 152876.8162 | 155311.743 | 129931.3846 | 165306.4551 | 149538.124 | 159803.8591 | 151976.0192 | 159871.7399 | 168303.7456 | 146019.3741 | 147617.2448 | 132131.7028 | 157008.5047 | 177750.9386 | 144968.9254 | 170443.7648 | 155279.1554 | 187026.7324 | 145904.1617 | 148255.3369 | 169661.0272 | 136887.9544 | 150004.4703 | 169320.9997 | 172374.075 | 159361.293 | 145403.9691 | 143781.2218 | 160143.9974 | 142004.4425 | 180976.6966 | 143977.1887 | 172214.9298 | 179260.4012 | 150965.6957 | 156482.7893 | 135301.4852 | 168786.8062 | 129938.4304 | 161166.1803 | 161600.335 | 153817.0014 | 117267.7561 | 163721.6495 | 157713.1851 | 179155.0669 | 132844.6776 | 140186.5241 | 126343.9771 | 143351.2104 | 144201.979 | 138834.7607 | 142033.6895 | 141049.4109 | 127130.4294 | 152019.5006 | 155278.0119 | 136708.6542 | 160496.7327 | 150127.486 | 149007.3077 | 126763.9985 | 136366.1702 | 170776.0269 | 156699.248 | 124115.2955 | 146059.4795 | 194718.8837 | 168382.9738 | 194122.3047 | 137017.3013 | 155806.8124 | 152710.4296 | 166716.9118 | 133132.902 | 130108.4029 | 156226.8334 | 154928.727 | 173055.8961 | 156925.6388 | 169486.3297 | 178055.4241 | 181117.105 | 140592.2286 | 143612.4246 | 163841.9066 | 177317.117 | 154449.9887 | 167369.1526 | 141339.7899 | 137780.2502 | 149246.7712 | 119954.5256 | 151358.2131 | 153236.4209 | 159075.567 | 175070.2758 | 168300.3092 | 140762.1654 | 154122.6306 | 135132.5677 | 159267.8325 | 167447.0863 | 173047.4814 | 181130.6521 | 159975.1049 | 141266.669 | 179559.9219 | 151399.3691 | 125184.6279 | 139832.551 | 147010.1718 | 160831.9966 | 162471.3451 | 145384.1578 | 136601.6847 | 136229.9079 | 172400.1151 | 158969.0434 | 140216.9774 | 167756.1233 | 166246.53 | 155937.4775 | 149881.5647 | 170444.7719 | 168354.933 | 124218.9307 | 131067.2874 | 152269.9833 | 146573.9114 | 157725.9516 | 148605.1984 | 165943.7952 | 162426.5492 | 169191.2505 | 162568.9872 | 163782.0494 | 137396.1877 | 148465.5117 | 149222.552 | 155068.2429 | 157606.1711 | 136861.1014 | 143631.3164 | 145400.8497 | 162766.1908 | 140037.8811 | 151714.7846 | 140173.6882 | 142072.6226 | 159916.0188 | 187393.9959 | 185122.2465 | 145952.0105 | 157249.1682 | 179887.6402 | 146782.08 | 156984.9765 | 125006.2141 | 164108.9952 | 159720.9741 | 163034.8622 | 153714.8177 | 127315.8119 | 151375.4599 | 126071.8432 | 152280.4107 | 162666.4549 | 162289.4769 | 164835.9883 | 161396.8972 | 162235.2551 | 142907.1608 | 137737.2236 | 176983.1971 | 175363.6034 | 168552.9436 | 160189.152 | 151276.5927 | 144236.5488 | 179664.1708 | 152733.9307 | 206148.1953 | 185550.3444 | 149617.3761 | 154373.9461 | 122046.6954 | 153208.4162 | 158496.8681 | 159847.0571 | 145204.5665 | 154867.1336 | 162004.4297 | 141085.9841 | 155959.4223 | 172692.8061 | 166078.7329 | 160568.022 | 153177.2787 | 148439.6472 | 152816.0656 | 138772.9273 | 156960.3146 | 165711.6282 | 160378.2185 | 153221.8491 | 129856.3867 | 159604.2599 | 142281.8015 | 158596.1772 | 176994.6091 | 177807.8895 | 174422.6295 | 183233.7421 | 165987.6344 | 176744.7842 | 181549.7009 | 159161.067 | 140154.337 | 132795.2304 | 144593.0085 | 160163.1048 | 151433.5715 | 111358.3177 | 162332.4283 | 147018.0194 | 147491.5662 | 159343.4883 | 173046.2127 | 146979.3925 | 161039.1898 | 141949.8365 | 123002.8848 | 153754.1554 | 114666.4815 | 119040.1068 | 160693.465 | 125759.7461 | 168898.3391 | 171907.3275 | 173046.3445 | 150077.1751 | 179804.6011 | 156210.9596 | 155889.1147 | 151657.1681 | 156036.0311 | 171279.3741 | 148721.6448 | 161281.3645 | 145800.4495 | 186315.9817 | 155418.9465 | 153902.1583 | 132844.9706 | 152978.7301 | 158591.6937 | 160378.4044 | 163882.0182 | 146676.7989 | 161109.4395 | 138180.3487 | 148367.9096 | 139659.2332 | 164910.053 | 161359.8432 | 155639.6651 | 148974.6602 | 141431.9571 | 151316.3541 | 165154.8509 | 168891.4329 | 157319.3701 | 146424.6448 | 172703.9413 | 123928.649 | 158169.8298 | 158889.546 | 172339.5125 | 159295.9375 | 135487.4292 | 159654.5377 | 157049.5757 | 176900.4585 | 161150.5047 | 152742.1344 | 165917.2212 | 138304.7636 | 141353.5048 | 159061.8463 | 144461.908 | 142987.8823 | 138206.9323 | 154321.3809 | 133887.5128 | 145367.8465 | 149799.5655 | 146083.3081 | 153723.0199 | 171341.1072 | 121447.4699 | 132626.8962 | 180469.0024 | 148287.9844 | 144012.2251 | 158914.6339 | 170105.1131 | 154691.6716 | 128388.1834 | 118893.7865 | 176437.6261 | 135863.1877 | 130314.0121 | 139955.8312 | 171996.8667 | 118361.8414 | 153407.6004 | 172865.6501 | 163882.6888 | 179043.315 | 146940.3283 | 113844.2201 | 155247.69 | 162617.0511 | 162247.611 | 150452.9583 | 143339.8836 | 157944.1651 | 150125.1803 | 141268.5549 | 160852.8082 | 154548.2392 | 161116.8784 | 169474.776 | 154068.1532 | 161319.948 | 137719.5967 | 155813.0467 | 157121.4266 | 134224.0409 | 171902.8141 | 129206.8807 | 141710.8896 | 121938.9773 | 137768.4528 | 156692.159 | 158269.7571 | 172006.8631 | 155131.3764 | 142804.8475 | 153360.955 | 175017.2768 | 146081.671 | 155983.8252 | 162414.0296 | 165442.5346 | 159602.2346 | 146026.1119 | 160717.3772 | 149197.2435 | 149928.9915 | 148224.5523 | 166167.6994 | 143784.9829 | 167850.1967 | 161460.7228 | 130035.2738 | 164664.8552 | 122383.2414 | 119459.7991 | 117456.5939 | 148716.5128 | 139639.7855 | 160728.2268 | 183578.3614 | 161746.0567 | 155420.615 | 163201.1896 | 179366.3467 | 167640.5612 | 168349.5422 | 154997.7243 | 156680.3063 | 168628.5316 | 141310.6246 | 118132.3007 | 165376.4804 | 158025.5318 | 169239.9083 | 150555.8806 | 142902.3313 | 156735.5549 | 167767.5368 | 122941.0873 | 135456.3191 | 146199.0232 | 159468.4505 | 161386.2107 | 146088.3935 | 154137.5664 | 154860.7144 | 165014.8783 | 148932.9648 | 182021.4244 | 129618.472 | 165464.9392 | 166681.4223 | 169423.1939 | 150840.4528 | 158381.1261 | 144768.5778 | 166671.5566 | 169796.9457 | 174509.0101 | 139182.7957 | 131211.0173 | 156225.7886 | 188476.5605 | 163127.9579 | 194206.7653 | 143899.2197 | 150820.1518 | 152254.6074 | 170396.9215 | 120411.8596 | 160209.6046 | 170865.5662 | 170091.8505 | 134772.4038 | 141623.8348 | 156594.8064 | 148978.6771 | 148596.853 | 146274.2091 | 145831.6711 | 142737.5175 | 136917.4593 | 142449.8414 | 146346.2213 | 161549.5441 | 127717.9116 | 139856.8488 | 172217.7621 | 149983.5016 | 118739.4936 | 181720.1943 | 164349.964 | 127639.9846 | 182336.1589 | 155498.3302 | 137456.394 | 170065.3035 | 155815.4928 | 135628.6391 | 163227.0969 | 130300.147 | 172641.2286 | 181095.8258 | 127321.0375 | 118898.7013 | 148607.3637 | 124924.1992 | 150918.9833 | 170803.4444 | 121217.3553 | 134187.6409 | 138922.1342 | 150536.6037 | 165946.4121 | 147331.9331 | 153180.4276 | 160676.1101 | 141589.6524 | 158547.588 | 146215.3679 | 141642.8243 | 145884.0433 | 192194.1452 | 143303.0506 | 179523.5497 | 139480.7351 | 142209.7256 | 155935.7862 | 154304.272 | 165478.463 | 140988.4975 | 144846.9602 | 164064.338 | 145173.9087 | 150738.2366 | 176011.0308 | 154505.9186 | 152854.2449 | 166197.526 | 142726.7993 | 144010.4753 | 165239.2602 | 145035.6065 | 162103.4244 | 127284.5782 | 172071.5554 | 140941.0059 | 165145.4131 | 169860.4595 | 178574.9136 | 150011.3804 | 160582.8902 | 161342.8261 | 145374.0109 | 131036.9698 | 159574.2879 | 154592.0637 | 173759.5763 | 158480.7323 | 132438.3359 | 170523.2629 | 164332.93 | 178786.1621 | 149552.726 | 130739.1314 | 176140.0942 | 150336.8695 | 135009.3107 | 170598.1277 | 142073.803 | 184546.848 | 141041.5531 | 174439.9793 | 179945.6232 | 192878.2374 | 152136.1641 | 148174.2862 | 170219.4254 | 165357.3229 | 150487.5674 | 192020.7725 | 149870.7726 | 127278.729 | 187271.5973 | 129039.0847 | 122737.4504 | 164250.0415 | 179343.7793 | 144308.1592 | 155411.6588 | 147897.4734 | 171764.3121 | 195844.7749 | 153153.2119 | 139409.5921 | 134874.1647 | 132914.3577 | 133641.1388 | 149556.2671 | 175203.1003 | 163082.4768 | 147645.4758 | 157681.788 | 163578.4585 | 160629.714 | 137675.4211 | 155569.4877 | 150465.7591 | 164233.7349 | 175795.9665 | 148566.4847 | 166248.123 | 150830.5814 | 123138.6452 | 154661.6624 | 186560.174 | 143909.3993 | 134001.6347 | 161800.9048 | 175876.1865 | 162509.0509 | 148149.4497 | 165720.2836 | 156331.4778 | 120830.3096 | 136329.2293 | 144943.6745 | 179978.0266 | 145936.6095 | 134854.0484 | 136248.3632 | 133017.1397 | 163951.2538 | 187704.2882 | 193334.3679 | 142319.9179 | 182430.1397 | 166105.3239 | 163238.1957 | 160987.0935 | 139919.6637 | 151466.0148 | 140149.1108 | 138947.1595 | 123670.9328 | 152062.156 | 155185.5453 | 148227.54 | 155102.7914 | 159781.8343 | 176878.5959 | 152156.4557 | 163940.8342 | 176097.309 | 151281.2895 | 155097.8097 | 131004.0957 | 163603.4544 | 159065.155 | 177203.5434 | 173962.0641 | 153057.5861 | 172227.4063 | 148710.1227 | 142181.573 | 163651.7805 | 173493.3305 | 152030.0527 | 167623.0524 | 108262.2433 | 148328.7412 | 153717.8141 | 136128.0622 | 166210.9097 | 166986.1631 | 156421.9443 | 160271.2818 | 143610.2751 | 174353.436 | 148554.4949 | 134280.7344 | 150911.25 | 165785.2182 | 136386.4979 | 184854.5312 | 147259.1804 | 165610.9601 | 165943.3042 | 149782.3942 | 154273.1867 | 138423.6832 | 132030.3462 | 166105.7415 | 158051.893 | 176324.1148 | 166707.4437 | 145028.8375 | 166124.2179 | 118367.6927 | 168891.7303 | 165497.0689 | 149740.6204 | 112307.1267 | 157894.2807 | 144214.1207 | 129368.1664 | 160881.7209 | 134292.9681 | 145498.9289 | 143559.1967 | 156794.8574 | 123988.9797 | 175491.0881 | 151772.0124 | 149773.2708 | 169508.4073 | 147427.4203 | 151847.7103 | 152526.3453 | 160514.9987 | 188257.8858 | 187585.2355 | 177781.7817 | 144250.1116 | 140854.2637 | 168769.5236 | 159963.0874 | 151166.7852 | 180512.1132 | 160137.0772 | 168035.0114 | 146034.2239 | 158972.378 | 126751.6496 | 143901.4695 | 147156.4795 | 151597.1797 | 175688.8886 | 161494.3984 | 161184.3074 | 165033.0766 | 156846.2646 | 154926.2112 | 152266.8128 | 138147.3857 | 163470.8015 | 171795.0673 | 159643.6879 | 165709.2403 | 153224.2374 | 163934.5475 | 162974.5607 | 162419.0901 | 142703.4844 | 133728.6702 | 151152.899 | 168135.1808 | 135441.5439 | 155632.9548 | 151407.2124 | 143608.2198 | 149181.5421 | 145937.2764 | 151407.3396 | 141829.6875 | 139466.4776 | 141443.6693 | 175067.4836 | 120700.4967 | 169675.4263 | 155463.5146 | 122514.7459 | 148432.1277 | 168694.9256 | 148576.6985 | 135853.0232 | 144309.6492 | 189640.6759 | 126156.1815 | 149922.5659 | 157500.4367 | 149667.6432 | 128612.0386 | 185678.2242 | 158115.1706 | 141586.3088 | 157313.9279 | 171567.4821 | 150826.761 | 184629.9862 | 160880.2813 | 163995.7431 | 152322.4934 | 161114.046 | 164120.8558 | 169796.9259 | 173506.032 | 99941.2664 | 141841.051 | 132327.2449 | 157789.1754 | 147359.4542 | 177566.9068 | 129563.7838 | 141852.482 | 129996.4179 | 147729.5621 | 145507.0388 | 164340.4372 | 147606.8913 | 152512.8728 | 112174.7174 | 139557.6235 | 160826.0409 | 162080.5703 | 120284.0821 | 165557.6075 | 173211.5596 | 161738.9581 | 123435.6998 | 179799.5135 | 152486.6158 | 166670.1872 | 175495.8486 | 147820.1354 | 152494.8859 | 136733.9169 | 153713.4182 | 149911.5309 | 168870.0279 | 140712.6846 | 133799.4421 | 174718.6873 | 146848.2088 | 169481.3947 | 155111.0252 | 157893.9333 | 165775.1174 | 140747.4463 | 159132.0455 | 149541.2723 | 179765.7867 | 135990.1887 | 165718.3603 | 158195.979 | 156391.8913 | 186518.621 | 166162.4864 | 130845.0054 | 134829.8363 | 131431.7346 | 136668.854 | 161582.1839 | 151407.1112 | 161023.963 | 125630.3813 | 115016.6816 | 157891.154 | 165770.7493 | 153742.3126 | 157494.02 | 149344.0933 | 151775.116 | 132891.0611 | 166778.8906 | 179220.6458 | 116295.0705 | 151058.1812 | 181584.8496 | 151584.8871 | 165681.5803 | 148155.0854 | 152136.7842 | 157517.816 | 175046.2091 | 148876.6617 | 163376.1704 | 157333.7607 | 153496.1284 | 118548.6443 | 130699.5386 | 167457.9538 | 141284.8991 | 189426.0299 | 153131.1143 | 156246.9689 | 180774.4515 | 156343.6185 | 166595.1817 | 137930.8432 | 163174.6145 | 152303.7484 | 166787.5163 | 158440.4945 | 157506.3978 | 191704.085 | 161744.1398 | 178628.6144 | 160737.3192 | 160540.7015 | 125001.6056 | 145654.5092 | 155697.5229 | 155576.3896 | 168161.3151 | 146121.3341 | 156313.6436 | 155828.0108 | 132324.4012 | 157856.378 | 135826.9078 | 147271.7537 | 166237.6564 | 161239.7947 | 147812.7388 | 172921.9699 | 159279.5279 | 143240.9281 | 152476.6482 | 160574.5998 | 167978.0218 | 155824.0665 | 157198.1957 | 157364.0101 | 163210.081 | 133759.7796 | 170391.6265 | 154097.723 | 166234.5028 | 130597.5191 | 167322.6571 | 166173.5831 | 183749.3717 | 111828.3149 | 153789.2031 | 140671.1899 | 155789.7369 | 124551.8201 | 152213.9677 | 171204.1829 | 136082.1052 | 137145.6515 | 139194.576 | 165744.8756 | 120746.2021 | 145581.0118 | 160613.9493 | 152107.2987 | 152220.7391 | 154393.1424 | 180366.1392 | 159178.5351 | 138255.0243 | 139981.8908 | 163217.0431 | 180835.9157 | 151569.9609 | 121038.5154 | 163619.2197 | 149184.4577 | 148778.6954 | 151223.2325 | 174062.613 | 152639.4273 | 168951.4143 | 165443.8462 | 143385.3633 | 157718.9007 | 133384.7173 | 170786.1545 | 146152.6437 | 179306.4519 | 170180.6493 | 176188.6938 | 171253.8699 | 151872.8071 | 165840.5349 | 167077.1684 | 145755.6554 | 154427.1716 | 136567.5891 | 153258.4041 | 183365.9363 | 173813.5727 | 160925.2041 | 136279.2828 | 145932.1912 | 172288.9342 | 130718.7386 | 137054.9812 | 167654.2167 | 144944.4606 | 166383.2321 | 169456.489 | 137508.2702 | 151787.1627 | 136169.146 | 134476.744 | 151789.0353 | 141590.5815 | 126827.1588 | 132178.034 | 149273.6606 | 137962.0753 | 152279.3505 | 142379.0994 | 150778.2508 | 161098.7198 | 129587.332 | 148850.5242 | 124700.2703 | 199223.923 | 169800.8844 | 168003.4865 | 129509.9283 | 159491.1949 | 152603.4343 | 122865.6192 | 168337.8909 | 135480.999 | 159015.938 | 167559.6646 | 146893.765 | 169296.2906 | 159363.0028 | 157876.523 | 174856.1322 | 153570.9952 | 136909.5161 | 166110.0231 | 163004.7507 | 149378.9141 | 151292.8681 | 151830.629 | 141663.0297 | 154202.6292 | 141344.1435 | 155165.6784 | 155827.6269 | 153392.655 | 129718.7247 | 144315.1102 | 150384.5868 | 163348.5979 | 151499.5453 | 120696.4713 | 124308.6019 | 179013.7612 | 156115.546 | 129392.7199 | 135470.6639 | 149004.1649 | 130740.5139 | 162430.3364 | 162134.6083 | 184535.688 | 114717.7725 | 161277.8254 | 135324.3576 | 145480.6393 | 114059.3933 | 119467.7351 | 132988.2035 | 161607.0135 | 150556.6549 | 128318.5438 | 164801.4054 | 179470.4555 | 159721.3267 | 146877.1521 | 153809.7826 | 147318.7179 | 151568.1407 | 153558.3545 | 146434.0404 | 144590.4725 | 145170.1026 | 155841.0766 | 155937.277 | 164381.12 | 136064.6655 | 156572.8068 | 151497.3335 | 156823.2945 | 156886.8126 | 162916.3958 | 159589.2701 | 143013.6567 | 164513.7024 | 152463.0229 | 163163.8681 | 172012.4122 | 160295.6884 | 162692.9439 | 135284.2006 | 135281.3538 | 126403.2553 | 161136.2611 | 154886.0178 | 142666.3523 | 136871.4802 | 135270.0233 | 169292.4231 | 139027.4499 | 173443.7223 | 145851.7485 | 155641.6537 | 161673.9136 | 128785.8623 | 167138.3409 | 158847.8916 | 148636.3833 | 133735.0858 | 160738.6827 | 141565.9406 | 179870.7215 | 142732.3121 | 165295.3299 | 150505.4686 | 186107.9991 | 146154.3406 | 170429.5895 | 152162.1477 | 149137.1144 | 169520.7567 | 152388.0969 | 152529.1715 | 135477.0996 | 150037.2606 | 126654.9231 | 163737.166 | 193423.1904 | 171856.0934 | 185071.8566 | 136550.2976 | 141730.1639 | 164189.0906 | 170460.9347 | 144692.9392 | 165085.0015 | 119538.2839 | 130141.0464 | 169172.1335 | 155010.7354 | 153146.1224 | 131692.5726 | 147004.9811 | 139386.521 | 149457.8614 | 164921.8121 | 138666.8915 | 172584.1907 | 176371.7697 | 199376.1168 | 161106.765 | 183542.2191 | 150978.5047 | 157407.3126 | 142925.5541 | 156078.1643 | 145440.9087 | 161104.8568 | 142838.5 | 170264.0153 | 133069.597 | 170164.5399 | 170242.4443 | 159394.6977 | 116884.836 | 139905.3092 | 160958.2996 | 154612.1371 | 169749.7151 | 157444.4828 | 159027.4029 | 169429.4137 | 171359.4308 | 147723.7039 | 140599.1741 | 158322.3632 | 177914.2629 | 156049.4348 | 152395.4538 | 144062.675 | 163794.2683 | 149503.5164 | 157896.2512 | 155516.9721 | 144219.1615 | 169149.1799 | 158678.488 | 146348.8565 | 191930.5885 | 144345.1545 | 123439.3868 | 148729.0757 | 172082.5424 | 118806.0984 | 169181.8991 | 165677.0944 | 141361.7302 | 145521.3065 | 137151.968 | 166465.5866 | 141245.5474 | 155936.0885 | 161980.623 | 142913.4352 | 140475.4999 | 135620.5219 | 161728.5971 | 160239.8808 | 161088.7049 | 146315.3455 | 171850.0641 | 142452.4908 | 147344.4892 | 134342.9617 | 144715.352 | 155862.0965 | 160676.4074 | 169467.8855 | 102091.1506 | 176420.6852 | 170520.3484 | 126785.7949 | 149900.1222 | 159696.1488 | 150140.337 | 160309.7289 | 187437.0981 | 158833.2717 | 152010.2877 | 153050.0832 | 159149.131 | 165337.6222 | 144281.771 | 167615.1057 | 131017.3484 | 142246.4306 | 148911.0576 | 179762.4827 | 139511.0272 | 155567.2501 | 149573.7251 | 152869.363 | 200088.0583 | 164863.621 | 174578.6726 | 147833.2245 | 152552.1193 | 154819.5219 | 131161.824 | 166310.0683 | 154822.4037 | 119065.9292 | 160533.5728 | 172836.3107 | 153900.2705 | 135925.3266 | 141233.9146 | 167433.7837 | 142045.4981 | 144917.8354 | 156435.0482 | 150650.13 | 166062.2122 | 166282.707 | 163571.6177 | 147631.4739 | 143012.8478 | 164994.1129 | 146423.1529 | 163150.8888 | 124762.7647 | 163192.4322 | 157369.9871 | 141090.7498 | 150040.1703 | 138788.4622 | 130710.2849 | 178257.5136 | 161913.2846 | 165347.2771 | 129744.2967 | 159688.8008 | 159495.0949 | 167119.9614 | 152468.842 | 152995.6764 | 130137.2281 | 144697.5285 | 130589.4767 | 146442.9722 | 159536.057 | 107830.245 | 167969.3774 | 146453.159 | 130124.3304 | 139982.2397 | 178215.8506 | 165853.7201 | 132796.7169 | 175332.047 | 134092.4716 | 155608.831 | 134564.6763 | 169739.9561 | 152706.7441 | 138015.1537 | 182992.6006 | 133931.7827 | 177653.6718 | 127712.8732 | 112944.1452 | 133362.9142 | 172879.9931 | 153036.15 | 171075.6751 | 165813.2374 | 148092.1923 | 160177.6634 | 135856.103 | 164869.7392 | 166440.938 | 173884.5209 | 138495.5111 | 186725.9226 | 155631.2342 | 158495.3142 | 141745.8431 | 153805.2861 | 150620.2409 | 167000.9731 | 122057.847 | 166320.8171 | 162975.9108 | 148483.6317 | 138330.5401 | 138536.695 | 158338.6 | 167746.3625 | 133569.7623 | 163428.0962 | 140449.7343 | 136247.9765 | 135987.2295 | 148760.3799 | 153914.1518 | 173124.9558 | 148941.8014 | 173458.5094 | 145099.7129 | 152437.3949 | 162924.3339 | 137511.0565 | 135926.6163 | 147410.9196 | 173109.6509 | 158693.3388 | 152389.783 | 137797.7235 | 173437.9724 | 147856.4033 | 145768.3486 | 166905.8256 | 169940.8542 | 173468.7034 | 136365.1952 | 138024.3783 | 158037.39 | 171897.5813 | 163421.2069 | 150096.6292 | 153372.8912 | 144213.7769 | 172270.7608 | 134119.6834 | 137441.7389 | 147045.8886 | 149697.1906 | 184624.9221 | 160086.2021 | 151863.3559 | 147813.2966 | 138535.0966 | 176759.5653 | 155417.3005 | 143043.3531 | 154795.8219 | 135268.6019 | 147821.0107 | 158241.822 | 133030.175 | 147873.2069 | 176516.9536 | 167239.0508 | 161188.4726 | 161515.4619 | 166185.3698 | 140275.2737 | 172103.4378 | 166040.3164 | 152103.7715 | 156348.7684 | 176923.0914 | 131855.3481 | 155544.637 | 163636.5795 | 130373.9656 | 173654.4472 | 175047.4937 | 162135.9767 | 172500.6359 | 168469.8939 | 161816.3435 | 128110.3116 | 155083.5335 | 152177.3651 | 150769.2707 | 149909.2945 | 136329.0547 | 161253.7567 | 138761.308 | 167685.0355 | 143198.9009 | 136119.6923 | 165418.3466 | 127469.4124 | 152572.5902 | 157662.697 | 157967.2428 | 152198.9558 | 137684.084 | 154308.8181 | 143552.0402 | 169877.2334 | 172945.8464 | 153946.8951 | 138931.7855 | 141430.081 | 171382.5627 | 162108.0358 | 159741.0633 | 166981.9073 | 175830.0161 | 155232.2657 | 168022.9055 | 181746.4075 | 180195.3202 | 176982.9259 | 155688.1576 | 136696.2311 | 149752.9265 | 139888.0004 | 173505.1734 | 154508.305 | 161250.0172 | 123378.0276 | 166824.117 | 109294.702 | 181282.9581 | 138060.519 | 165422.521 | 133174.501 | 142646.249 | 158884.0561 | 132755.7759 | 160001.6437 | 153901.6014 | 174499.0512 | 139057.9042 | 145730.6823 | 179721.2047 | 139189.2046 | 158657.4409 | 138296.4293 | 138632.9901 | 141404.3992 | 159046.5158 | 183299.1988 | 134112.7394 | 130875.5331 | 142008.936 | 157088.3416 | 169201.6371 | 157588.9015 | 149016.3433 | 155493.9489 | 128618.7466 | 148429.0572 | 133813.0566 | 145460.1123 | 164797.0617 | 146893.6954 | 155187.2819 | 142077.5401 | 153743.552 | 166000.1676 | 173193.2773 | 190053.9136 | 138608.9429 | 158031.6431 | 142042.9017 | 129370.8378 | 145196.32 | 186371.0559 | 179420.4842 | 159630.4871 | 172672.0858 | 159442.5619 | 163826.1748 | 147375.0962 | 111012.8872 | 164780.4502 | 146944.8098 | 138354.6326 | 146959.7129 | 131822.3053 | 150222.1687 | 150459.329 | 156233.9941 | 138387.7378 | 145070.9836 | 167237.5503 | 155703.6514 | 163113.1251 | 164631.3558 | 142492.9751 | 185221.2936 | 126045.7911 | 157365.3645 | 143432.8367 | 136646.7397 | 128104.876 | 145974.1081 | 146652.0641 | 126077.4892 | 131481.05 | 184584.8926 | 149740.5211 | 162286.5293 | 133802.0538 | 155339.8721 | 129993.0448 | 151853.6548 | 153099.4309 | 136768.322 | 164003.5239 | 156671.1287 | 141472.9538 | 177090.0125 | 156595.4876 | 127794.124 | 149183.5066 | 144822.7791 | 147642.2864 | 144026.6586 | 151595.4309 | 166427.1906 | 171809.1816 | 193963.2229 | 155999.1858 | 138999.484 | 158930.4083 | 132612.4852 | 141731.8693 | 164059.7664 | 155052.9858 | 175617.3302 | 147568.8904 | 164174.3281 | 142525.6991 | 150600.7558 | 155401.6199 | 164306.877 | 150725.5552 | 139609.0076 | 157571.9046 | 166671.183 | 153794.8053 | 141852.502 | 121352.9505 | 132287.9297 | 175718.5601 | 155375.1947 | 151160.1597 | 133999.7351 | 164509.6976 | 145606.8225 | 158358.5274 | 145889.952 | 156635.9486 | 147436.656 | 163946.9691 | 162267.7605 | 151592.3895 | 141879.0532 | 153072.3968 | 143797.9942 | 128435.4242 | 149479.5946 | 178513.9904 | 142414.7374 | 178449.71 | 158673.7641 | 157659.2312 | 147675.2821 | 158750.631 | 137814.8709 | 150490.354 | 155070.8263 | 169170.789 | 171299.6278 | 133092.4433 | 152670.3058 | 140163.2454 | 153706.2143 | 143241.9094 | 145991.809 | 163144.2597 | 165649.2682 | 138151.0852 | 181886.9772 | 160102.3976 | 153844.0755 | 149483.3294 | 132311.7684 | 153654.1229 | 157253.6185 | 157877.5909 | 146204.4135 | 135890.8871 | 154033.1236 | 148159.2986 | 162767.4724 | 161891.7693 | 161430.2985 | 163434.3525 | 136282.6632 | 141107.4965 | 143157.8735 | 144744.4126 | 153986.0256 | 128896.5612 | 136569.0411 | 148707.777 | 150212.9971 | 191538.8817 | 128939.2406 | 165970.365 | 169331.9235 | 157315.7477 | 139917.6997 | 146204.2751 | 153837.2542 | 155898.6737 | 127672.7527 | 153152.971 | 158297.8923 | 150417.9869 | 141498.7654 | 158523.8866 | 160710.9671 | 133112.7503 | 153455.4209 | 154481.4245 | 153032.0522 | 114347.3204 | 156883.8156 | 152295.2017 | 139438.1332 | 140511.7863 | 152742.7519 | 136572.806 | 148905.9399 | 161220.7998 | 175925.7611 | 193849.3005 | 137775.1843 | 149560.0551 | 169342.5606 | 143940.9053 | 130871.9765 | 146520.254 | 146204.2055 | 121846.9697 | 158249.1604 | 151897.5989 | 155927.0561 | 174023.3589 | 158532.8463 | 164122.6337 | 165208.6731 | 119917.3247 | 171684.2956 | 152620.1231 | 147454.6703 | 140280.9591 | 163594.6361 | 163655.9376 | 177310.7757 | 164134.5991 | 144043.7691 | 130342.4349 | 163947.8243 | 177853.3836 | 174591.2525 | 161047.2496 | 175302.0699 | 162145.5586 | 119078.2415 | 153417.2509 | 146193.2808 | 162044.6962 | 158678.7883 | 136848.4423 | 161238.6101 | 169704.1068 | 155093.6269 | 159030.0337 | 118125.5711 | 152289.6704 | 136736.7312 | 142580.0436 | 136396.2876 | 121141.5076 | 155038.2117 | 132462.2939 | 156028.4727 | 150533.6154 | 147220.541 | 147596.3778 | 134955.3776 | 163511.5923 | 156987.6531 | 156333.453 | 150942.9753 | 181799.3897 | 149188.3276 | 162899.8393 | 144628.191 | 163480.1352 | 151703.6518 | 149707.7466 | 194146.7514 | 134152.5115 | 141836.2112 | 146597.8306 | 137113.0069 | 165254.2876 | 149702.3973 | 157759.9659 | 136593.4469 | 164131.5423 | 156986.7156 | 137410.6806 | 139986.5941 | 129007.9712 | 164603.3535 | 146685.525 | 161704.6592 | 119617.4002 | 156350.04 | 155850.0311 | 159360.011 | 167570.6809 | 151657.4111 | 143914.2803 | 167754.9217 | 151201.8111 | 152866.5875 | 144180.7705 | 141175.9205 | 166364.0999 | 151303.3137 | 149741.8068 | 146427.3642 | 150387.6106 | 183814.7174 | 157241.095 | 152144.3465 | 144093.0608 | 137461.5505 | 158225.2547 | 174590.2533 | 133179.2414 | 145127.8274 | 149837.9792 | 148089.5677 | 151682.7953 | 157650.7593 | 154419.7316 | 181048.1668 | 180644.882 | 126621.3501 | 144935.903 | 140671.5536 | 145728.2102 | 128653.3708 | 147727.4281 | 122832.2706 | 167142.1511 | 166870.0717 | 138793.6884 | 186289.8678 | 168254.1945 | 180960.6362 | 123314.8985 | 133102.8047 | 155211.7139 | 160760.6503 | 174091.7253 | 153016.6953 | 143416.3985 | 161560.6037 | 184645.1751 | 153276.9579 | 143125.6249 | 141524.7086 | 166914.9326 | 167184.7436 | 168744.0476 | 189370.6083 | 161755.5029 | 158913.3992 | 152041.5026 | 164539.9728 | 159193.6302 | 137262.8293 | 124473.2443 | 141511.3174 | 177843.5207 | 134745.8158 | 126222.4909 | 139206.4251 | 144317.9548 | 154295.4625 | 142717.3219 | 173331.022 | 157518.8109 | 147426.0031 | 146478.8217 | 156206.0534 | 149622.3199 | 187998.1978 | 136057.2251 | 157813.4945 | 150324.2464 | 173048.1167 | 150699.329 | 164360.4424 | 143734.8716 | 124845.2189 | 143560.9633 | 146107.2458 | 134951.401 | 166562.2117 | 156343.7814 | 165845.4893 | 137612.6128 | 145513.3505 | 200220.4031 | 151740.6242 | 168588.0894 | 161752.3713 | 152891.4529 | 165741.2331 | 151759.2633 | 172700.5429 | 140194.1088 | 141848.6016 | 164943.7083 | 146610.0622 | 111822.4601 | 140727.8854 | 148417.9119 | 167861.9454 | 150696.5046 | 129665.6259 | 160964.8593 | 170181.2645 | 136179.5908 | 165049.9927 | 162830.7376 | 134918.4152 | 163912.7364 | 171572.7182 | 175754.5493 | 137199.2275 | 175424.5523 | 166497.9819 | 153325.2187 | 158900.6343 | 138030.1402 | 137583.6713 | 162147.247 | 152594.3615 | 153948.4487 | 154000.8753 | 169949.3129 | 160240.9648 | 156823.4909 | 146236.0838 | 145302.817 | 165427.4837 | 149653.0645 | 132458.7623 | 155407.2423 | 121085.6345 | 172925.3184 | 147780.1332 | 164289.2123 | 149962.3825 | 158044.7747 | 190467.8191 | 150312.9038 | 169194.7372 | 155280.569 | 164376.8876 | 152835.0283 | 137980.4759 | 177847.5629 | 112336.2856 | 152678.295 | 121664.2568 | 159689.0702 | 159548.7648 | 166249.3625 | 160207.6516 | 158185.5671 | 183007.2229 | 145621.3936 | 139854.85 | 163760.4701 | 139981.0911 | 147895.8567 | 162696.2254 | 119806.6123 | 173594.7086 | 157862.5684 | 145726.5925 | 155347.1615 | 194678.7857 | 164351.0135 | 150854.6688 | 182067.1148 | 151578.234 | 159246.338 | 149681.8756 | 160099.635 | 149192.3307 | 150386.6076 | 161522.8122 | 173751.0365 | 154734.0641 | 154781.9464 | 141002.5753 | 143200.9767 | 166330.7568 | 139527.8071 | 139970.4622 | 188038.4845 | 159598.678 | 170817.5708 | 139502.0299 | 114995.573 | 171907.6876 | 133929.3409 | 166537.0555 | 134507.9203 | 145788.2815 | 150926.7856 | 163504.6141 | 149424.9702 | 129327.66 | 145965.1548 | 151531.247 | 158295.0892 | 161914.9323 | 163211.2514 | 148535.8909 | 143405.1189 | 150041.3916 | 130109.1498 | 165722.9778 | 119212.4832 | 156094.5999 | 150218.9535 | 140516.7845 | 138913.0798 | 175382.9036 | 161701.8339 | 153045.3844 | 180316.1862 | 162893.3216 | 158882.8927 | 191501.1269 | 139596.68 | 177224.9245 | 156253.7421 | 154516.4117 | 174419.6676 | 150357.5248 | 142821.0015 | 142464.3945 | 143441.2504 | 160508.8682 | 162145.4387 | 148624.8466 | 129292.8944 | 146283.4919 | 139151.5366 | 179770.3275 | 150444.1183 | 163510.3848 | 146461.8741 | 134292.1367 | 153834.4919 | 148582.0751 | 173062.9931 | 168950.2452 | 153203.2192 | 182145.7708 | 136054.0487 | 177343.7411 | 154688.6531 | 157198.6641 | 147596.9387 | 171229.3888 | 140850.2382 | 174850.5394 | 141764.9287 | 127883.9894 | 117663.787 | 172502.5543 | 164372.7087 | 154164.1137 | 164031.3925 | 126796.5561 | 184635.0216 | 155577.3366 | 162489.9659 | 190763.6027 | 147617.9125 | 128492.5355 | 130058.8317 | 175697.3737 | 146062.0608 | 150593.211 | 121592.6631 | 151132.2347 | 146700.1676 | 165849.21 | 136805.5983 | 161208.6032 | 166261.4505 | 156671.8186 | 145433.2097 | 156890.9975 | 152726.5945 | 179597.8748 | 139881.8376 | 164871.9455 | 166061.9565 | 142147.6371 | 174892.0826 | 150751.7663 | 146211.8607 | 195650.3415 | 164008.0264 | 158220.6859 | 158164.1452 | 189298.3375 | 138014.137 | 138982.7588 | 158278.262 | 159552.054 | 149078.5691 | 168500.2557 | 174765.7615 | 154581.5205 | 139625.2908 | 147136.6528 | 147952.3001 | 160557.5186 | 140450.9639 | 149689.636 | 133516.9055 | 154643.2944 | 123984.6365 | 136878.4269 | 144278.59 | 137262.9264 | 150877.857 | 175875.2728 | 172625.3032 | 159234.5693 | 152363.8851 | 172375.8293 | 153150.6526 | 191844.7527 | 165090.8355 | 149787.5063 | 150586.7995 | 184286.621 | 147108.9429 | 147196.3223 | 168086.7457 | 154512.9928 | 160881.2238 | 137606.9753 | 175782.9965 | 165896.4621 | 151283.1357 | 147314.2003 | 144851.7928 | 149834.1379 | 164139.5234 | 165115.1499 | 130784.469 | 136256.8152 | 133502.7687 | 153972.2806 | 172604.2519 | 134426.4758 | 144294.3028 | 176827.3865 | 149105.2453 | 169181.8386 | 143758.0432 | 144618.3041 | 155010.1723 | 171492.3721 | 168562.6241
Droplet Diameter |  | normal | 1.8429e-06 | 1.8429e-07 | m | derived from Morawska et al. (2009); see Jones et al. (2021) for details |  | 1.7059e-06 | 2.1446e-06 | 1.7451e-06 | 1.8685e-06 | 1.9355e-06 | 2.1605e-06 | 1.828e-06 | 1.8421e-06 | 1.3444e-06 | 1.6991e-06 | 1.4484e-06 | 1.804e-06 | 1.7987e-06 | 1.5918e-06 | 1.9266e-06 | 2.0058e-06 | 1.8693e-06 | 1.8955e-06 | 1.6191e-06 | 1.9701e-06 | 1.6906e-06 | 2.0945e-06 | 2.0155e-06 | 2.0064e-06 | 2.0018e-06 | 2.0587e-06 | 1.5428e-06 | 1.8778e-06 | 1.8253e-06 | 2.0253e-06 | 1.9154e-06 | 1.5606e-06 | 1.754e-06 | 1.8982e-06 | 1.9287e-06 | 1.9045e-06 | 1.6678e-06 | 1.79e-06 | 2.0179e-06 | 1.9158e-06 | 1.554e-06 | 1.8329e-06 | 1.8378e-06 | 1.8269e-06 | 1.7036e-06 | 1.913e-06 | 1.8078e-06 | 1.7985e-06 | 1.7312e-06 | 1.867e-06 | 1.9095e-06 | 1.8643e-06 | 1.8974e-06 | 1.9329e-06 | 1.8196e-06 | 1.5559e-06 | 1.5221e-06 | 1.623e-06 | 1.8087e-06 | 1.9268e-06 | 1.9719e-06 | 1.7411e-06 | 1.64e-06 | 1.9053e-06 | 1.8942e-06 | 1.8069e-06 | 2.0183e-06 | 1.9057e-06 | 1.7981e-06 | 2.2654e-06 | 1.788e-06 | 1.4711e-06 | 1.5896e-06 | 1.6947e-06 | 1.9312e-06 | 1.6839e-06 | 1.6938e-06 | 1.6886e-06 | 2.0943e-06 | 1.7971e-06 | 2.0455e-06 | 1.8451e-06 | 1.7834e-06 | 1.8627e-06 | 1.8925e-06 | 1.8002e-06 | 1.9519e-06 | 1.9329e-06 | 1.8461e-06 | 1.6045e-06 | 1.3965e-06 | 1.7302e-06 | 1.9235e-06 | 1.8879e-06 | 1.5938e-06 | 1.8419e-06 | 2.0319e-06 | 1.8114e-06 | 1.998e-06 | 1.6928e-06 | 1.7239e-06 | 1.7421e-06 | 1.8495e-06 | 1.6603e-06 | 1.7545e-06 | 1.8785e-06 | 1.744e-06 | 1.806e-06 | 1.6118e-06 | 1.8368e-06 | 1.5189e-06 | 1.7209e-06 | 1.8367e-06 | 1.6309e-06 | 1.6794e-06 | 1.8089e-06 | 2.0463e-06 | 1.7902e-06 | 1.7529e-06 | 1.9095e-06 | 1.9133e-06 | 1.5659e-06 | 1.6698e-06 | 2.0427e-06 | 1.6175e-06 | 2.2017e-06 | 1.8631e-06 | 1.9017e-06 | 2.0398e-06 | 1.7497e-06 | 1.961e-06 | 1.8445e-06 | 1.8376e-06 | 1.9695e-06 | 1.8712e-06 | 1.9311e-06 | 1.6105e-06 | 1.5105e-06 | 1.6857e-06 | 1.9574e-06 | 1.9922e-06 | 1.6414e-06 | 1.9063e-06 | 2.025e-06 | 2.2271e-06 | 1.5787e-06 | 1.7131e-06 | 1.9019e-06 | 1.491e-06 | 1.5202e-06 | 1.927e-06 | 1.7382e-06 | 1.852e-06 | 1.9298e-06 | 1.7773e-06 | 2.1111e-06 | 1.8137e-06 | 1.7619e-06 | 2.0228e-06 | 1.4768e-06 | 1.4265e-06 | 1.9801e-06 | 1.6376e-06 | 1.6715e-06 | 1.562e-06 | 2.1044e-06 | 2.0649e-06 | 1.5671e-06 | 1.8471e-06 | 1.9808e-06 | 1.6162e-06 | 1.902e-06 | 1.8547e-06 | 1.7609e-06 | 1.6448e-06 | 1.7327e-06 | 1.9946e-06 | 2.0123e-06 | 1.8196e-06 | 2.0024e-06 | 2.0381e-06 | 2.0798e-06 | 2.17e-06 | 1.6516e-06 | 1.6993e-06 | 1.9019e-06 | 1.7914e-06 | 1.9307e-06 | 1.4797e-06 | 1.7806e-06 | 1.4745e-06 | 1.511e-06 | 1.6409e-06 | 1.8309e-06 | 1.9468e-06 | 1.9948e-06 | 1.5938e-06 | 1.8599e-06 | 1.9732e-06 | 1.7296e-06 | 1.7267e-06 | 1.8899e-06 | 1.9044e-06 | 1.5722e-06 | 1.9388e-06 | 1.9204e-06 | 1.5764e-06 | 1.9377e-06 | 1.995e-06 | 1.7922e-06 | 2.0726e-06 | 1.9946e-06 | 1.6339e-06 | 1.9961e-06 | 1.8496e-06 | 1.7438e-06 | 1.8338e-06 | 2.3275e-06 | 2.1741e-06 | 1.5857e-06 | 2.0582e-06 | 1.7706e-06 | 1.8672e-06 | 2.0476e-06 | 1.8593e-06 | 1.7134e-06 | 1.5122e-06 | 1.5486e-06 | 1.6498e-06 | 1.8123e-06 | 1.9174e-06 | 1.6108e-06 | 1.821e-06 | 2.1629e-06 | 1.8217e-06 | 1.612e-06 | 2.4137e-06 | 1.6637e-06 | 1.8466e-06 | 2.0549e-06 | 1.9185e-06 | 2.0922e-06 | 1.8486e-06 | 1.6649e-06 | 1.6932e-06 | 1.765e-06 | 2.0661e-06 | 1.9115e-06 | 2.2224e-06 | 1.7417e-06 | 1.7955e-06 | 1.8449e-06 | 2.1168e-06 | 2.1637e-06 | 1.6767e-06 | 1.7734e-06 | 1.844e-06 | 2.0608e-06 | 1.8862e-06 | 1.8671e-06 | 2.1946e-06 | 1.941e-06 | 1.7007e-06 | 1.9337e-06 | 1.7042e-06 | 2.1167e-06 | 1.5477e-06 | 1.9985e-06 | 1.7183e-06 | 1.7834e-06 | 1.7136e-06 | 1.6627e-06 | 1.6816e-06 | 1.7109e-06 | 1.6315e-06 | 1.4583e-06 | 1.8085e-06 | 1.7323e-06 | 1.8281e-06 | 2.0148e-06 | 1.8688e-06 | 2.0734e-06 | 2.0001e-06 | 1.9542e-06 | 1.8512e-06 | 2.1753e-06 | 1.7813e-06 | 2.0603e-06 | 1.5289e-06 | 1.8307e-06 | 2.0016e-06 | 1.8715e-06 | 1.7353e-06 | 1.7729e-06 | 1.7937e-06 | 1.8882e-06 | 1.6503e-06 | 1.7441e-06 | 1.7747e-06 | 1.7028e-06 | 1.8115e-06 | 2.1089e-06 | 1.5545e-06 | 1.7007e-06 | 1.6203e-06 | 2.0747e-06 | 1.5834e-06 | 2.1202e-06 | 1.509e-06 | 2.1628e-06 | 1.5322e-06 | 1.8913e-06 | 1.2878e-06 | 1.8137e-06 | 1.884e-06 | 1.9148e-06 | 2.0306e-06 | 2.1419e-06 | 1.9026e-06 | 1.951e-06 | 1.9293e-06 | 2.0912e-06 | 1.9545e-06 | 1.8496e-06 | 1.8446e-06 | 2.179e-06 | 1.6488e-06 | 1.5906e-06 | 2.0987e-06 | 1.9497e-06 | 1.5456e-06 | 1.5363e-06 | 2.0943e-06 | 2.0709e-06 | 1.7714e-06 | 2.1301e-06 | 1.8033e-06 | 1.9234e-06 | 1.5812e-06 | 1.919e-06 | 1.8201e-06 | 2.0257e-06 | 2.1832e-06 | 1.9205e-06 | 1.6093e-06 | 2.0888e-06 | 1.6252e-06 | 1.633e-06 | 1.7524e-06 | 1.6776e-06 | 1.9142e-06 | 1.9382e-06 | 1.8716e-06 | 1.7655e-06 | 1.7205e-06 | 1.7752e-06 | 1.7829e-06 | 1.9909e-06 | 1.9129e-06 | 2.1084e-06 | 1.8873e-06 | 2.2523e-06 | 1.9303e-06 | 1.6714e-06 | 1.5392e-06 | 1.7956e-06 | 1.7943e-06 | 1.7688e-06 | 1.9491e-06 | 1.806e-06 | 1.6232e-06 | 1.7327e-06 | 1.4183e-06 | 1.7365e-06 | 2.0386e-06 | 1.67e-06 | 1.8116e-06 | 1.6447e-06 | 1.6066e-06 | 1.7762e-06 | 1.8644e-06 | 1.8814e-06 | 1.8604e-06 | 1.7757e-06 | 1.8407e-06 | 1.7988e-06 | 2.1823e-06 | 1.9076e-06 | 1.8397e-06 | 1.8762e-06 | 1.7918e-06 | 1.869e-06 | 2.1443e-06 | 1.8174e-06 | 1.8045e-06 | 1.8256e-06 | 2.0766e-06 | 2.0153e-06 | 2.0047e-06 | 1.5793e-06 | 1.7533e-06 | 1.9207e-06 | 1.8932e-06 | 1.7723e-06 | 2.0132e-06 | 1.5633e-06 | 1.6545e-06 | 1.7351e-06 | 1.6018e-06 | 1.9579e-06 | 1.8983e-06 | 1.894e-06 | 1.7238e-06 | 1.8258e-06 | 1.9905e-06 | 1.9481e-06 | 1.4657e-06 | 1.9901e-06 | 1.8062e-06 | 2.1165e-06 | 1.5701e-06 | 2.0608e-06 | 1.8016e-06 | 2.1766e-06 | 1.7478e-06 | 1.772e-06 | 2.0406e-06 | 2.2613e-06 | 1.6526e-06 | 1.9563e-06 | 2.0163e-06 | 1.719e-06 | 1.9784e-06 | 2.0143e-06 | 1.9102e-06 | 1.9477e-06 | 1.8172e-06 | 2.2917e-06 | 1.7995e-06 | 1.9158e-06 | 1.9657e-06 | 2.2482e-06 | 1.8405e-06 | 1.7728e-06 | 1.9606e-06 | 2.0722e-06 | 1.927e-06 | 1.7292e-06 | 1.5882e-06 | 1.9603e-06 | 1.8988e-06 | 1.8895e-06 | 1.9328e-06 | 2.1989e-06 | 1.6188e-06 | 2.0376e-06 | 1.837e-06 | 1.7621e-06 | 1.8296e-06 | 1.6709e-06 | 1.5147e-06 | 1.8374e-06 | 1.7227e-06 | 1.8259e-06 | 1.6961e-06 | 1.7841e-06 | 1.7786e-06 | 2.1453e-06 | 1.9841e-06 | 1.8646e-06 | 1.934e-06 | 1.9375e-06 | 1.8746e-06 | 1.9321e-06 | 1.554e-06 | 1.7257e-06 | 1.6059e-06 | 1.9626e-06 | 1.8128e-06 | 1.9171e-06 | 2.1508e-06 | 1.7865e-06 | 1.6818e-06 | 1.9373e-06 | 1.9482e-06 | 1.9292e-06 | 1.8312e-06 | 1.9919e-06 | 1.8896e-06 | 1.5664e-06 | 1.6267e-06 | 1.8127e-06 | 1.6191e-06 | 1.6958e-06 | 1.9397e-06 | 1.8248e-06 | 2.2827e-06 | 1.8752e-06 | 1.8376e-06 | 1.8108e-06 | 1.8285e-06 | 1.8558e-06 | 1.9041e-06 | 1.9058e-06 | 1.9066e-06 | 1.8279e-06 | 1.6929e-06 | 1.5468e-06 | 1.7531e-06 | 2.017e-06 | 1.7694e-06 | 1.7924e-06 | 1.9504e-06 | 1.9551e-06 | 1.8151e-06 | 1.6304e-06 | 1.7318e-06 | 1.8181e-06 | 1.5792e-06 | 1.7975e-06 | 1.7479e-06 | 2.0278e-06 | 1.9471e-06 | 2.1496e-06 | 1.7752e-06 | 2.1279e-06 | 1.6775e-06 | 1.6486e-06 | 1.7781e-06 | 1.564e-06 | 1.6214e-06 | 1.6415e-06 | 2.2263e-06 | 1.9526e-06 | 1.9052e-06 | 2.2367e-06 | 1.6598e-06 | 2.1405e-06 | 1.8972e-06 | 1.8113e-06 | 1.8679e-06 | 1.9446e-06 | 1.9343e-06 | 1.9298e-06 | 1.9684e-06 | 1.5948e-06 | 1.9272e-06 | 1.9199e-06 | 1.8284e-06 | 2.0053e-06 | 1.7162e-06 | 1.7895e-06 | 1.8148e-06 | 2.2743e-06 | 1.6814e-06 | 2.0127e-06 | 1.9976e-06 | 2.0574e-06 | 2.0881e-06 | 1.8683e-06 | 1.7811e-06 | 1.5788e-06 | 2.3539e-06 | 1.8614e-06 | 1.7976e-06 | 2.0896e-06 | 2.2692e-06 | 1.9965e-06 | 1.8042e-06 | 1.6811e-06 | 1.6808e-06 | 1.7874e-06 | 1.9547e-06 | 2.2513e-06 | 1.9256e-06 | 1.9015e-06 | 1.6116e-06 | 1.5059e-06 | 1.9453e-06 | 1.7333e-06 | 1.4885e-06 | 2.1456e-06 | 1.6748e-06 | 1.8938e-06 | 1.8109e-06 | 1.8978e-06 | 1.5614e-06 | 1.6857e-06 | 2.027e-06 | 1.8856e-06 | 1.8944e-06 | 1.9229e-06 | 1.8592e-06 | 1.9989e-06 | 2.0239e-06 | 1.7145e-06 | 1.8416e-06 | 1.9939e-06 | 1.9324e-06 | 2.002e-06 | 1.8601e-06 | 1.7893e-06 | 1.7253e-06 | 1.8993e-06 | 1.6999e-06 | 1.9972e-06 | 2.057e-06 | 1.8297e-06 | 1.878e-06 | 1.8715e-06 | 1.777e-06 | 1.5002e-06 | 1.4002e-06 | 1.6476e-06 | 1.7336e-06 | 1.5963e-06 | 1.9966e-06 | 1.6668e-06 | 1.8752e-06 | 1.963e-06 | 1.703e-06 | 2.0772e-06 | 1.9155e-06 | 1.8477e-06 | 2.0591e-06 | 1.784e-06 | 1.9495e-06 | 2.0479e-06 | 1.7445e-06 | 1.8879e-06 | 1.4036e-06 | 1.9159e-06 | 1.8701e-06 | 2.1589e-06 | 1.5442e-06 | 1.7805e-06 | 1.919e-06 | 1.7358e-06 | 1.8614e-06 | 1.5819e-06 | 1.9235e-06 | 2.0414e-06 | 1.7392e-06 | 1.8475e-06 | 1.844e-06 | 2.0255e-06 | 1.7573e-06 | 1.6185e-06 | 1.4805e-06 | 1.8867e-06 | 2.2256e-06 | 1.9315e-06 | 1.8946e-06 | 1.7159e-06 | 2.0731e-06 | 1.6088e-06 | 1.4592e-06 | 2.0045e-06 | 1.8853e-06 | 2.0103e-06 | 1.5612e-06 | 1.8788e-06 | 1.7419e-06 | 1.7754e-06 | 1.3849e-06 | 1.8089e-06 | 1.8343e-06 | 2.0072e-06 | 1.8707e-06 | 2.0102e-06 | 1.8515e-06 | 1.8991e-06 | 2.026e-06 | 1.5596e-06 | 1.7256e-06 | 1.9783e-06 | 1.7699e-06 | 1.891e-06 | 1.8284e-06 | 1.8336e-06 | 1.6142e-06 | 1.6934e-06 | 2.0429e-06 | 2.0857e-06 | 2.0854e-06 | 1.687e-06 | 2.0946e-06 | 1.7158e-06 | 1.7422e-06 | 1.7863e-06 | 1.8014e-06 | 2.264e-06 | 1.6312e-06 | 2.0199e-06 | 1.7313e-06 | 2.0553e-06 | 1.8625e-06 | 1.8869e-06 | 1.8174e-06 | 1.8213e-06 | 1.9625e-06 | 1.7581e-06 | 2.1767e-06 | 1.8999e-06 | 1.9483e-06 | 1.6414e-06 | 1.6302e-06 | 1.4874e-06 | 1.9856e-06 | 1.9905e-06 | 2.0214e-06 | 1.8278e-06 | 1.8995e-06 | 1.7769e-06 | 1.9325e-06 | 2.1478e-06 | 2.0189e-06 | 1.8268e-06 | 1.719e-06 | 1.8888e-06 | 1.6896e-06 | 2.3175e-06 | 2.0577e-06 | 1.8481e-06 | 1.7288e-06 | 1.7372e-06 | 1.6947e-06 | 2.1592e-06 | 1.8117e-06 | 2.0206e-06 | 1.898e-06 | 1.7704e-06 | 1.6701e-06 | 1.8825e-06 | 2.0055e-06 | 1.8738e-06 | 1.9568e-06 | 1.8807e-06 | 1.7646e-06 | 2.0362e-06 | 1.6854e-06 | 1.8358e-06 | 2.1638e-06 | 1.7608e-06 | 1.7437e-06 | 1.6973e-06 | 1.6646e-06 | 2.0876e-06 | 2.3098e-06 | 1.7442e-06 | 1.7127e-06 | 1.8385e-06 | 1.5522e-06 | 2.0254e-06 | 1.9168e-06 | 2.0539e-06 | 1.8856e-06 | 1.8142e-06 | 1.5361e-06 | 2.1243e-06 | 1.5665e-06 | 2.1588e-06 | 1.8504e-06 | 1.5982e-06 | 1.7145e-06 | 1.3818e-06 | 1.5542e-06 | 1.9449e-06 | 1.8323e-06 | 2.1324e-06 | 1.8788e-06 | 1.6498e-06 | 2.0351e-06 | 1.8623e-06 | 1.8623e-06 | 1.5471e-06 | 1.8637e-06 | 1.7671e-06 | 1.9278e-06 | 1.9185e-06 | 1.8523e-06 | 2.1635e-06 | 2.082e-06 | 1.8167e-06 | 1.9791e-06 | 1.9618e-06 | 1.7733e-06 | 1.6475e-06 | 1.8092e-06 | 1.685e-06 | 2.0304e-06 | 1.5725e-06 | 1.7257e-06 | 1.7515e-06 | 1.6414e-06 | 1.9293e-06 | 1.6788e-06 | 1.8738e-06 | 1.9671e-06 | 1.6585e-06 | 1.6986e-06 | 1.9584e-06 | 1.5399e-06 | 1.878e-06 | 1.9258e-06 | 2.0672e-06 | 1.7012e-06 | 2.0252e-06 | 1.8421e-06 | 1.7246e-06 | 2.1443e-06 | 1.8312e-06 | 1.8831e-06 | 1.7346e-06 | 1.8611e-06 | 2.0683e-06 | 1.794e-06 | 1.5443e-06 | 1.8152e-06 | 1.6313e-06 | 1.7169e-06 | 1.8318e-06 | 1.9422e-06 | 1.7726e-06 | 1.7323e-06 | 2.2113e-06 | 1.9036e-06 | 1.5248e-06 | 2.0162e-06 | 1.9756e-06 | 1.976e-06 | 1.9619e-06 | 1.8429e-06 | 2.0613e-06 | 1.8295e-06 | 1.5408e-06 | 1.7173e-06 | 1.8363e-06 | 1.6619e-06 | 1.7762e-06 | 1.4345e-06 | 2.2364e-06 | 2.0503e-06 | 2.2469e-06 | 2.0338e-06 | 1.6924e-06 | 2.0037e-06 | 1.5883e-06 | 2.324e-06 | 1.8081e-06 | 1.7778e-06 | 1.7538e-06 | 2.0691e-06 | 1.7621e-06 | 1.6461e-06 | 1.7727e-06 | 1.7764e-06 | 1.7124e-06 | 1.6235e-06 | 1.9576e-06 | 1.8602e-06 | 1.9386e-06 | 1.9862e-06 | 1.7252e-06 | 1.9035e-06 | 2.2134e-06 | 2.0336e-06 | 1.9142e-06 | 1.6552e-06 | 1.9751e-06 | 1.3923e-06 | 1.597e-06 | 1.5999e-06 | 1.9579e-06 | 1.6413e-06 | 1.6926e-06 | 1.7488e-06 | 2.011e-06 | 1.9381e-06 | 1.5568e-06 | 1.9089e-06 | 1.7313e-06 | 1.9233e-06 | 1.7744e-06 | 1.802e-06 | 2.0568e-06 | 1.4441e-06 | 1.802e-06 | 1.8693e-06 | 1.4517e-06 | 1.6663e-06 | 1.821e-06 | 1.8766e-06 | 1.9748e-06 | 2.0281e-06 | 1.9642e-06 | 2.1759e-06 | 1.7855e-06 | 1.8368e-06 | 1.774e-06 | 1.6013e-06 | 1.6872e-06 | 1.801e-06 | 1.726e-06 | 1.8335e-06 | 1.5694e-06 | 1.8826e-06 | 1.8361e-06 | 1.9047e-06 | 1.9097e-06 | 2.0227e-06 | 1.9047e-06 | 1.7868e-06 | 1.7267e-06 | 1.7038e-06 | 2.0031e-06 | 1.6558e-06 | 1.8879e-06 | 1.5827e-06 | 1.8273e-06 | 1.6387e-06 | 1.8019e-06 | 2.0975e-06 | 2.163e-06 | 1.9431e-06 | 1.5449e-06 | 1.6691e-06 | 1.7071e-06 | 1.5369e-06 | 1.7446e-06 | 1.7903e-06 | 1.561e-06 | 2.0436e-06 | 1.6513e-06 | 1.7015e-06 | 1.6197e-06 | 1.6146e-06 | 1.9214e-06 | 1.8273e-06 | 1.6846e-06 | 2.0844e-06 | 1.5712e-06 | 1.8677e-06 | 2.1909e-06 | 1.9032e-06 | 1.836e-06 | 2.0092e-06 | 1.9647e-06 | 1.9014e-06 | 2.035e-06 | 2.1725e-06 | 1.5913e-06 | 1.685e-06 | 1.7976e-06 | 1.8064e-06 | 2.0043e-06 | 1.9917e-06 | 1.5735e-06 | 1.6436e-06 | 2.2796e-06 | 2.0173e-06 | 1.5263e-06 | 2.0074e-06 | 1.8181e-06 | 1.7301e-06 | 2.0023e-06 | 1.7498e-06 | 1.7726e-06 | 2.053e-06 | 1.6722e-06 | 1.9685e-06 | 1.6841e-06 | 1.5144e-06 | 1.5637e-06 | 1.8994e-06 | 1.977e-06 | 1.7175e-06 | 1.8639e-06 | 2.0713e-06 | 1.6024e-06 | 1.4496e-06 | 1.5993e-06 | 1.5487e-06 | 1.8491e-06 | 2.1264e-06 | 2.0611e-06 | 1.9729e-06 | 1.7412e-06 | 1.7371e-06 | 2.0817e-06 | 2.1399e-06 | 1.7536e-06 | 1.6949e-06 | 1.9062e-06 | 1.9082e-06 | 1.5403e-06 | 1.8612e-06 | 2.2876e-06 | 2.0597e-06 | 1.8706e-06 | 1.5991e-06 | 1.8598e-06 | 2.0782e-06 | 1.8823e-06 | 1.6018e-06 | 2.0012e-06 | 1.4906e-06 | 1.7719e-06 | 1.5605e-06 | 1.8609e-06 | 2.0494e-06 | 2.0557e-06 | 1.8711e-06 | 1.8494e-06 | 1.9765e-06 | 1.9757e-06 | 1.9904e-06 | 1.7632e-06 | 1.4434e-06 | 1.8525e-06 | 2.0034e-06 | 1.8101e-06 | 1.9321e-06 | 1.7568e-06 | 1.7672e-06 | 2.0533e-06 | 1.5091e-06 | 1.2973e-06 | 1.747e-06 | 1.8371e-06 | 1.7776e-06 | 1.7595e-06 | 2.0469e-06 | 1.9468e-06 | 1.8301e-06 | 2.1268e-06 | 1.9851e-06 | 1.5301e-06 | 2.1147e-06 | 1.7e-06 | 2.0208e-06 | 1.6571e-06 | 1.8088e-06 | 1.8997e-06 | 2.0021e-06 | 1.7276e-06 | 1.8507e-06 | 2.1106e-06 | 1.9675e-06 | 1.6853e-06 | 1.9267e-06 | 1.9679e-06 | 1.8188e-06 | 1.4503e-06 | 2.0381e-06 | 1.8093e-06 | 1.6122e-06 | 1.8649e-06 | 1.687e-06 | 1.9322e-06 | 2.0853e-06 | 1.9667e-06 | 1.5964e-06 | 1.7784e-06 | 1.796e-06 | 1.6591e-06 | 1.8324e-06 | 2.0508e-06 | 1.8847e-06 | 1.8081e-06 | 1.6837e-06 | 1.7207e-06 | 2.0495e-06 | 1.8701e-06 | 1.9453e-06 | 2.0748e-06 | 1.6651e-06 | 1.9176e-06 | 1.7732e-06 | 1.8179e-06 | 2.0555e-06 | 2.2358e-06 | 1.9913e-06 | 1.9079e-06 | 1.5679e-06 | 1.7068e-06 | 1.5151e-06 | 1.8786e-06 | 1.8994e-06 | 1.5866e-06 | 1.8973e-06 | 2.0121e-06 | 1.9348e-06 | 1.7592e-06 | 1.9126e-06 | 2.0062e-06 | 2.0035e-06 | 2.2129e-06 | 2.0217e-06 | 1.6536e-06 | 1.5314e-06 | 1.6585e-06 | 1.8786e-06 | 1.8364e-06 | 1.7246e-06 | 1.7648e-06 | 1.8477e-06 | 2.1028e-06 | 1.7347e-06 | 1.688e-06 | 2.0052e-06 | 2.0407e-06 | 1.7956e-06 | 2.0878e-06 | 1.9656e-06 | 1.7552e-06 | 1.7055e-06 | 1.7756e-06 | 1.9061e-06 | 2.0148e-06 | 2.0653e-06 | 1.4663e-06 | 1.8032e-06 | 1.8551e-06 | 1.8094e-06 | 2.0477e-06 | 1.8667e-06 | 2.1134e-06 | 1.8738e-06 | 1.7107e-06 | 1.9672e-06 | 2.0878e-06 | 2.0106e-06 | 1.6156e-06 | 2.3418e-06 | 1.6991e-06 | 1.8505e-06 | 1.5865e-06 | 1.8207e-06 | 1.9996e-06 | 1.7747e-06 | 1.6582e-06 | 1.9003e-06 | 1.5852e-06 | 2.1049e-06 | 2.0704e-06 | 1.9724e-06 | 1.9175e-06 | 1.8478e-06 | 1.9111e-06 | 1.6054e-06 | 2.175e-06 | 1.9971e-06 | 1.6593e-06 | 2.2857e-06 | 1.908e-06 | 2.0091e-06 | 1.742e-06 | 1.8637e-06 | 2.0265e-06 | 1.8474e-06 | 1.7933e-06 | 1.8041e-06 | 1.9546e-06 | 1.8425e-06 | 1.5796e-06 | 1.6604e-06 | 1.7383e-06 | 1.9797e-06 | 1.6128e-06 | 1.9384e-06 | 1.9157e-06 | 1.8982e-06 | 1.6749e-06 | 1.9183e-06 | 1.8118e-06 | 1.6855e-06 | 1.7147e-06 | 1.9298e-06 | 1.5786e-06 | 1.9851e-06 | 2.0772e-06 | 1.7302e-06 | 2.0715e-06 | 1.9211e-06 | 1.7304e-06 | 1.9975e-06 | 1.8765e-06 | 1.8078e-06 | 1.9538e-06 | 1.5681e-06 | 1.9335e-06 | 1.9742e-06 | 1.8543e-06 | 1.9453e-06 | 1.919e-06 | 2.0287e-06 | 1.507e-06 | 1.8483e-06 | 1.6814e-06 | 1.5804e-06 | 1.836e-06 | 2.0798e-06 | 1.8209e-06 | 1.9071e-06 | 1.5767e-06 | 1.9224e-06 | 2.077e-06 | 1.5829e-06 | 1.6899e-06 | 1.6155e-06 | 1.8131e-06 | 1.7004e-06 | 1.7056e-06 | 1.8856e-06 | 1.6178e-06 | 1.777e-06 | 1.7993e-06 | 2.0282e-06 | 2.0313e-06 | 1.7903e-06 | 1.9018e-06 | 1.9619e-06 | 1.8872e-06 | 1.7543e-06 | 1.7523e-06 | 1.8278e-06 | 1.7785e-06 | 1.7623e-06 | 1.6415e-06 | 1.7653e-06 | 1.7591e-06 | 1.9374e-06 | 1.7588e-06 | 2.0065e-06 | 1.5784e-06 | 1.6924e-06 | 1.849e-06 | 1.9779e-06 | 2.0154e-06 | 1.7374e-06 | 1.9639e-06 | 1.6239e-06 | 1.7298e-06 | 1.6765e-06 | 1.8216e-06 | 1.7928e-06 | 1.8593e-06 | 1.558e-06 | 1.8355e-06 | 1.9514e-06 | 1.7644e-06 | 1.9163e-06 | 1.8648e-06 | 1.7759e-06 | 1.9103e-06 | 1.875e-06 | 1.7424e-06 | 1.7366e-06 | 1.8908e-06 | 2.4249e-06 | 1.8932e-06 | 1.9814e-06 | 1.7783e-06 | 1.7599e-06 | 2.0409e-06 | 1.5254e-06 | 1.9366e-06 | 1.4031e-06 | 1.7928e-06 | 2.025e-06 | 1.651e-06 | 2.0059e-06 | 1.7861e-06 | 1.9888e-06 | 1.6185e-06 | 1.5718e-06 | 2.081e-06 | 1.7389e-06 | 1.742e-06 | 2.0077e-06 | 2.062e-06 | 1.9104e-06 | 1.9958e-06 | 1.9873e-06 | 1.8864e-06 | 1.6319e-06 | 1.818e-06 | 1.5943e-06 | 2.2663e-06 | 1.7243e-06 | 1.5391e-06 | 2.0959e-06 | 1.8002e-06 | 2.0852e-06 | 1.8162e-06 | 2.0521e-06 | 1.6683e-06 | 1.545e-06 | 2.0044e-06 | 1.9597e-06 | 1.9884e-06 | 2.0768e-06 | 2.1222e-06 | 1.8693e-06 | 2.0399e-06 | 2.0863e-06 | 1.6201e-06 | 2.0258e-06 | 1.9997e-06 | 1.8093e-06 | 1.8422e-06 | 1.45e-06 | 1.7042e-06 | 1.8788e-06 | 1.9506e-06 | 2.0263e-06 | 1.7446e-06 | 1.7156e-06 | 2.0735e-06 | 1.7773e-06 | 1.6635e-06 | 1.8358e-06 | 1.8918e-06 | 2.1087e-06 | 1.9356e-06 | 1.726e-06 | 1.6774e-06 | 1.8859e-06 | 2.1541e-06 | 1.8467e-06 | 1.7295e-06 | 1.7901e-06 | 2.0386e-06 | 1.8913e-06 | 1.8361e-06 | 1.7029e-06 | 1.9411e-06 | 2.163e-06 | 2.1582e-06 | 2.243e-06 | 2.0145e-06 | 1.8746e-06 | 2.1384e-06 | 1.7611e-06 | 1.9038e-06 | 2.0772e-06 | 1.7847e-06 | 2.1227e-06 | 1.7225e-06 | 1.8981e-06 | 1.7353e-06 | 1.6561e-06 | 1.6083e-06 | 1.8772e-06 | 2.1143e-06 | 1.9537e-06 | 1.9968e-06 | 1.6267e-06 | 1.7563e-06 | 1.6889e-06 | 1.5188e-06 | 1.8392e-06 | 1.9362e-06 | 1.9784e-06 | 1.8112e-06 | 1.7855e-06 | 1.7192e-06 | 1.6619e-06 | 1.2726e-06 | 1.7667e-06 | 1.8036e-06 | 2.2114e-06 | 1.8345e-06 | 1.951e-06 | 1.7866e-06 | 1.9505e-06 | 1.8706e-06 | 1.8048e-06 | 1.5306e-06 | 1.9936e-06 | 1.6955e-06 | 1.7601e-06 | 1.7754e-06 | 1.5608e-06 | 1.7676e-06 | 1.908e-06 | 2.0539e-06 | 1.8859e-06 | 1.8776e-06 | 1.7694e-06 | 1.6487e-06 | 2.0561e-06 | 1.7723e-06 | 1.7359e-06 | 1.5293e-06 | 1.9024e-06 | 2.0952e-06 | 1.6216e-06 | 1.9704e-06 | 1.9417e-06 | 1.7542e-06 | 1.7758e-06 | 2.2517e-06 | 1.6795e-06 | 1.835e-06 | 1.8558e-06 | 1.8059e-06 | 1.699e-06 | 1.8568e-06 | 1.6917e-06 | 1.3247e-06 | 1.8545e-06 | 1.6757e-06 | 2.0203e-06 | 1.6151e-06 | 2.247e-06 | 1.7961e-06 | 1.8279e-06 | 1.754e-06 | 1.7666e-06 | 1.7765e-06 | 1.6998e-06 | 2.0117e-06 | 1.6714e-06 | 1.8394e-06 | 1.8273e-06 | 1.7608e-06 | 1.7101e-06 | 2.1324e-06 | 1.8832e-06 | 2.0963e-06 | 1.7351e-06 | 2.1065e-06 | 1.9331e-06 | 1.5416e-06 | 1.6779e-06 | 2.035e-06 | 1.9779e-06 | 2.1662e-06 | 1.3869e-06 | 1.8748e-06 | 1.7208e-06 | 1.9196e-06 | 1.7409e-06 | 1.7043e-06 | 1.86e-06 | 2.1917e-06 | 1.7993e-06 | 1.9104e-06 | 1.8707e-06 | 2.5565e-06 | 1.8361e-06 | 2.0287e-06 | 2.0235e-06 | 1.9603e-06 | 2.0926e-06 | 1.8981e-06 | 1.8918e-06 | 1.6768e-06 | 2.0675e-06 | 1.8414e-06 | 2.0029e-06 | 1.9785e-06 | 1.6808e-06 | 1.6696e-06 | 1.9005e-06 | 2.0477e-06 | 1.7245e-06 | 1.9183e-06 | 2.1847e-06 | 1.9304e-06 | 1.9558e-06 | 2.1856e-06 | 2.1019e-06 | 1.975e-06 | 2.2646e-06 | 2.0258e-06 | 1.6995e-06 | 1.7416e-06 | 1.614e-06 | 1.7123e-06 | 1.6836e-06 | 1.7013e-06 | 2.0737e-06 | 1.7736e-06 | 1.9695e-06 | 1.6602e-06 | 1.7713e-06 | 1.6054e-06 | 1.6685e-06 | 1.8595e-06 | 1.8891e-06 | 1.8197e-06 | 1.5901e-06 | 1.8925e-06 | 1.7452e-06 | 1.7921e-06 | 1.7241e-06 | 1.7784e-06 | 1.9708e-06 | 1.7095e-06 | 2.1158e-06 | 1.9722e-06 | 1.6233e-06 | 1.7721e-06 | 2.1908e-06 | 1.8945e-06 | 1.9365e-06 | 1.676e-06 | 1.741e-06 | 1.5639e-06 | 2.2628e-06 | 1.8413e-06 | 1.7364e-06 | 1.9438e-06 | 1.5438e-06 | 1.6161e-06 | 1.9402e-06 | 1.7417e-06 | 1.7135e-06 | 1.8367e-06 | 1.6476e-06 | 1.7841e-06 | 1.9707e-06 | 1.9045e-06 | 1.9297e-06 | 2.1087e-06 | 1.8999e-06 | 1.9105e-06 | 1.9611e-06 | 2.018e-06 | 1.9209e-06 | 1.7885e-06 | 1.7612e-06 | 2.1704e-06 | 2.062e-06 | 1.8641e-06 | 1.4208e-06 | 1.868e-06 | 1.8081e-06 | 2.0511e-06 | 1.6951e-06 | 2.1983e-06 | 2.1476e-06 | 1.8909e-06 | 2.0654e-06 | 1.9425e-06 | 1.9396e-06 | 1.968e-06 | 1.5554e-06 | 1.9111e-06 | 1.7464e-06 | 1.9831e-06 | 1.6985e-06 | 1.8306e-06 | 1.8063e-06 | 1.9201e-06 | 1.8898e-06 | 1.8214e-06 | 1.9102e-06 | 2.0854e-06 | 1.8294e-06 | 1.9231e-06 | 1.655e-06 | 1.9242e-06 | 1.771e-06 | 1.9843e-06 | 1.6386e-06 | 1.6372e-06 | 1.6912e-06 | 1.9126e-06 | 2.0539e-06 | 1.5505e-06 | 1.5128e-06 | 1.8693e-06 | 1.7384e-06 | 1.7466e-06 | 1.6561e-06 | 1.6932e-06 | 1.9063e-06 | 2.1405e-06 | 1.9531e-06 | 1.9132e-06 | 1.4993e-06 | 1.914e-06 | 2.1966e-06 | 2.0841e-06 | 1.7715e-06 | 1.4029e-06 | 1.6433e-06 | 1.7849e-06 | 1.7229e-06 | 1.7331e-06 | 1.9458e-06 | 1.9223e-06 | 1.6409e-06 | 2.2309e-06 | 1.7344e-06 | 2.0068e-06 | 2.0087e-06 | 2.0968e-06 | 1.4691e-06 | 1.8598e-06 | 1.9836e-06 | 1.7185e-06 | 1.8542e-06 | 1.8362e-06 | 1.8637e-06 | 1.6417e-06 | 2.0362e-06 | 1.6878e-06 | 2.2784e-06 | 1.8487e-06 | 1.848e-06 | 2.2197e-06 | 1.773e-06 | 2.2824e-06 | 2.011e-06 | 1.9534e-06 | 1.2803e-06 | 1.6241e-06 | 1.7016e-06 | 1.9099e-06 | 1.8932e-06 | 1.8762e-06 | 1.8799e-06 | 2.0521e-06 | 1.8261e-06 | 1.73e-06 | 1.5462e-06 | 1.7657e-06 | 1.8317e-06 | 1.8644e-06 | 1.5336e-06 | 1.5239e-06 | 1.7182e-06 | 2.1431e-06 | 1.7826e-06 | 2.3744e-06 | 2.3004e-06 | 1.7156e-06 | 2.1009e-06 | 1.5965e-06 | 2.0404e-06 | 1.7894e-06 | 1.5453e-06 | 1.7762e-06 | 1.9427e-06 | 1.8896e-06 | 1.9783e-06 | 1.6997e-06 | 2.0437e-06 | 2.0395e-06 | 2.2084e-06 | 1.7638e-06 | 1.7794e-06 | 1.8997e-06 | 1.9899e-06 | 2.2257e-06 | 1.5539e-06 | 1.3934e-06 | 1.5737e-06 | 1.8847e-06 | 1.9774e-06 | 1.6789e-06 | 1.8163e-06 | 1.5655e-06 | 1.7822e-06 | 1.8916e-06 | 1.6812e-06 | 1.9796e-06 | 1.9976e-06 | 2.0349e-06 | 2.122e-06 | 1.5324e-06 | 1.9151e-06 | 1.6872e-06 | 1.6849e-06 | 1.7972e-06 | 1.8992e-06 | 1.9546e-06 | 2.0363e-06 | 1.7627e-06 | 2.0174e-06 | 2.0462e-06 | 1.7803e-06 | 1.9261e-06 | 2.0106e-06 | 2.1099e-06 | 1.8455e-06 | 1.7627e-06 | 1.6924e-06 | 2.281e-06 | 1.8105e-06 | 1.9017e-06 | 1.8553e-06 | 1.6773e-06 | 1.4245e-06 | 1.7208e-06 | 2.1458e-06 | 1.5797e-06 | 1.9921e-06 | 1.976e-06 | 1.5731e-06 | 1.8019e-06 | 1.8775e-06 | 1.964e-06 | 1.9112e-06 | 1.8993e-06 | 2.042e-06 | 1.7558e-06 | 1.6883e-06 | 1.9222e-06 | 1.7625e-06 | 2.0205e-06 | 1.5854e-06 | 1.7729e-06 | 1.7366e-06 | 1.9605e-06 | 1.6411e-06 | 1.7984e-06 | 1.8679e-06 | 1.7685e-06 | 1.6448e-06 | 1.8305e-06 | 2.0889e-06 | 1.5593e-06 | 1.9899e-06 | 1.9142e-06 | 1.7033e-06 | 2.183e-06 | 2.1493e-06 | 1.6195e-06 | 1.8845e-06 | 1.9198e-06 | 1.9447e-06 | 2.1375e-06 | 1.9619e-06 | 1.7126e-06 | 2.1164e-06 | 1.9728e-06 | 1.884e-06 | 1.9467e-06 | 1.9433e-06 | 1.8044e-06 | 1.7481e-06 | 1.6827e-06 | 1.811e-06 | 1.8879e-06 | 2.2011e-06 | 1.6288e-06 | 1.7882e-06 | 1.8538e-06 | 1.4682e-06 | 1.8607e-06 | 1.8668e-06 | 2.0925e-06 | 1.7571e-06 | 1.8522e-06 | 1.7836e-06 | 1.8698e-06 | 1.8008e-06 | 1.8952e-06 | 1.654e-06 | 1.8942e-06 | 2.0505e-06 | 2.0426e-06 | 1.7997e-06 | 2.0959e-06 | 2.1002e-06 | 2.0157e-06 | 1.8345e-06 | 1.6669e-06 | 1.9319e-06 | 1.5352e-06 | 1.8795e-06 | 1.9268e-06 | 1.9911e-06 | 1.8673e-06 | 1.8498e-06 | 1.9832e-06 | 2.0543e-06 | 2.3191e-06 | 1.8432e-06 | 2.1072e-06 | 1.848e-06 | 1.7209e-06 | 1.8202e-06 | 1.9207e-06 | 1.9333e-06 | 1.8325e-06 | 1.9813e-06 | 1.6822e-06 | 1.7652e-06 | 1.7124e-06 | 2.3502e-06 | 1.6215e-06 | 1.6538e-06 | 2.001e-06 | 1.6419e-06 | 1.8807e-06 | 1.8689e-06 | 2.0039e-06 | 1.8026e-06 | 1.7737e-06 | 1.7821e-06 | 1.7523e-06 | 1.9012e-06 | 1.7429e-06 | 2.1872e-06 | 2.0575e-06 | 1.907e-06 | 1.9948e-06 | 1.6254e-06 | 1.55e-06 | 2.0598e-06 | 1.5555e-06 | 1.8898e-06 | 1.8804e-06 | 2.5041e-06 | 1.6397e-06 | 1.633e-06 | 1.6895e-06 | 1.8799e-06 | 1.7795e-06 | 1.7681e-06 | 1.9205e-06 | 1.7781e-06 | 2.3091e-06 | 1.6287e-06 | 1.9633e-06 | 1.9868e-06 | 2.0171e-06 | 1.5824e-06 | 1.7578e-06 | 2.1033e-06 | 1.7277e-06 | 1.8617e-06 | 1.8027e-06 | 1.9962e-06 | 1.907e-06 | 1.5327e-06 | 1.8693e-06 | 1.728e-06 | 1.8319e-06 | 1.638e-06 | 2.0268e-06 | 1.9505e-06 | 1.802e-06 | 1.9311e-06 | 1.7418e-06 | 1.6756e-06 | 1.8657e-06 | 2.0398e-06 | 1.7353e-06 | 1.8072e-06 | 1.3925e-06 | 2.0786e-06 | 1.969e-06 | 1.5979e-06 | 1.6746e-06 | 1.7808e-06 | 1.7155e-06 | 2.1394e-06 | 1.8279e-06 | 1.8197e-06 | 1.8674e-06 | 1.6931e-06 | 1.587e-06 | 1.676e-06 | 1.9944e-06 | 1.751e-06 | 1.8295e-06 | 1.79e-06 | 1.9014e-06 | 1.8536e-06 | 1.8121e-06 | 1.9304e-06 | 1.4733e-06 | 1.733e-06 | 1.8172e-06 | 1.7837e-06 | 2.2135e-06 | 1.7597e-06 | 1.934e-06 | 1.8887e-06 | 1.6489e-06 | 1.8155e-06 | 1.5371e-06 | 1.8813e-06 | 1.768e-06 | 1.3997e-06 | 2.0706e-06 | 1.7448e-06 | 1.7292e-06 | 1.9727e-06 | 1.9538e-06 | 1.7928e-06 | 1.9138e-06 | 1.9564e-06 | 1.8123e-06 | 2.0607e-06 | 1.8861e-06 | 2.3151e-06 | 1.8939e-06 | 1.8921e-06 | 2.1432e-06 | 2.0095e-06 | 1.5594e-06 | 2.093e-06 | 1.6299e-06 | 1.7882e-06 | 1.7198e-06 | 1.9022e-06 | 1.4978e-06 | 2.0505e-06 | 1.9578e-06 | 1.8813e-06 | 1.9261e-06 | 1.5835e-06 | 1.7446e-06 | 2.0405e-06 | 1.5911e-06 | 1.8651e-06 | 1.8764e-06 | 2.0097e-06 | 1.7018e-06 | 1.679e-06 | 1.8303e-06 | 1.6643e-06 | 1.881e-06 | 1.6592e-06 | 2.044e-06 | 1.8597e-06 | 1.8906e-06 | 2.0381e-06 | 1.8185e-06 | 1.5313e-06 | 1.7243e-06 | 1.6886e-06 | 1.6777e-06 | 1.9881e-06 | 2.0898e-06 | 1.927e-06 | 2.043e-06 | 1.9299e-06 | 1.7954e-06 | 1.7987e-06 | 1.6039e-06 | 2.09e-06 | 2.0865e-06 | 1.7401e-06 | 2.0845e-06 | 1.703e-06 | 1.7656e-06 | 1.6699e-06 | 1.6222e-06 | 1.5635e-06 | 1.752e-06 | 1.7825e-06 | 1.7471e-06 | 1.7364e-06 | 1.8017e-06 | 1.7467e-06 | 1.844e-06 | 1.827e-06 | 2.326e-06 | 1.9552e-06 | 1.9164e-06 | 1.5032e-06 | 1.9531e-06 | 2.0176e-06 | 1.9527e-06 | 2.1558e-06 | 1.5945e-06 | 1.7786e-06 | 1.9943e-06 | 2.0253e-06 | 1.6957e-06 | 1.7421e-06 | 2.2542e-06 | 1.6153e-06 | 1.6897e-06 | 1.7918e-06 | 1.8819e-06 | 1.7464e-06 | 1.7708e-06 | 2.0582e-06 | 2.1817e-06 | 1.5625e-06 | 1.6824e-06 | 2.095e-06 | 2.1009e-06 | 1.6297e-06 | 1.7354e-06 | 1.5458e-06 | 2.0447e-06 | 2.2085e-06 | 2.2794e-06 | 2.0823e-06 | 1.658e-06 | 1.7063e-06 | 1.7461e-06 | 2.0254e-06 | 1.9364e-06 | 1.6916e-06 | 1.6261e-06 | 1.8674e-06 | 1.7524e-06 | 2.0872e-06 | 1.8768e-06 | 1.9044e-06 | 1.9079e-06 | 1.8934e-06 | 1.9749e-06 | 1.766e-06 | 1.5841e-06 | 1.8054e-06 | 2.1542e-06 | 1.8857e-06 | 1.531e-06 | 1.9269e-06 | 1.7011e-06 | 1.887e-06 | 1.8522e-06 | 1.7785e-06 | 1.5783e-06 | 2.0906e-06 | 1.7361e-06 | 2.0509e-06 | 1.905e-06 | 1.5485e-06 | 1.8453e-06 | 2.2299e-06 | 1.7802e-06 | 1.685e-06 | 1.8017e-06 | 2.0041e-06 | 1.8212e-06 | 1.7748e-06 | 2.347e-06 | 1.6836e-06 | 1.8105e-06 | 1.7064e-06 | 2.1903e-06 | 1.4676e-06 | 1.9173e-06 | 1.8532e-06 | 1.986e-06 | 1.969e-06 | 1.8443e-06 | 2.1442e-06 | 1.9261e-06 | 2.1762e-06 | 1.8815e-06 | 1.7721e-06 | 2.1149e-06 | 2.1695e-06 | 1.88e-06 | 2.2134e-06 | 1.9212e-06 | 1.8457e-06 | 1.9565e-06 | 1.8824e-06 | 1.8712e-06 | 1.9756e-06 | 1.837e-06 | 2.013e-06 | 1.4463e-06 | 1.6267e-06 | 1.7938e-06 | 1.7397e-06 | 1.8175e-06 | 1.7359e-06 | 1.7488e-06 | 1.9988e-06 | 1.6456e-06 | 1.8928e-06 | 1.9188e-06 | 1.7488e-06 | 2.0305e-06 | 1.6237e-06 | 1.5083e-06 | 1.6782e-06 | 1.9152e-06 | 1.9504e-06 | 2.0311e-06 | 1.6444e-06 | 1.8939e-06 | 1.9913e-06 | 1.6422e-06 | 1.9863e-06 | 1.5243e-06 | 2.0499e-06 | 1.5757e-06 | 1.8872e-06 | 1.7874e-06 | 1.832e-06 | 1.6861e-06 | 1.807e-06 | 1.8829e-06 | 1.605e-06 | 1.6718e-06 | 1.8087e-06 | 1.8109e-06 | 1.7861e-06 | 1.8844e-06 | 1.8327e-06 | 1.9714e-06 | 1.7652e-06 | 1.7655e-06 | 1.7374e-06 | 1.8296e-06 | 1.8143e-06 | 1.9723e-06 | 1.8525e-06 | 1.9168e-06 | 1.7894e-06 | 1.4914e-06 | 1.6745e-06 | 1.9033e-06 | 1.6527e-06 | 1.8085e-06 | 1.6862e-06 | 1.7556e-06 | 1.1715e-06 | 1.9332e-06 | 1.9434e-06 | 2.0426e-06 | 2.1266e-06 | 1.861e-06 | 1.4482e-06 | 1.4166e-06 | 1.75e-06 | 2.1819e-06 | 1.7278e-06 | 1.6984e-06 | 2.2858e-06 | 1.9043e-06 | 2.2468e-06 | 1.5895e-06 | 1.5667e-06 | 1.7084e-06 | 1.8368e-06 | 1.7702e-06 | 1.642e-06 | 2.0759e-06 | 1.6502e-06 | 1.6999e-06 | 1.7158e-06 | 2.0126e-06 | 2.0734e-06 | 1.7642e-06 | 2.0816e-06 | 1.9672e-06 | 1.4644e-06 | 1.6982e-06 | 1.9563e-06 | 2.0505e-06 | 1.6631e-06 | 1.8495e-06 | 1.7919e-06 | 1.8144e-06 | 1.8675e-06 | 2.3631e-06 | 2.1679e-06 | 1.8601e-06 | 1.5304e-06 | 1.9423e-06 | 1.9741e-06 | 1.82e-06 | 2.185e-06 | 1.6084e-06 | 1.838e-06 | 1.9959e-06 | 2.1902e-06 | 2.028e-06 | 2.0357e-06 | 1.7468e-06 | 1.5174e-06 | 1.9873e-06 | 2.2937e-06 | 1.7267e-06 | 1.8551e-06 | 1.8786e-06 | 1.5827e-06 | 1.9609e-06 | 1.7592e-06 | 1.8795e-06 | 1.6198e-06 | 2.0129e-06 | 2.0181e-06 | 1.9647e-06 | 1.5575e-06 | 1.4636e-06 | 1.9613e-06 | 1.6248e-06 | 1.7955e-06 | 2.0472e-06 | 1.6081e-06 | 2.2041e-06 | 1.8558e-06 | 2.0315e-06 | 1.948e-06 | 1.8932e-06 | 1.9549e-06 | 2.0907e-06 | 1.8465e-06 | 2.1224e-06 | 1.5969e-06 | 1.9212e-06 | 1.9554e-06 | 2.0453e-06 | 1.7865e-06 | 1.7965e-06 | 1.9923e-06 | 1.8098e-06 | 1.6446e-06 | 1.6911e-06 | 2.1581e-06 | 1.7062e-06 | 2.0411e-06 | 1.6783e-06 | 1.6132e-06 | 1.9553e-06 | 1.9301e-06 | 1.6932e-06 | 1.6656e-06 | 1.8261e-06 | 1.5388e-06 | 1.5656e-06 | 1.9131e-06 | 1.9613e-06 | 1.6927e-06 | 2.0416e-06 | 1.966e-06 | 1.9115e-06 | 1.7343e-06 | 1.7126e-06 | 1.5088e-06 | 2.2534e-06 | 1.4242e-06 | 1.8965e-06 | 1.8799e-06 | 1.6631e-06 | 1.8157e-06 | 1.915e-06 | 1.6468e-06 | 1.7113e-06 | 1.822e-06 | 1.8879e-06 | 1.6175e-06 | 1.8359e-06 | 2.0429e-06 | 1.4368e-06 | 1.624e-06 | 2.2194e-06 | 1.9389e-06 | 1.8289e-06 | 1.747e-06 | 2.0095e-06 | 1.9152e-06 | 1.6174e-06 | 1.7331e-06 | 1.9047e-06 | 2.178e-06 | 1.709e-06 | 2.0392e-06 | 1.8697e-06 | 1.9867e-06 | 1.4227e-06 | 1.9399e-06 | 1.5471e-06 | 1.7648e-06 | 1.5395e-06 | 1.921e-06 | 2.1908e-06 | 2.1658e-06 | 2.0643e-06 | 1.6182e-06 | 2.18e-06 | 2.0851e-06 | 1.6322e-06 | 1.958e-06 | 1.7889e-06 | 1.5735e-06 | 1.6503e-06 | 1.7843e-06 | 1.7771e-06 | 2.0003e-06 | 2.002e-06 | 1.4175e-06 | 1.9883e-06 | 1.8339e-06 | 2.0066e-06 | 2.0007e-06 | 2.1869e-06 | 1.9082e-06 | 1.7207e-06 | 1.8868e-06 | 2.1835e-06 | 1.7686e-06 | 2.0263e-06 | 1.763e-06 | 1.7976e-06 | 1.9946e-06 | 1.9939e-06 | 1.4707e-06 | 1.881e-06 | 1.5646e-06 | 1.7825e-06 | 1.9015e-06 | 1.6193e-06 | 2.1942e-06 | 1.8993e-06 | 1.767e-06 | 1.9025e-06 | 1.8254e-06 | 1.5627e-06 | 1.9421e-06 | 1.7985e-06 | 1.8065e-06 | 1.7525e-06 | 1.5959e-06 | 1.8447e-06 | 1.6509e-06 | 1.9329e-06 | 1.4869e-06 | 1.8075e-06 | 1.4039e-06 | 1.8354e-06 | 1.5481e-06 | 1.9383e-06 | 1.79e-06 | 1.6982e-06 | 2.0239e-06 | 2.1463e-06 | 1.9742e-06 | 1.7668e-06 | 1.8433e-06 | 1.4394e-06 | 1.5991e-06 | 1.7503e-06 | 1.8067e-06 | 2.0626e-06 | 1.7482e-06 | 1.8638e-06 | 1.8148e-06 | 2.151e-06 | 1.8462e-06 | 2.1394e-06 | 1.567e-06 | 1.7968e-06 | 1.7273e-06 | 1.9236e-06 | 1.8465e-06 | 1.8899e-06 | 1.7146e-06 | 1.518e-06 | 2.0346e-06 | 1.7205e-06 | 1.8474e-06 | 2.0098e-06 | 1.8457e-06 | 2.0529e-06 | 1.5911e-06 | 1.6338e-06 | 1.6427e-06 | 1.786e-06 | 1.5612e-06 | 1.455e-06 | 1.8109e-06 | 2.0296e-06 | 1.9768e-06 | 1.376e-06 | 1.7208e-06 | 1.8627e-06 | 1.8083e-06 | 1.498e-06 | 1.6807e-06 | 1.8088e-06 | 2.0795e-06 | 1.8011e-06 | 1.846e-06 | 1.7713e-06 | 1.9143e-06 | 1.8315e-06 | 1.939e-06 | 1.9755e-06 | 1.9464e-06 | 1.9212e-06 | 1.9162e-06 | 1.8427e-06 | 2.0245e-06 | 1.7739e-06 | 2.2365e-06 | 2.3129e-06 | 1.8548e-06 | 1.4258e-06 | 1.633e-06 | 2.25e-06 | 1.7211e-06 | 2.1278e-06 | 1.7119e-06 | 2.0198e-06 | 1.8142e-06 | 1.4755e-06 | 2.0723e-06 | 2.0679e-06 | 1.7788e-06 | 1.6793e-06 | 2.2371e-06 | 1.6569e-06 | 2.0156e-06 | 1.9353e-06 | 1.6866e-06 | 1.8298e-06 | 1.7918e-06 | 1.9006e-06 | 1.943e-06 | 1.8016e-06 | 2.1137e-06 | 2.1295e-06 | 1.9119e-06 | 1.7589e-06 | 1.7964e-06 | 1.6932e-06 | 2.1693e-06 | 1.9718e-06 | 2.1522e-06 | 1.8354e-06 | 2.128e-06 | 2.058e-06 | 1.869e-06 | 1.6827e-06 | 1.9051e-06 | 1.57e-06 | 1.9411e-06 | 1.613e-06 | 2.0386e-06 | 1.8906e-06 | 1.8282e-06 | 1.3404e-06 | 1.8988e-06 | 1.5715e-06 | 1.6768e-06 | 2.019e-06 | 1.8863e-06 | 2.0914e-06 | 1.7128e-06 | 1.8068e-06 | 1.9544e-06 | 2.3758e-06 | 1.5068e-06 | 1.7719e-06 | 1.768e-06 | 1.4533e-06 | 1.88e-06 | 1.3131e-06 | 1.845e-06 | 1.8338e-06 | 1.9249e-06 | 1.9908e-06 | 1.9211e-06 | 1.5013e-06 | 1.8694e-06 | 2.0426e-06 | 1.681e-06 | 1.8471e-06 | 1.9104e-06 | 1.6568e-06 | 2.052e-06 | 1.8859e-06 | 2.175e-06 | 1.8877e-06 | 1.5765e-06 | 1.656e-06 | 1.6854e-06 | 1.977e-06 | 1.6292e-06 | 1.9472e-06 | 1.8491e-06 | 2.2857e-06 | 1.8143e-06 | 1.7632e-06 | 2.1392e-06 | 2.1148e-06 | 1.7532e-06 | 1.8115e-06 | 1.7407e-06 | 1.9662e-06 | 1.5048e-06 | 2.029e-06 | 1.9827e-06 | 1.8019e-06 | 2.0777e-06 | 1.67e-06 | 1.4449e-06 | 2.048e-06 | 1.9973e-06 | 1.7909e-06 | 1.8213e-06 | 1.6765e-06 | 1.822e-06 | 1.6611e-06 | 1.9345e-06 | 1.6635e-06 | 2.1029e-06 | 1.7272e-06 | 1.7646e-06 | 1.5224e-06 | 2.0948e-06 | 1.7776e-06 | 1.7184e-06 | 1.8639e-06 | 2.2192e-06 | 1.8603e-06 | 1.8384e-06 | 2.0455e-06 | 1.7735e-06 | 2.0282e-06 | 1.8711e-06 | 1.6609e-06 | 1.7652e-06 | 1.8378e-06 | 1.6407e-06 | 1.681e-06 | 1.7638e-06 | 2.1415e-06 | 1.8246e-06 | 1.8213e-06 | 1.9159e-06 | 1.6792e-06 | 1.9315e-06 | 1.6843e-06 | 1.9264e-06 | 1.6542e-06 | 1.6677e-06 | 1.8738e-06 | 1.6806e-06 | 1.6974e-06 | 1.7463e-06 | 1.733e-06 | 1.8331e-06 | 1.7946e-06 | 1.7536e-06 | 1.4705e-06 | 1.9711e-06 | 1.6387e-06 | 1.7907e-06 | 1.7149e-06 | 1.757e-06 | 1.8539e-06 | 1.9795e-06 | 2.2577e-06 | 1.7786e-06 | 1.8467e-06 | 1.5849e-06 | 1.6984e-06 | 1.9558e-06 | 1.7152e-06 | 1.8886e-06 | 1.9974e-06 | 1.8851e-06 | 2.0975e-06 | 1.8494e-06 | 1.7955e-06 | 1.7465e-06 | 1.8876e-06 | 1.4288e-06 | 1.8168e-06 | 2.0621e-06 | 1.8042e-06 | 1.7333e-06 | 1.8862e-06 | 2.1339e-06 | 1.6132e-06 | 1.8001e-06 | 1.6215e-06 | 1.7437e-06 | 1.6607e-06 | 1.7451e-06 | 1.8408e-06 | 1.6723e-06 | 1.8397e-06 | 1.7174e-06 | 1.8916e-06 | 1.7136e-06 | 1.7491e-06 | 1.8331e-06 | 1.555e-06 | 2.1e-06 | 1.4576e-06 | 1.8552e-06 | 1.7939e-06 | 2.1863e-06 | 1.9575e-06 | 1.7984e-06 | 1.9417e-06 | 1.9189e-06 | 2.0738e-06 | 1.8389e-06 | 1.6693e-06 | 1.7678e-06 | 1.7421e-06 | 1.6882e-06 | 1.7893e-06 | 2.0141e-06 | 1.6452e-06 | 1.88e-06 | 1.4246e-06 | 2.007e-06 | 1.959e-06 | 1.8256e-06 | 1.8778e-06 | 1.527e-06 | 1.996e-06 | 1.6827e-06 | 1.7536e-06 | 2.0411e-06 | 1.8212e-06 | 1.9101e-06 | 2.0424e-06 | 1.9906e-06 | 1.8001e-06 | 1.8576e-06 | 2.0548e-06 | 1.8635e-06 | 2.035e-06 | 1.6085e-06 | 1.9818e-06 | 1.597e-06 | 1.7006e-06 | 1.9745e-06 | 1.8891e-06 | 1.9879e-06 | 1.7031e-06 | 1.9779e-06 | 2.0013e-06 | 1.9221e-06 | 1.721e-06 | 1.7831e-06 | 1.9781e-06 | 1.9513e-06 | 2.0165e-06 | 1.9777e-06 | 1.6902e-06 | 1.8894e-06 | 1.9551e-06 | 2.0402e-06 | 1.7718e-06 | 1.8467e-06 | 1.9727e-06 | 1.8756e-06 | 2.0395e-06 | 1.9937e-06 | 1.7913e-06 | 1.5637e-06 | 1.8073e-06 | 1.8626e-06 | 1.698e-06 | 1.7001e-06 | 1.8868e-06 | 2.0574e-06 | 1.9326e-06 | 1.6172e-06 | 1.6097e-06 | 1.5217e-06 | 2.2086e-06 | 1.8535e-06 | 1.8683e-06 | 1.6384e-06 | 2.0208e-06 | 1.936e-06 | 2.0511e-06 | 1.995e-06 | 1.862e-06 | 1.6269e-06 | 1.9408e-06 | 1.9965e-06 | 1.8344e-06 | 2.0997e-06 | 1.6289e-06 | 1.9473e-06 | 1.4186e-06 | 1.9177e-06 | 1.9615e-06 | 1.8726e-06 | 2.2246e-06 | 2.1277e-06 | 1.7448e-06 | 1.8636e-06 | 1.9234e-06 | 1.7823e-06 | 1.9125e-06 | 2.2297e-06 | 2.0318e-06 | 2.0139e-06 | 1.9382e-06 | 1.8771e-06 | 1.8897e-06 | 1.5919e-06 | 2.0613e-06 | 1.9619e-06 | 1.6563e-06 | 1.5101e-06 | 1.7763e-06 | 1.8291e-06 | 1.8724e-06 | 1.8298e-06 | 1.6884e-06 | 1.6586e-06 | 1.7502e-06 | 1.8076e-06 | 2.1647e-06 | 1.7465e-06 | 1.6262e-06 | 1.9703e-06 | 2.0444e-06 | 1.8749e-06 | 1.7459e-06 | 1.7846e-06 | 1.9303e-06 | 1.6132e-06 | 1.7979e-06 | 1.792e-06 | 1.7511e-06 | 1.4384e-06 | 1.6721e-06 | 2.1032e-06 | 1.5263e-06 | 1.8077e-06 | 1.868e-06 | 1.9359e-06 | 1.9481e-06 | 1.8127e-06 | 1.7713e-06 | 1.6083e-06 | 1.6153e-06 | 1.617e-06 | 2.0107e-06 | 1.6146e-06 | 1.7092e-06 | 2.3919e-06 | 1.5145e-06 | 2.1697e-06 | 1.6876e-06 | 2.1281e-06 | 2.2837e-06 | 1.6644e-06 | 1.3983e-06 | 1.7764e-06 | 1.9018e-06 | 1.8163e-06 | 1.8526e-06 | 1.6081e-06 | 1.6993e-06 | 1.9939e-06 | 1.8644e-06 | 1.8574e-06 | 1.8975e-06 | 1.9318e-06 | 1.902e-06 | 1.9685e-06 | 1.9063e-06 | 2.2003e-06 | 1.6854e-06 | 1.9236e-06 | 2.1849e-06 | 1.5223e-06 | 1.7158e-06 | 1.7394e-06 | 1.8922e-06 | 1.4767e-06 | 1.7735e-06 | 1.5583e-06 | 1.8565e-06 | 1.7574e-06 | 1.9259e-06 | 1.4549e-06 | 2.0618e-06 | 1.8934e-06 | 2.1241e-06 | 1.8001e-06 | 1.8276e-06 | 1.88e-06 | 1.6469e-06 | 1.4448e-06 | 1.6843e-06 | 2.1944e-06 | 1.9626e-06 | 1.7869e-06 | 1.8064e-06 | 1.8244e-06 | 2.031e-06 | 1.9954e-06 | 1.7305e-06 | 1.9929e-06 | 1.6313e-06 | 1.6206e-06 | 1.6405e-06 | 1.6831e-06 | 1.7809e-06 | 1.8298e-06 | 1.5955e-06 | 1.7476e-06 | 1.8059e-06 | 1.8817e-06 | 1.8304e-06 | 1.949e-06 | 1.9387e-06 | 1.971e-06 | 1.8268e-06 | 1.8823e-06 | 2.1411e-06 | 1.8235e-06 | 1.9198e-06 | 1.9077e-06 | 1.8761e-06 | 2.0453e-06 | 1.5729e-06 | 1.7541e-06 | 1.7506e-06 | 1.9113e-06 | 1.542e-06 | 1.7906e-06 | 2.0089e-06 | 1.649e-06 | 1.7555e-06 | 1.8359e-06 | 1.5179e-06 | 1.7881e-06 | 1.8236e-06 | 1.8371e-06 | 1.7839e-06 | 1.4921e-06 | 1.8474e-06 | 1.9488e-06 | 1.8575e-06 | 1.9691e-06 | 1.8137e-06 | 2.1963e-06 | 1.9365e-06 | 1.5999e-06 | 1.5217e-06 | 1.7326e-06 | 1.9612e-06 | 1.6551e-06 | 2.0457e-06 | 1.9594e-06 | 1.8105e-06 | 1.8544e-06 | 1.9608e-06 | 1.9235e-06 | 1.715e-06 | 1.9072e-06 | 1.8333e-06 | 1.8843e-06 | 2.0404e-06 | 2.1913e-06 | 1.7657e-06 | 1.3996e-06 | 1.531e-06 | 1.9676e-06 | 1.9865e-06 | 1.8975e-06 | 1.7473e-06 | 1.7008e-06 | 1.9861e-06 | 1.7376e-06 | 1.9815e-06 | 1.6777e-06 | 1.9936e-06 | 1.753e-06 | 1.6006e-06 | 1.7165e-06 | 1.8279e-06 | 1.7251e-06 | 2.1461e-06 | 1.6512e-06 | 1.8416e-06 | 1.948e-06 | 1.8433e-06 | 1.6381e-06 | 1.6855e-06 | 1.7944e-06 | 1.753e-06 | 1.5655e-06 | 1.4456e-06 | 2.0507e-06 | 1.8669e-06 | 1.5199e-06 | 1.8313e-06 | 1.9185e-06 | 1.8542e-06 | 1.9982e-06 | 2.0424e-06 | 2.1617e-06 | 1.9869e-06 | 2.089e-06 | 1.8383e-06 | 1.8564e-06 | 1.7782e-06 | 1.9527e-06 | 1.9809e-06 | 1.4584e-06 | 1.8539e-06 | 1.4625e-06 | 1.7661e-06 | 2.0757e-06 | 1.6258e-06 | 2.049e-06 | 1.6308e-06 | 1.5147e-06 | 1.8294e-06 | 2.3382e-06 | 1.644e-06 | 1.8223e-06 | 1.8692e-06 | 1.6863e-06 | 1.4709e-06 | 1.6993e-06 | 1.6619e-06 | 1.7461e-06 | 1.9239e-06 | 1.7892e-06 | 1.8081e-06 | 1.6324e-06 | 1.6702e-06 | 1.9968e-06 | 1.9255e-06 | 1.6921e-06 | 1.5439e-06 | 1.9786e-06 | 1.7977e-06 | 1.9904e-06 | 1.9928e-06 | 1.7955e-06 | 1.7486e-06 | 1.7406e-06 | 1.8273e-06 | 2.0648e-06 | 2.1978e-06 | 1.6462e-06 | 1.815e-06 | 1.6987e-06 | 1.9168e-06 | 2.2053e-06 | 1.7032e-06 | 1.7543e-06 | 2.0468e-06 | 1.8537e-06 | 1.8303e-06 | 2.0164e-06 | 1.9375e-06 | 1.8673e-06 | 1.497e-06 | 1.4371e-06 | 2.1973e-06 | 2.1034e-06 | 2.1518e-06 | 1.9943e-06 | 1.6894e-06 | 1.8859e-06 | 1.5918e-06 | 2.0023e-06 | 2.0554e-06 | 1.9744e-06 | 1.699e-06 | 1.4991e-06 | 1.9271e-06 | 1.6086e-06 | 1.5924e-06 | 1.682e-06 | 1.7418e-06 | 1.5099e-06 | 1.9724e-06 | 1.5912e-06 | 1.8378e-06 | 1.6311e-06 | 2.1689e-06 | 1.8654e-06 | 2.0856e-06 | 2.2949e-06 | 1.9797e-06 | 1.8086e-06 | 1.7088e-06 | 1.837e-06 | 1.6839e-06 | 1.8125e-06 | 1.8576e-06 | 1.9914e-06 | 1.8222e-06 | 1.916e-06 | 1.8295e-06 | 1.8294e-06 | 1.6546e-06 | 1.9474e-06 | 1.6549e-06 | 1.8188e-06 | 1.7125e-06 | 1.6584e-06 | 1.7442e-06 | 2.0467e-06 | 2.0244e-06 | 1.4574e-06 | 1.9742e-06 | 1.7521e-06 | 1.7134e-06 | 1.7804e-06 | 1.6041e-06 | 1.8716e-06 | 1.8811e-06 | 1.4935e-06 | 1.8037e-06 | 2.1936e-06 | 1.8996e-06 | 1.9815e-06 | 2.0948e-06 | 1.9767e-06 | 1.7594e-06 | 1.8254e-06 | 1.8796e-06 | 2.1069e-06 | 2.0403e-06 | 1.6357e-06 | 1.6327e-06 | 2.0131e-06 | 1.9272e-06 | 2.0343e-06 | 1.8784e-06 | 1.9731e-06 | 1.864e-06 | 1.7138e-06 | 1.7444e-06 | 2.0891e-06 | 1.7815e-06 | 1.8214e-06 | 1.7373e-06 | 1.5506e-06 | 1.631e-06 | 1.6903e-06 | 1.8224e-06 | 1.8424e-06 | 1.5392e-06 | 2.0211e-06 | 1.826e-06 | 1.7496e-06 | 2.1035e-06 | 1.9546e-06 | 1.7243e-06 | 1.6949e-06 | 1.7021e-06 | 1.7996e-06 | 2.0747e-06 | 1.8763e-06 | 1.8857e-06 | 1.645e-06 | 2.0851e-06 | 1.8084e-06 | 1.9153e-06 | 1.7705e-06 | 1.753e-06 | 2.0886e-06 | 1.9268e-06 | 1.491e-06 | 2.0151e-06 | 1.4814e-06 | 1.6987e-06 | 1.85e-06 | 1.9184e-06 | 1.7893e-06 | 1.8359e-06 | 1.6689e-06 | 2.0182e-06 | 1.4844e-06 | 1.5677e-06 | 1.7084e-06 | 1.9699e-06 | 1.5014e-06 | 1.7947e-06 | 2.0918e-06 | 1.9757e-06 | 1.9929e-06 | 1.989e-06 | 1.8876e-06 | 1.8545e-06 | 1.763e-06 | 1.8633e-06 | 1.546e-06 | 1.8631e-06 | 1.7686e-06 | 2.1053e-06 | 1.77e-06 | 1.8642e-06 | 1.5418e-06 | 1.9656e-06 | 1.838e-06 | 2.0508e-06 | 1.7496e-06 | 1.7814e-06 | 1.8543e-06 | 1.826e-06 | 1.8153e-06 | 1.8265e-06 | 2.026e-06 | 1.8674e-06 | 1.9308e-06 | 1.9204e-06 | 1.6352e-06 | 1.8366e-06 | 1.5457e-06 | 2.0269e-06 | 1.919e-06 | 2.2114e-06 | 1.7064e-06 | 2.0221e-06 | 1.953e-06 | 1.7609e-06 | 1.8834e-06 | 1.9758e-06 | 1.9365e-06 | 2.1756e-06 | 1.8789e-06 | 1.6896e-06 | 1.6071e-06 | 1.8289e-06 | 1.9512e-06 | 2.0359e-06 | 1.8664e-06 | 1.7883e-06 | 2.0402e-06 | 1.3924e-06 | 1.5647e-06 | 1.9849e-06 | 1.7723e-06 | 1.5345e-06 | 1.8027e-06 | 1.9865e-06 | 1.9224e-06 | 1.6259e-06 | 1.6067e-06 | 1.9805e-06 | 1.5366e-06 | 1.7817e-06 | 1.9709e-06 | 1.6695e-06 | 2.1439e-06 | 2.1697e-06 | 1.8451e-06 | 1.6558e-06 | 1.4925e-06 | 1.8075e-06 | 1.6625e-06 | 1.8601e-06 | 1.6519e-06 | 1.5938e-06 | 1.8118e-06 | 1.925e-06 | 1.5898e-06 | 1.8478e-06 | 1.8088e-06 | 1.9424e-06 | 1.5833e-06 | 1.6789e-06 | 1.8232e-06 | 1.6094e-06 | 2.2036e-06 | 1.3417e-06 | 2.0561e-06 | 1.9193e-06 | 1.7974e-06 | 1.9596e-06 | 1.7359e-06 | 2.2337e-06 | 1.9013e-06 | 1.6257e-06 | 1.6636e-06 | 2.2495e-06 | 1.8546e-06 | 1.9542e-06 | 1.791e-06 | 2.0348e-06 | 1.7742e-06 | 1.9259e-06 | 2.1699e-06 | 1.9563e-06 | 1.9256e-06 | 1.4892e-06 | 1.7176e-06 | 2.0187e-06 | 2.1543e-06 | 1.9222e-06 | 1.8351e-06 | 1.9417e-06 | 1.7821e-06 | 1.8142e-06 | 2.2153e-06 | 1.3808e-06 | 1.4606e-06 | 2.0377e-06 | 2.1838e-06 | 1.8715e-06 | 2.0909e-06 | 2.0656e-06 | 1.9062e-06 | 1.8432e-06 | 2.1242e-06 | 1.8847e-06 | 1.8639e-06 | 2.0097e-06 | 1.8458e-06 | 2.0605e-06 | 1.898e-06 | 1.4539e-06 | 1.6698e-06 | 2.0488e-06 | 1.7619e-06 | 1.8178e-06 | 2.0353e-06 | 1.8934e-06 | 1.9036e-06 | 1.7227e-06 | 2.0501e-06 | 2.138e-06 | 1.8587e-06 | 1.8468e-06 | 1.7531e-06 | 1.9218e-06 | 2.1006e-06 | 1.6423e-06 | 1.8383e-06 | 1.7578e-06 | 1.7045e-06 | 1.3865e-06 | 1.9056e-06 | 1.7776e-06 | 1.6136e-06 | 1.7603e-06 | 1.9075e-06 | 1.8716e-06 | 2.0045e-06 | 1.765e-06 | 1.9337e-06 | 2.0978e-06 | 1.6123e-06 | 1.797e-06 | 1.6962e-06 | 1.7825e-06 | 1.9251e-06 | 1.7446e-06 | 1.9007e-06 | 1.7385e-06 | 1.8547e-06 | 1.9224e-06 | 2.0982e-06 | 1.9961e-06 | 2.0394e-06 | 1.4508e-06 | 1.6479e-06 | 2.1028e-06 | 1.8355e-06 | 2.0701e-06 | 2.1826e-06 | 1.8464e-06 | 1.7398e-06 | 1.6385e-06 | 1.907e-06 | 1.6544e-06 | 1.9496e-06 | 1.8197e-06 | 1.7654e-06 | 1.6875e-06 | 1.6272e-06 | 1.7935e-06 | 1.8255e-06 | 2.1021e-06 | 1.6277e-06 | 1.6687e-06 | 2.0758e-06 | 1.8817e-06 | 1.7762e-06 | 1.842e-06 | 1.754e-06 | 1.5096e-06 | 1.733e-06 | 1.786e-06 | 1.9225e-06 | 1.9231e-06 | 1.9851e-06 | 1.7088e-06 | 1.8581e-06 | 1.9684e-06 | 1.8803e-06 | 1.8563e-06 | 1.9651e-06 | 1.9808e-06 | 1.9167e-06 | 1.7868e-06 | 1.8053e-06 | 1.9269e-06 | 1.9002e-06 | 1.8775e-06 | 1.9183e-06 | 1.8099e-06 | 1.8274e-06 | 1.889e-06 | 1.5208e-06 | 1.865e-06 | 1.8821e-06 | 1.7e-06 | 1.6636e-06 | 1.6968e-06 | 1.7964e-06 | 1.5624e-06 | 1.9226e-06 | 1.8745e-06 | 2.0137e-06 | 1.9887e-06 | 2.0726e-06 | 1.6682e-06 | 1.6872e-06 | 1.8251e-06 | 1.9342e-06 | 1.7252e-06 | 1.7293e-06 | 1.7418e-06 | 2.2449e-06 | 1.8057e-06 | 1.9924e-06 | 1.7246e-06 | 1.6328e-06 | 1.8074e-06 | 2.0711e-06 | 1.9861e-06 | 1.596e-06 | 1.9671e-06 | 1.7221e-06 | 1.8137e-06 | 1.8614e-06 | 1.8553e-06 | 1.8307e-06 | 1.7915e-06 | 1.7126e-06 | 1.7999e-06 | 1.8685e-06 | 1.7915e-06 | 1.7605e-06 | 1.8381e-06 | 1.7879e-06 | 1.97e-06 | 1.8455e-06 | 2.0138e-06 | 1.7936e-06 | 1.7244e-06 | 1.7172e-06 | 1.7462e-06 | 1.978e-06 | 2.017e-06 | 1.5453e-06 | 1.7526e-06 | 1.7251e-06 | 1.6206e-06 | 1.8741e-06 | 1.8769e-06 | 1.7096e-06 | 2.0382e-06 | 1.604e-06 | 1.7637e-06 | 1.7369e-06 | 1.9825e-06 | 2.0743e-06 | 1.8893e-06 | 1.6753e-06 | 2.0076e-06 | 1.7447e-06 | 2.0075e-06 | 2.0538e-06 | 1.7612e-06 | 1.544e-06 | 1.8784e-06 | 2.082e-06 | 1.9848e-06 | 2.1491e-06 | 1.994e-06 | 1.673e-06 | 1.6437e-06 | 1.5785e-06 | 2.0494e-06 | 1.4657e-06 | 1.7498e-06 | 2.09e-06 | 1.8483e-06 | 1.6329e-06 | 1.9154e-06 | 2.1391e-06 | 2.0267e-06 | 1.8212e-06 | 1.3844e-06 | 1.7799e-06 | 1.7694e-06 | 2.0934e-06 | 2.0964e-06 | 2.1713e-06 | 1.8917e-06 | 1.8139e-06 | 1.6629e-06 | 1.8819e-06 | 1.569e-06 | 1.9599e-06 | 1.9018e-06 | 1.5475e-06 | 1.8976e-06 | 1.8415e-06 | 1.4407e-06 | 1.8686e-06 | 1.6746e-06 | 1.9919e-06 | 1.6932e-06 | 1.9823e-06 | 2.0044e-06 | 1.7079e-06 | 1.9899e-06 | 1.7975e-06 | 2.1018e-06 | 1.9727e-06 | 1.6925e-06 | 1.7022e-06 | 2.248e-06 | 1.7874e-06 | 1.6953e-06 | 1.7937e-06 | 1.4918e-06 | 1.9987e-06 | 1.7237e-06 | 1.6904e-06 | 1.4102e-06 | 2.0822e-06 | 2.0337e-06 | 1.8016e-06 | 2.0025e-06 | 1.6486e-06 | 2.0359e-06 | 2.0233e-06 | 1.6332e-06 | 1.8633e-06 | 2.0371e-06 | 1.5611e-06 | 1.9286e-06 | 1.7427e-06 | 1.7995e-06 | 1.9749e-06 | 1.5615e-06 | 1.9264e-06 | 1.8117e-06 | 1.8652e-06 | 1.5614e-06 | 2.0516e-06 | 1.8409e-06 | 1.4364e-06 | 1.7766e-06 | 1.7487e-06 | 1.8071e-06 | 1.7175e-06 | 1.5713e-06 | 1.9178e-06 | 2.105e-06 | 1.8257e-06 | 1.8937e-06 | 1.724e-06 | 1.826e-06 | 1.9226e-06 | 1.8555e-06 | 1.8374e-06 | 2.0654e-06 | 1.5827e-06 | 2.2889e-06 | 1.7829e-06 | 1.7853e-06 | 1.9471e-06 | 2.1164e-06 | 1.9217e-06 | 1.7372e-06 | 2.043e-06 | 2.2672e-06 | 1.8528e-06 | 1.716e-06 | 1.6821e-06 | 1.8224e-06 | 2.0586e-06 | 1.9971e-06 | 1.756e-06 | 1.7627e-06 | 1.841e-06 | 1.7058e-06 | 1.7228e-06 | 1.9795e-06 | 1.8106e-06 | 1.5721e-06 | 1.785e-06 | 1.9753e-06 | 2.0167e-06 | 2.026e-06 | 1.8674e-06 | 1.6245e-06 | 1.7399e-06 | 1.7516e-06 | 1.8247e-06 | 1.7491e-06 | 1.9712e-06 | 1.9959e-06 | 1.608e-06 | 1.7727e-06 | 1.6784e-06 | 1.9022e-06 | 1.888e-06 | 1.6854e-06 | 1.6191e-06 | 1.9073e-06 | 1.7112e-06 | 2.1006e-06 | 1.8139e-06 | 1.9285e-06 | 1.978e-06 | 1.9161e-06 | 1.5967e-06 | 1.534e-06 | 1.6418e-06 | 1.7459e-06 | 1.7184e-06 | 1.8725e-06 | 1.8474e-06 | 2.0622e-06 | 2.1748e-06 | 1.8074e-06 | 2.0413e-06 | 1.7634e-06 | 1.9489e-06 | 1.9882e-06 | 1.8207e-06 | 1.767e-06 | 1.7249e-06 | 1.6106e-06 | 1.9931e-06 | 1.7227e-06 | 1.9564e-06 | 2.0449e-06 | 1.5845e-06 | 1.7177e-06 | 1.9717e-06 | 1.5395e-06 | 1.3373e-06 | 2.0253e-06 | 1.9082e-06 | 1.9206e-06 | 1.9973e-06 | 1.9581e-06 | 2.1089e-06 | 1.7026e-06 | 2.1526e-06 | 1.4578e-06 | 1.7267e-06 | 1.7868e-06 | 1.6919e-06 | 1.6919e-06 | 1.6235e-06 | 1.6991e-06 | 2.0821e-06 | 1.4784e-06 | 1.6219e-06 | 1.4897e-06 | 1.7906e-06 | 1.7817e-06 | 2.0293e-06 | 1.9338e-06 | 1.9328e-06 | 1.9482e-06 | 2.0749e-06 | 1.9629e-06 | 1.7881e-06 | 1.966e-06 | 1.9815e-06 | 1.5299e-06 | 1.9565e-06 | 2.001e-06 | 1.8825e-06 | 1.8294e-06 | 1.5792e-06 | 1.8366e-06 | 2.018e-06 | 1.6586e-06 | 2.1255e-06 | 1.7557e-06 | 2.0337e-06 | 1.9966e-06 | 1.904e-06 | 1.8654e-06 | 2.0192e-06 | 2.0211e-06 | 1.4583e-06 | 1.8331e-06 | 1.9746e-06 | 1.9333e-06 | 1.9452e-06 | 1.9038e-06 | 1.9227e-06 | 1.9187e-06 | 1.6451e-06 | 2.0274e-06 | 1.8399e-06 | 2.0672e-06 | 2.0054e-06 | 2.0543e-06 | 2.1927e-06 | 1.8893e-06 | 1.7406e-06 | 1.791e-06 | 2.0487e-06 | 1.9937e-06 | 2.0292e-06 | 2.026e-06 | 2.0127e-06 | 1.9908e-06 | 1.5788e-06 | 1.9746e-06 | 1.8543e-06 | 1.7415e-06 | 1.9707e-06 | 2.0419e-06 | 1.9701e-06 | 1.8068e-06 | 1.9856e-06 | 1.9005e-06 | 1.7583e-06 | 2.1781e-06 | 1.8523e-06 | 1.9904e-06 | 2.1501e-06 | 1.6032e-06 | 2.1297e-06 | 1.9151e-06 | 2.1822e-06 | 1.4692e-06 | 1.8166e-06 | 1.777e-06 | 1.7621e-06 | 2.0823e-06 | 1.9417e-06 | 2.0244e-06 | 1.9031e-06 | 1.4537e-06 | 2.1109e-06 | 1.6851e-06 | 1.9546e-06 | 1.6756e-06 | 1.6834e-06 | 1.764e-06 | 1.7568e-06 | 1.8657e-06 | 1.7084e-06 | 1.344e-06 | 1.8894e-06 | 2.2235e-06 | 1.781e-06 | 1.7352e-06 | 1.7751e-06 | 1.6086e-06 | 1.6149e-06 | 1.9479e-06 | 1.6198e-06 | 1.818e-06 | 2.1289e-06 | 1.5979e-06 | 2.0089e-06 | 1.9125e-06 | 1.7527e-06 | 1.9256e-06 | 1.8616e-06 | 1.4755e-06 | 1.8429e-06 | 1.6762e-06 | 1.8616e-06 | 1.9252e-06 | 1.7025e-06 | 1.656e-06 | 1.5216e-06 | 1.7828e-06 | 1.5201e-06 | 1.852e-06 | 1.5202e-06 | 1.8431e-06 | 1.8397e-06 | 1.8939e-06 | 1.8517e-06 | 1.7059e-06 | 1.7493e-06 | 1.6175e-06 | 1.5778e-06 | 1.7914e-06 | 1.7568e-06 | 1.678e-06 | 1.7535e-06 | 1.8059e-06 | 1.9599e-06 | 2.0604e-06 | 1.8643e-06 | 1.7914e-06 | 2.175e-06 | 1.7023e-06 | 1.9455e-06 | 2.0136e-06 | 1.8943e-06 | 2.1197e-06 | 2.2194e-06 | 1.9577e-06 | 1.9703e-06 | 1.8211e-06 | 1.7114e-06 | 1.6905e-06 | 1.7496e-06 | 1.8063e-06 | 1.7496e-06 | 2.0855e-06 | 2.0058e-06 | 1.9631e-06 | 1.7321e-06 | 1.8707e-06 | 1.6329e-06 | 1.9482e-06 | 1.7371e-06 | 1.6316e-06 | 1.878e-06 | 1.9987e-06 | 1.7921e-06 | 1.8819e-06 | 1.6301e-06 | 1.893e-06 | 1.4887e-06 | 2.1528e-06 | 1.5217e-06 | 1.7749e-06 | 1.6212e-06 | 1.8155e-06 | 2.0649e-06 | 1.7728e-06 | 1.8712e-06 | 1.7002e-06 | 1.7753e-06 | 1.992e-06 | 1.5521e-06 | 1.5718e-06 | 2.2138e-06 | 1.893e-06 | 2.2349e-06 | 1.7018e-06 | 1.7308e-06 | 1.7884e-06 | 1.8652e-06 | 1.8811e-06 | 1.7245e-06 | 1.6338e-06 | 1.9309e-06 | 1.8809e-06 | 2.0319e-06 | 1.8515e-06 | 1.9044e-06 | 1.7939e-06 | 2.2908e-06 | 1.5676e-06 | 1.3349e-06 | 1.9085e-06 | 2.0468e-06 | 1.6953e-06 | 1.7942e-06 | 1.8221e-06 | 1.7954e-06 | 1.703e-06 | 1.609e-06 | 2.1863e-06 | 1.9316e-06 | 2.0018e-06 | 1.6376e-06 | 1.8061e-06 | 1.9477e-06 | 1.7238e-06 | 2.022e-06 | 2.1773e-06 | 2.0461e-06 | 1.8083e-06 | 1.9149e-06 | 1.8055e-06 | 2.0701e-06 | 2.0391e-06 | 1.803e-06 | 2.1312e-06 | 1.8789e-06 | 1.6368e-06 | 2.0602e-06 | 1.8922e-06 | 1.661e-06 | 1.7066e-06 | 1.9679e-06 | 1.6654e-06 | 1.7811e-06 | 1.9322e-06 | 2.1353e-06 | 1.9052e-06 | 1.8719e-06 | 1.7979e-06 | 1.9536e-06 | 1.9711e-06 | 1.7501e-06 | 2.0571e-06 | 2.0546e-06 | 1.7897e-06 | 1.8662e-06 | 1.9918e-06 | 1.8601e-06 | 1.7124e-06 | 1.7081e-06 | 1.7011e-06 | 1.6225e-06 | 1.8277e-06 | 1.8546e-06 | 1.7656e-06 | 1.8995e-06 | 2.1495e-06 | 1.8128e-06 | 1.9574e-06 | 2.3508e-06 | 1.7153e-06 | 1.6586e-06 | 1.9117e-06 | 1.9161e-06 | 1.9426e-06 | 1.7588e-06 | 1.9412e-06 | 1.9682e-06 | 1.88e-06 | 2.01e-06 | 1.8496e-06 | 1.9397e-06 | 1.9438e-06 | 1.7103e-06 | 2.1349e-06 | 1.9224e-06 | 1.9314e-06 | 1.8788e-06 | 1.4037e-06 | 2.2011e-06 | 1.8432e-06 | 1.8568e-06 | 1.8658e-06 | 1.7822e-06 | 1.8093e-06 | 2.1829e-06 | 2.0477e-06 | 1.9475e-06 | 1.7831e-06 | 2.0041e-06 | 1.9249e-06 | 2.0462e-06 | 1.9926e-06 | 1.6202e-06 | 2.0021e-06 | 1.6923e-06 | 1.8767e-06 | 1.4823e-06 | 1.4672e-06 | 1.9108e-06 | 1.742e-06 | 1.7253e-06 | 1.9617e-06 | 1.9153e-06 | 2.073e-06 | 1.4709e-06 | 2.052e-06 | 2.1258e-06 | 1.9134e-06 | 2.1758e-06 | 1.8734e-06 | 1.6417e-06 | 1.8986e-06 | 1.6734e-06 | 1.948e-06 | 1.7527e-06 | 1.8985e-06 | 2.3057e-06 | 1.7812e-06 | 1.8043e-06 | 1.9803e-06 | 1.8846e-06 | 1.8685e-06 | 2.029e-06 | 1.8841e-06 | 2.0497e-06 | 1.6286e-06 | 1.5931e-06 | 2.1377e-06 | 1.5676e-06 | 1.7165e-06 | 1.7246e-06 | 1.6217e-06 | 1.8825e-06 | 1.7079e-06 | 1.9676e-06 | 1.7698e-06 | 1.8276e-06 | 1.7697e-06 | 1.8465e-06 | 2.0237e-06 | 1.6604e-06 | 1.8668e-06 | 1.9332e-06 | 1.974e-06 | 1.6717e-06 | 2.0576e-06 | 1.7884e-06 | 2.292e-06 | 1.619e-06 | 1.8711e-06 | 1.5213e-06 | 1.5544e-06 | 1.9683e-06 | 1.7007e-06 | 1.9909e-06 | 2.0165e-06 | 1.7913e-06 | 2.0009e-06 | 1.7688e-06 | 2.2419e-06 | 2.0626e-06 | 1.8176e-06 | 1.7035e-06 | 1.63e-06 | 2.0702e-06 | 1.6435e-06 | 1.7273e-06 | 1.4501e-06 | 1.8949e-06 | 2.0074e-06 | 1.8852e-06 | 2.0299e-06 | 1.9558e-06 | 2.0627e-06 | 1.9003e-06 | 1.8142e-06 | 1.6242e-06 | 1.772e-06 | 2.2285e-06 | 1.9898e-06 | 1.9267e-06 | 1.9642e-06 | 2.2052e-06 | 1.5077e-06 | 2.0995e-06 | 1.9221e-06 | 1.6886e-06 | 1.8165e-06 | 2.0715e-06 | 1.7227e-06 | 2.0486e-06 | 1.8918e-06 | 1.6293e-06 | 1.8786e-06 | 1.8876e-06 | 1.819e-06 | 1.9847e-06 | 2.1498e-06 | 1.6806e-06 | 2.0316e-06 | 2.1376e-06 | 2.0045e-06 | 1.6703e-06 | 1.7955e-06 | 1.9429e-06 | 2.1377e-06 | 2.1122e-06 | 1.9921e-06 | 2.0734e-06 | 1.7209e-06 | 1.9923e-06 | 1.3821e-06 | 1.8248e-06 | 1.5198e-06 | 1.4958e-06 | 1.9246e-06 | 1.8102e-06 | 1.827e-06 | 2.0649e-06 | 2.0156e-06 | 1.9565e-06 | 1.7681e-06 | 1.5542e-06 | 1.6446e-06 | 1.9237e-06 | 1.8271e-06 | 2.1692e-06 | 1.6435e-06 | 1.953e-06 | 1.95e-06 | 1.7612e-06 | 1.8408e-06 | 1.6509e-06 | 1.8428e-06 | 1.9201e-06 | 2.0035e-06 | 2.0046e-06 | 1.8261e-06 | 2.119e-06 | 1.9979e-06 | 1.967e-06 | 1.9975e-06 | 1.8699e-06 | 1.7705e-06 | 1.7517e-06 | 2.0146e-06 | 1.9173e-06 | 1.7587e-06 | 1.7073e-06 | 1.7803e-06 | 1.818e-06 | 1.6867e-06 | 1.6135e-06 | 2.0925e-06 | 1.6237e-06 | 1.9599e-06 | 1.8527e-06 | 1.6349e-06 | 1.7294e-06 | 1.6978e-06 | 2.2081e-06 | 1.6043e-06 | 1.8183e-06 | 1.8396e-06 | 1.7046e-06 | 1.917e-06 | 1.885e-06 | 1.8934e-06 | 1.7777e-06 | 1.4853e-06 | 1.8758e-06 | 1.8768e-06 | 2.3229e-06 | 1.9686e-06 | 1.6338e-06 | 2.0987e-06 | 1.7602e-06 | 1.6615e-06 | 1.7393e-06 | 1.58e-06 | 2.016e-06 | 1.6772e-06 | 1.8837e-06 | 1.8476e-06 | 1.6832e-06 | 1.7189e-06 | 1.627e-06 | 1.9682e-06 | 1.8362e-06 | 2.0902e-06 | 1.7877e-06 | 1.8009e-06 | 1.9762e-06 | 1.6631e-06 | 1.6881e-06 | 2.1518e-06 | 1.7184e-06 | 2.1508e-06 | 1.7224e-06 | 1.8653e-06 | 1.7392e-06 | 2.1743e-06 | 2.0907e-06 | 1.9399e-06 | 1.7934e-06 | 1.9088e-06 | 1.9245e-06 | 1.9282e-06 | 1.8446e-06 | 1.787e-06 | 1.7196e-06 | 2.0901e-06 | 1.9463e-06 | 1.3697e-06 | 1.9416e-06 | 1.9991e-06 | 2.071e-06 | 2.0383e-06 | 1.6107e-06 | 2.0177e-06 | 1.9234e-06 | 1.5412e-06 | 1.9536e-06 | 1.6716e-06 | 1.8723e-06 | 1.946e-06 | 2.0952e-06 | 1.9736e-06 | 1.4126e-06 | 1.5527e-06 | 1.6042e-06 | 2.0242e-06 | 1.9296e-06 | 1.7551e-06 | 1.9023e-06 | 1.9774e-06 | 1.6669e-06 | 1.8632e-06 | 1.7187e-06 | 1.7699e-06 | 2.1779e-06 | 1.7952e-06 | 2.1107e-06 | 1.9813e-06 | 1.5973e-06 | 1.8224e-06 | 1.9638e-06 | 1.8791e-06 | 1.6973e-06 | 1.5998e-06 | 1.9883e-06 | 1.8327e-06 | 1.8348e-06 | 1.8586e-06 | 1.618e-06 | 2.0113e-06 | 2.0846e-06 | 1.9338e-06 | 1.8496e-06 | 2.0761e-06 | 1.8254e-06 | 1.7025e-06 | 1.965e-06 | 1.5764e-06 | 1.7284e-06 | 1.8582e-06 | 1.8223e-06 | 1.8341e-06 | 2.3659e-06 | 1.9364e-06 | 2.0579e-06 | 1.8759e-06 | 1.9733e-06 | 2.0836e-06 | 1.9371e-06 | 1.8743e-06 | 1.8602e-06 | 2.0226e-06 | 1.8976e-06 | 1.6823e-06 | 1.5395e-06 | 1.9038e-06 | 1.4855e-06 | 1.4466e-06 | 1.57e-06 | 1.8192e-06 | 1.8255e-06 | 1.8208e-06 | 2.0192e-06 | 1.4626e-06 | 1.5058e-06 | 1.593e-06 | 1.7761e-06 | 1.837e-06 | 1.9148e-06 | 1.695e-06 | 1.8977e-06 | 1.7879e-06 | 1.7891e-06 | 1.7113e-06 | 1.6944e-06 | 1.9943e-06 | 1.5581e-06 | 2.2171e-06 | 1.8932e-06 | 1.7877e-06 | 1.5982e-06 | 2.0285e-06 | 1.7208e-06 | 1.7887e-06 | 1.9681e-06 | 1.5429e-06 | 2.0503e-06 | 1.4553e-06 | 1.9283e-06 | 1.6895e-06 | 2.01e-06 | 1.8759e-06 | 1.5065e-06 | 1.965e-06 | 1.9293e-06 | 1.7352e-06 | 1.8361e-06 | 2.1391e-06 | 1.9207e-06 | 1.7123e-06 | 1.8201e-06 | 1.8932e-06 | 1.8921e-06 | 1.8261e-06 | 1.9259e-06 | 1.7622e-06 | 1.9614e-06 | 1.8292e-06 | 1.7851e-06 | 1.8151e-06 | 1.8427e-06 | 1.7022e-06 | 1.8811e-06 | 2.0651e-06 | 2.1622e-06 | 1.7595e-06 | 2.2654e-06 | 2.102e-06 | 1.6375e-06 | 1.9871e-06 | 1.6415e-06 | 1.6215e-06 | 1.7279e-06 | 1.6967e-06 | 1.8699e-06 | 2.0792e-06 | 1.9845e-06 | 1.805e-06 | 1.8661e-06 | 1.7646e-06 | 1.7484e-06 | 1.6338e-06 | 2.0066e-06 | 1.9334e-06 | 1.9549e-06 | 2.2817e-06 | 1.8958e-06 | 1.6562e-06 | 2.1427e-06 | 1.8005e-06 | 1.9383e-06 | 1.4678e-06 | 2.1656e-06 | 1.8835e-06 | 2.0159e-06 | 1.7166e-06 | 1.3287e-06 | 1.4894e-06 | 1.973e-06 | 1.4933e-06 | 1.8818e-06 | 2.005e-06 | 1.6888e-06 | 1.8794e-06 | 1.6685e-06 | 1.9111e-06 | 1.4807e-06 | 1.736e-06 | 1.5943e-06 | 1.9649e-06 | 1.7282e-06 | 1.6007e-06 | 1.6942e-06 | 1.5665e-06 | 2.1175e-06 | 1.5572e-06 | 2.1233e-06 | 1.6286e-06 | 1.9846e-06 | 2.0179e-06 | 1.8413e-06 | 1.9406e-06 | 1.9397e-06 | 2.2192e-06 | 2.4873e-06 | 1.8444e-06 | 1.9661e-06 | 2.4013e-06 | 1.8257e-06 | 1.7395e-06 | 1.9361e-06 | 1.9294e-06 | 1.6866e-06 | 1.8658e-06 | 1.8585e-06 | 1.695e-06 | 1.7337e-06 | 1.8803e-06 | 2.2261e-06 | 2.0838e-06 | 2.0516e-06 | 1.9661e-06 | 1.9415e-06 | 1.6451e-06 | 1.8832e-06 | 1.6547e-06 | 1.7986e-06 | 1.6387e-06 | 1.7884e-06 | 1.724e-06 | 1.9962e-06 | 1.8803e-06 | 1.7535e-06 | 1.9594e-06 | 1.6162e-06 | 2.0915e-06 | 2.0687e-06 | 1.7981e-06 | 1.9157e-06 | 1.5844e-06 | 1.8973e-06 | 1.5272e-06 | 1.6424e-06 | 2.2471e-06 | 2.082e-06 | 1.8777e-06 | 1.7634e-06 | 1.8936e-06 | 1.8124e-06 | 1.9922e-06 | 1.9139e-06 | 2.068e-06 | 1.9217e-06 | 1.8207e-06 | 1.9203e-06 | 1.56e-06 | 1.6299e-06 | 1.798e-06 | 1.8563e-06 | 1.7402e-06 | 1.789e-06 | 1.7643e-06 | 1.8073e-06 | 1.95e-06 | 1.9372e-06 | 1.8078e-06 | 2.0443e-06 | 1.8821e-06 | 2.1896e-06 | 1.6359e-06 | 1.9117e-06 | 1.4406e-06 | 1.6181e-06 | 1.6074e-06 | 1.9409e-06 | 1.845e-06 | 2.1032e-06 | 1.7812e-06 | 1.9962e-06 | 1.5728e-06 | 1.9325e-06 | 1.8842e-06 | 1.8577e-06 | 1.9527e-06 | 1.6004e-06 | 1.9127e-06 | 1.7873e-06 | 1.9153e-06 | 1.95e-06 | 1.8362e-06 | 1.9798e-06 | 1.635e-06 | 1.8587e-06 | 1.7966e-06 | 1.5022e-06 | 1.8557e-06 | 2.0147e-06 | 2.1198e-06 | 2.2956e-06 | 1.7248e-06 | 1.889e-06 | 1.6534e-06 | 1.6501e-06 | 1.7098e-06 | 1.901e-06 | 1.9694e-06 | 1.9103e-06 | 2.0012e-06 | 1.6008e-06 | 1.7495e-06 | 2.1565e-06 | 1.6512e-06 | 1.9624e-06 | 1.8508e-06 | 1.9736e-06 | 1.5777e-06 | 1.7288e-06 | 1.4323e-06 | 2.405e-06 | 1.9883e-06 | 1.6903e-06 | 1.8124e-06 | 1.8291e-06 | 1.781e-06 | 1.5549e-06 | 1.9351e-06 | 1.781e-06 | 1.9062e-06 | 1.3373e-06 | 1.8518e-06 | 1.6734e-06 | 2.0596e-06 | 1.636e-06 | 1.7815e-06 | 1.9673e-06 | 1.9805e-06 | 1.8801e-06 | 1.7993e-06 | 1.7269e-06 | 2.0871e-06 | 1.7066e-06 | 1.8639e-06 | 2.1016e-06 | 1.9359e-06 | 1.7026e-06 | 1.6314e-06 | 1.7337e-06 | 1.6603e-06 | 1.6183e-06 | 2.1568e-06 | 1.9449e-06 | 1.9913e-06 | 2.0266e-06 | 1.8355e-06 | 1.9933e-06 | 1.4157e-06 | 1.9302e-06 | 1.8048e-06 | 2.0008e-06 | 1.9171e-06 | 2.0096e-06 | 1.6491e-06 | 2.167e-06 | 1.5553e-06 | 2.0345e-06 | 1.5516e-06 | 1.6697e-06 | 1.79e-06 | 1.8253e-06 | 1.8768e-06 | 1.9967e-06 | 1.6749e-06 | 1.9663e-06 | 1.766e-06 | 1.7328e-06 | 1.9719e-06 | 1.4351e-06 | 2.0424e-06 | 1.4478e-06 | 2.0946e-06 | 1.7098e-06 | 1.8837e-06 | 1.991e-06 | 2.1489e-06 | 1.5898e-06 | 1.8884e-06 | 1.5623e-06 | 1.6057e-06 | 1.8858e-06 | 2.159e-06 | 1.8999e-06 | 2.137e-06 | 1.9988e-06 | 1.7114e-06 | 2.053e-06 | 1.6257e-06 | 1.5994e-06 | 1.8745e-06 | 1.6341e-06 | 1.8222e-06 | 1.981e-06 | 1.7122e-06 | 2.0183e-06 | 1.5039e-06 | 1.8785e-06 | 1.823e-06 | 1.9644e-06 | 1.7547e-06 | 1.8015e-06 | 1.8587e-06 | 1.6086e-06 | 1.9564e-06 | 1.9153e-06 | 1.6907e-06 | 1.8851e-06 | 1.8945e-06 | 1.7767e-06 | 1.8957e-06 | 1.3189e-06 | 1.6456e-06 | 1.791e-06 | 1.8421e-06 | 1.9363e-06 | 2.2201e-06 | 1.7929e-06 | 1.9789e-06 | 1.7417e-06 | 1.6362e-06 | 1.6418e-06 | 1.5963e-06 | 2.0599e-06 | 2.4166e-06 | 1.8737e-06 | 1.6841e-06 | 1.9223e-06 | 1.6058e-06 | 1.9849e-06 | 2.1274e-06 | 1.5797e-06 | 1.8071e-06 | 2.3213e-06 | 1.9129e-06 | 1.6657e-06 | 1.5955e-06 | 1.6716e-06 | 1.7927e-06 | 1.8861e-06 | 1.6421e-06 | 1.7702e-06 | 1.8807e-06 | 1.879e-06 | 1.7703e-06 | 1.718e-06 | 1.9e-06 | 1.7045e-06 | 1.9825e-06 | 2.0801e-06 | 1.9736e-06 | 1.656e-06 | 1.6871e-06 | 1.809e-06 | 2.1253e-06 | 1.9004e-06 | 1.7239e-06 | 1.7179e-06 | 1.8801e-06 | 1.8709e-06 | 2.2165e-06 | 2.0438e-06 | 1.6544e-06 | 1.9013e-06 | 2.0309e-06 | 1.3712e-06 | 1.5533e-06 | 2.0004e-06 | 1.8029e-06 | 1.3303e-06 | 2.2648e-06 | 1.9393e-06 | 2.0319e-06 | 1.9292e-06 | 1.6732e-06 | 1.837e-06 | 1.5874e-06 | 1.965e-06 | 1.9848e-06 | 2.0414e-06 | 1.8941e-06 | 1.8957e-06 | 1.7543e-06 | 2.0251e-06 | 1.5958e-06 | 1.7329e-06 | 2.0606e-06 | 1.9431e-06 | 1.6612e-06 | 1.7424e-06 | 1.6338e-06 | 1.9564e-06 | 1.7405e-06 | 1.4062e-06 | 1.7654e-06 | 1.8234e-06 | 1.6861e-06 | 1.8661e-06 | 1.5849e-06 | 1.8706e-06 | 1.5758e-06 | 1.7721e-06 | 1.9453e-06 | 1.7318e-06 | 1.9763e-06 | 1.7096e-06 | 1.6365e-06 | 2.1867e-06 | 1.8904e-06 | 1.4164e-06 | 1.7316e-06 | 1.8429e-06 | 1.8681e-06 | 1.7746e-06 | 1.5572e-06 | 1.774e-06 | 1.6275e-06 | 1.8959e-06 | 1.8398e-06 | 1.7949e-06 | 2.2023e-06 | 1.4112e-06 | 1.6783e-06 | 1.7398e-06 | 1.942e-06 | 1.7849e-06 | 1.7786e-06 | 1.6443e-06 | 1.5807e-06 | 1.5531e-06 | 1.9432e-06 | 1.9518e-06 | 1.3033e-06 | 2.0847e-06 | 1.9457e-06 | 2.1051e-06 | 2.0891e-06 | 2.0036e-06 | 1.5933e-06 | 1.6862e-06 | 1.8792e-06 | 1.6197e-06 | 2.0842e-06 | 1.9504e-06 | 1.9143e-06 | 1.6563e-06 | 1.5187e-06 | 1.9149e-06 | 1.8283e-06 | 2.2073e-06 | 1.5795e-06 | 2.1283e-06 | 2.2468e-06 | 1.9462e-06 | 1.7388e-06 | 1.4432e-06 | 1.5302e-06 | 1.9521e-06 | 1.8748e-06 | 1.7775e-06 | 1.706e-06 | 1.7311e-06 | 2.2057e-06 | 1.9206e-06 | 2.0133e-06 | 1.7728e-06 | 1.9876e-06 | 1.9067e-06 | 1.8473e-06 | 1.8517e-06 | 1.9807e-06 | 1.5627e-06 | 1.9911e-06 | 2.0223e-06 | 1.3519e-06 | 2e-06 | 1.9215e-06 | 1.6123e-06 | 1.5341e-06 | 1.444e-06 | 2.0803e-06 | 2.075e-06 | 1.8299e-06 | 1.3943e-06 | 1.8065e-06 | 2.0786e-06 | 1.9094e-06 | 1.6948e-06 | 1.6163e-06 | 1.7657e-06 | 1.9072e-06 | 1.981e-06 | 1.6081e-06 | 1.7859e-06 | 1.7312e-06 | 1.8339e-06 | 1.9775e-06 | 1.5314e-06 | 1.7231e-06 | 1.8759e-06 | 1.6692e-06 | 1.4113e-06 | 2.0968e-06 | 1.6599e-06 | 1.9084e-06 | 2.1048e-06 | 1.8792e-06 | 2.2086e-06 | 1.8507e-06 | 1.647e-06 | 1.8382e-06 | 1.9274e-06 | 1.6541e-06 | 1.8161e-06 | 2.2753e-06 | 1.8705e-06 | 1.7875e-06 | 1.657e-06 | 1.9377e-06 | 1.8608e-06 | 1.6326e-06 | 1.3007e-06 | 1.8539e-06 | 1.9685e-06 | 1.9756e-06 | 1.9551e-06 | 2.0818e-06 | 1.8879e-06 | 2.0774e-06 | 2.0539e-06 | 1.7495e-06 | 1.8026e-06 | 1.7708e-06 | 1.8013e-06 | 1.6757e-06 | 2.059e-06 | 1.9044e-06 | 1.7726e-06 | 2.0577e-06 | 1.807e-06 | 1.7172e-06 | 2.1247e-06 | 1.44e-06 | 1.7955e-06 | 1.9006e-06 | 1.8585e-06 | 1.7911e-06 | 2.2375e-06 | 2.045e-06 | 1.9246e-06 | 1.775e-06 | 1.901e-06 | 1.9671e-06 | 1.9366e-06 | 1.623e-06 | 1.6206e-06 | 1.9845e-06 | 1.6676e-06 | 1.9388e-06 | 2.1053e-06 | 1.9303e-06 | 1.9538e-06 | 1.5538e-06 | 1.8365e-06 | 1.8637e-06 | 1.9118e-06 | 1.6874e-06 | 2.2303e-06 | 1.8379e-06 | 1.7169e-06 | 1.8554e-06 | 1.6584e-06 | 1.8475e-06 | 1.7672e-06 | 1.8118e-06 | 1.8336e-06 | 1.9014e-06 | 1.8158e-06 | 1.9464e-06 | 1.8387e-06 | 2.2079e-06 | 2.0226e-06 | 1.4184e-06 | 1.7729e-06 | 2.1111e-06 | 1.853e-06 | 1.8764e-06 | 1.8383e-06 | 1.7471e-06 | 1.8555e-06 | 1.7864e-06 | 1.8767e-06 | 1.7258e-06 | 1.8368e-06 | 1.8472e-06 | 1.6446e-06 | 1.8264e-06 | 2.1858e-06 | 1.54e-06 | 1.8446e-06 | 1.807e-06 | 1.4387e-06 | 1.7467e-06 | 1.9599e-06 | 1.8912e-06 | 1.7479e-06 | 2.0752e-06 | 1.4977e-06 | 1.6107e-06 | 1.6326e-06 | 1.6464e-06 | 1.6507e-06 | 1.3359e-06 | 1.7612e-06 | 2.0054e-06 | 1.943e-06 | 1.7346e-06 | 2.0991e-06 | 2.0153e-06 | 1.5742e-06 | 1.5456e-06 | 1.7988e-06 | 1.9614e-06 | 1.8957e-06 | 1.3603e-06 | 1.8527e-06 | 1.9412e-06 | 2.1392e-06 | 1.7317e-06 | 1.6123e-06 | 1.9521e-06 | 1.5657e-06 | 1.6301e-06 | 1.7919e-06 | 1.6345e-06 | 1.5327e-06 | 1.908e-06 | 1.7455e-06 | 2.1975e-06 | 2.0095e-06 | 1.902e-06 | 1.8702e-06 | 1.9137e-06 | 2.0224e-06 | 1.6004e-06 | 1.8778e-06 | 1.7834e-06 | 1.6119e-06 | 1.8532e-06 | 1.6837e-06 | 2.0494e-06 | 1.9143e-06 | 1.9425e-06 | 1.7699e-06 | 1.7036e-06 | 1.6127e-06 | 2.0309e-06 | 2.0042e-06 | 2.1813e-06 | 1.8499e-06 | 2.1146e-06 | 1.9306e-06 | 1.8435e-06 | 1.9282e-06 | 1.6964e-06 | 1.7276e-06 | 1.8648e-06 | 2.0613e-06 | 1.7893e-06 | 1.8138e-06 | 1.6991e-06 | 1.7197e-06 | 1.3317e-06 | 2.082e-06 | 2.052e-06 | 1.8169e-06 | 1.9751e-06 | 1.8903e-06 | 1.6293e-06 | 1.9046e-06 | 1.8339e-06 | 1.9162e-06 | 1.8235e-06 | 1.5891e-06 | 1.6373e-06 | 1.6734e-06 | 1.8873e-06 | 1.5082e-06 | 1.975e-06 | 1.9101e-06 | 1.389e-06 | 1.7362e-06 | 2.0491e-06 | 1.8239e-06 | 1.835e-06 | 1.968e-06 | 1.7563e-06 | 1.7758e-06 | 1.8547e-06 | 1.9471e-06 | 1.7184e-06 | 1.9788e-06 | 1.8647e-06 | 1.9719e-06 | 1.6191e-06 | 1.8425e-06 | 1.3755e-06 | 1.9837e-06 | 1.9406e-06 | 1.8805e-06 | 1.8313e-06 | 1.6659e-06 | 1.8057e-06 | 1.9639e-06 | 2.0699e-06 | 1.8386e-06 | 1.2202e-06 | 1.9872e-06 | 1.7156e-06 | 1.7359e-06 | 1.8629e-06 | 1.7729e-06 | 2.0802e-06 | 2.1019e-06 | 1.8772e-06 | 1.8357e-06 | 1.9439e-06 | 1.8469e-06 | 1.9838e-06 | 1.3757e-06 | 1.911e-06 | 1.7639e-06 | 1.9882e-06 | 2.0008e-06 | 1.6229e-06 | 2.1123e-06 | 1.8128e-06 | 1.9507e-06 | 1.8595e-06 | 2.0357e-06 | 1.9534e-06 | 2.001e-06 | 1.8073e-06 | 1.8506e-06 | 1.8298e-06 | 2.0738e-06 | 1.8403e-06 | 1.988e-06 | 1.7951e-06 | 1.8861e-06 | 1.8963e-06 | 1.6173e-06 | 1.9623e-06 | 1.6938e-06 | 1.8211e-06 | 1.6299e-06 | 1.7855e-06 | 1.6643e-06 | 1.9433e-06 | 2.1273e-06 | 1.8018e-06 | 1.9687e-06 | 1.7945e-06 | 1.6919e-06 | 1.8001e-06 | 1.7677e-06 | 1.8885e-06 | 1.8187e-06 | 2.0051e-06 | 1.7254e-06 | 1.6266e-06 | 1.7111e-06 | 1.8092e-06 | 1.7591e-06 | 2.0121e-06 | 1.9012e-06 | 1.9327e-06 | 1.7774e-06 | 1.7102e-06 | 2.1923e-06 | 1.9943e-06 | 1.7723e-06 | 1.9034e-06 | 1.6955e-06 | 1.9164e-06 | 1.8178e-06 | 2.032e-06 | 1.9806e-06 | 1.8228e-06 | 1.982e-06 | 2.1364e-06 | 1.4996e-06 | 1.6795e-06 | 2.1417e-06 | 1.8841e-06 | 1.8512e-06 | 1.9216e-06 | 2.0769e-06 | 1.91e-06 | 1.8827e-06 | 1.924e-06 | 2.0766e-06 | 1.8813e-06 | 1.9036e-06 | 1.9091e-06 | 1.722e-06 | 1.6142e-06 | 1.8661e-06 | 1.7643e-06 | 1.8888e-06 | 1.7265e-06 | 1.9404e-06 | 1.8991e-06 | 1.9006e-06 | 1.6446e-06 | 1.539e-06 | 1.8972e-06 | 1.7873e-06 | 1.7156e-06 | 2.1186e-06 | 1.8974e-06 | 1.7954e-06 | 1.8959e-06 | 2.0389e-06 | 1.7626e-06 | 1.7883e-06 | 1.828e-06 | 1.7991e-06 | 1.9027e-06 | 1.6312e-06 | 1.8526e-06 | 1.7426e-06 | 1.7933e-06 | 1.7717e-06 | 1.8502e-06 | 1.8211e-06 | 2.095e-06 | 1.7946e-06 | 2.074e-06 | 1.9031e-06 | 1.9503e-06 | 1.7386e-06 | 2.2572e-06 | 1.9022e-06 | 1.9779e-06 | 2.0535e-06 | 1.7413e-06 | 1.6621e-06 | 2.07e-06 | 2.0637e-06 | 1.5796e-06 | 1.549e-06 | 1.9572e-06 | 1.6051e-06 | 1.4672e-06 | 2.0627e-06 | 1.8576e-06 | 1.8009e-06 | 1.6548e-06 | 1.7243e-06 | 1.8557e-06 | 1.8465e-06 | 1.8793e-06 | 1.6581e-06 | 1.653e-06 | 2.0071e-06 | 1.7796e-06 | 2.0777e-06 | 1.8156e-06 | 1.3904e-06 | 2.0783e-06 | 1.7422e-06 | 1.9033e-06 | 1.8546e-06 | 2.2444e-06 | 1.9133e-06 | 1.7319e-06 | 1.6563e-06 | 2.1039e-06 | 1.9117e-06 | 2.0657e-06 | 1.8921e-06 | 1.9206e-06 | 1.5763e-06 | 2.1221e-06 | 2.1272e-06 | 2.0929e-06 | 1.7917e-06 | 1.7349e-06 | 1.9488e-06 | 1.7726e-06 | 1.5759e-06 | 1.8986e-06 | 1.6297e-06 | 1.5869e-06 | 1.4432e-06 | 1.533e-06 | 1.9131e-06 | 1.8424e-06 | 1.7991e-06 | 1.7866e-06 | 1.8041e-06 | 2.1595e-06 | 1.8886e-06 | 1.856e-06 | 1.7601e-06 | 2.0006e-06 | 1.7015e-06 | 1.6751e-06 | 1.8202e-06 | 2.0701e-06 | 1.9282e-06 | 1.9265e-06 | 1.5599e-06 | 1.458e-06 | 1.8749e-06 | 1.5231e-06 | 1.7627e-06 | 1.9341e-06 | 1.9374e-06 | 1.7678e-06 | 1.7911e-06 | 1.9693e-06 | 1.7277e-06 | 1.8912e-06 | 1.7189e-06 | 1.6704e-06 | 1.8027e-06 | 2.2467e-06 | 1.7318e-06 | 1.7857e-06 | 1.6412e-06 | 1.7613e-06 | 1.9286e-06 | 2.2218e-06 | 1.9513e-06 | 2.149e-06 | 1.9146e-06 | 1.9934e-06 | 1.7802e-06 | 1.7887e-06 | 1.4391e-06 | 1.5143e-06 | 1.5889e-06 | 1.9174e-06 | 1.6863e-06 | 1.9048e-06 | 2.1183e-06 | 2.03e-06 | 1.626e-06 | 1.8552e-06 | 1.9924e-06 | 1.6661e-06 | 2.0091e-06 | 1.6524e-06 | 1.6137e-06 | 1.6794e-06 | 1.9584e-06 | 1.8386e-06 | 2.0065e-06 | 1.9103e-06 | 2.1623e-06 | 1.8061e-06 | 1.2609e-06 | 1.4473e-06 | 1.7703e-06 | 1.7632e-06 | 1.7708e-06 | 1.7169e-06 | 1.7186e-06 | 1.4758e-06 | 1.7726e-06 | 1.8733e-06 | 1.8156e-06 | 2.0259e-06 | 1.8726e-06 | 1.9841e-06 | 2.0693e-06 | 1.7958e-06 | 1.5265e-06 | 2.0568e-06 | 1.8593e-06 | 1.6891e-06 | 1.7028e-06 | 1.6704e-06 | 1.6056e-06 | 1.8178e-06 | 1.9514e-06 | 1.8914e-06 | 1.7106e-06 | 1.8686e-06 | 1.9137e-06 | 1.7565e-06 | 1.7146e-06 | 1.598e-06 | 2.0263e-06 | 1.9726e-06 | 1.8524e-06 | 1.7236e-06 | 1.7444e-06 | 1.93e-06 | 1.8703e-06 | 1.9336e-06 | 1.6086e-06 | 1.861e-06 | 1.8912e-06 | 1.8977e-06 | 2.1828e-06 | 1.7358e-06 | 1.6205e-06 | 1.8854e-06 | 2.0168e-06 | 1.7952e-06 | 1.7041e-06 | 1.8394e-06 | 1.4454e-06 | 1.6815e-06 | 1.6114e-06 | 1.8345e-06 | 1.5434e-06 | 1.749e-06 | 1.7396e-06 | 1.637e-06 | 1.7921e-06 | 1.8366e-06 | 1.6362e-06 | 1.8632e-06 | 1.9932e-06 | 1.4814e-06 | 1.9694e-06 | 1.6925e-06 | 2.037e-06 | 1.9119e-06 | 1.6038e-06 | 1.9357e-06 | 1.7213e-06 | 1.6405e-06 | 2.2137e-06 | 1.4953e-06 | 2.004e-06 | 2.0167e-06 | 1.49e-06 | 2.1862e-06 | 1.8839e-06 | 1.6375e-06 | 1.9797e-06 | 2.1091e-06 | 1.5832e-06 | 1.5355e-06 | 1.7365e-06 | 1.8006e-06 | 2.0649e-06 | 1.9831e-06 | 1.8655e-06 | 1.9529e-06 | 1.8542e-06 | 2.1296e-06 | 2.1569e-06 | 1.7687e-06 | 2.1657e-06 | 2.1861e-06 | 1.8177e-06 | 1.7338e-06 | 1.7406e-06 | 1.8593e-06 | 1.699e-06 | 1.7111e-06 | 2.0735e-06 | 1.7502e-06 | 2.0571e-06 | 1.7248e-06 | 1.692e-06 | 1.6155e-06 | 1.8022e-06 | 1.8964e-06 | 1.7767e-06 | 1.8964e-06 | 2.1963e-06 | 1.9718e-06 | 1.8159e-06 | 1.9242e-06 | 1.8481e-06 | 1.8764e-06 | 2.0787e-06 | 1.7539e-06 | 1.6216e-06 | 2.1119e-06 | 1.9366e-06 | 1.7522e-06 | 1.4901e-06 | 1.92e-06 | 1.5758e-06 | 2.3885e-06 | 2.0453e-06 | 2.042e-06 | 1.433e-06 | 2.1544e-06 | 2.1436e-06 | 1.7867e-06 | 1.3659e-06 | 1.9284e-06 | 1.7184e-06 | 1.8549e-06 | 1.739e-06 | 1.845e-06 | 1.9772e-06 | 2.0862e-06 | 1.7708e-06 | 1.8239e-06 | 1.9121e-06 | 1.8266e-06 | 1.7411e-06 | 1.9887e-06 | 1.7234e-06 | 2.0029e-06 | 1.7399e-06 | 1.7282e-06 | 1.7645e-06 | 1.6188e-06 | 2.1675e-06 | 1.8744e-06 | 2.0257e-06 | 1.6937e-06 | 2.0994e-06 | 1.8068e-06 | 1.7802e-06 | 1.7815e-06 | 1.7005e-06 | 1.716e-06 | 1.7246e-06 | 1.7975e-06 | 1.8598e-06 | 1.8555e-06 | 1.8563e-06 | 1.6433e-06 | 1.7652e-06 | 2.0538e-06 | 1.7918e-06 | 1.7341e-06 | 1.7338e-06 | 1.8489e-06 | 1.9148e-06 | 1.7745e-06 | 1.9772e-06 | 2.0412e-06 | 1.5089e-06 | 1.5813e-06 | 1.6252e-06 | 2.0358e-06 | 1.77e-06 | 1.6975e-06 | 1.9641e-06 | 1.448e-06 | 1.9118e-06 | 1.472e-06 | 1.5695e-06 | 1.6868e-06 | 1.8696e-06 | 1.9021e-06 | 1.7292e-06 | 1.753e-06 | 1.7623e-06 | 1.5544e-06 | 2.0322e-06 | 1.8386e-06 | 1.8593e-06 | 1.8387e-06 | 1.6854e-06 | 1.9034e-06 | 2.0059e-06 | 1.955e-06 | 1.8907e-06 | 1.8128e-06 | 1.9921e-06 | 1.668e-06 | 1.7075e-06 | 2.1345e-06 | 1.7679e-06 | 1.6859e-06 | 2.0237e-06 | 1.9463e-06 | 2.0296e-06 | 2.1154e-06 | 1.6997e-06 | 1.7786e-06 | 1.927e-06 | 1.6552e-06 | 2.0949e-06 | 2.1454e-06 | 2.3457e-06 | 1.7427e-06 | 1.7556e-06 | 1.5403e-06 | 1.6028e-06 | 1.8642e-06 | 1.9128e-06 | 2.17e-06 | 2.1857e-06 | 1.8092e-06 | 1.3675e-06 | 2.2608e-06 | 1.9082e-06 | 1.5814e-06 | 1.9719e-06 | 1.7305e-06 | 1.5683e-06 | 1.6097e-06 | 1.7087e-06 | 1.8366e-06 | 1.4257e-06 | 1.6964e-06 | 2.1219e-06 | 1.731e-06 | 1.7932e-06 | 1.883e-06 | 1.5845e-06 | 1.6003e-06 | 2.0837e-06 | 1.9184e-06 | 2.1764e-06 | 1.8489e-06 | 1.8774e-06 | 1.6567e-06 | 1.9099e-06 | 1.5937e-06 | 2.0476e-06 | 1.7463e-06 | 1.9542e-06 | 2.0807e-06 | 1.974e-06 | 1.5347e-06 | 2.0086e-06 | 1.951e-06 | 1.7402e-06 | 1.7733e-06 | 2.2754e-06 | 1.5956e-06 | 1.6936e-06 | 1.6296e-06 | 1.8016e-06 | 1.7112e-06 | 2.0098e-06 | 2.1065e-06 | 1.9997e-06 | 1.7593e-06 | 2.0544e-06 | 2.0912e-06 | 1.5771e-06 | 1.8787e-06 | 1.891e-06 | 1.8277e-06 | 1.5473e-06 | 1.9241e-06 | 2.0788e-06 | 1.7863e-06 | 1.8576e-06 | 1.8744e-06 | 1.7829e-06 | 1.949e-06 | 1.7306e-06 | 1.8375e-06 | 1.9866e-06 | 1.9212e-06 | 1.7285e-06 | 1.6069e-06 | 1.8166e-06 | 1.8373e-06 | 1.2845e-06 | 1.8968e-06 | 1.9984e-06 | 1.8027e-06 | 1.4443e-06 | 1.7761e-06 | 2.1033e-06 | 1.9197e-06 | 2.2519e-06 | 1.5628e-06 | 1.5708e-06 | 1.7688e-06 | 1.6454e-06 | 1.7377e-06 | 1.9589e-06 | 1.7566e-06 | 1.7635e-06 | 1.9675e-06 | 2.0391e-06 | 2.0637e-06 | 2.0411e-06 | 1.7864e-06 | 1.4912e-06 | 2.1414e-06 | 1.9181e-06 | 1.868e-06 | 1.9281e-06 | 1.8739e-06 | 1.8424e-06 | 1.8205e-06 | 1.9026e-06 | 1.6401e-06 | 1.8987e-06 | 1.6786e-06 | 1.6775e-06 | 1.817e-06 | 2.2816e-06 | 1.6051e-06 | 2.1631e-06 | 2.0204e-06 | 1.887e-06 | 1.4904e-06 | 1.7122e-06 | 1.7854e-06 | 1.8254e-06 | 1.9235e-06 | 1.8984e-06 | 1.919e-06 | 1.8481e-06 | 1.9907e-06 | 1.914e-06 | 1.5828e-06 | 1.823e-06 | 1.6281e-06 | 1.7488e-06 | 1.7596e-06 | 1.7583e-06 | 2.0738e-06 | 1.531e-06 | 1.7197e-06 | 1.9125e-06 | 2.1576e-06 | 1.5614e-06 | 1.7746e-06 | 1.9462e-06 | 2.0552e-06 | 1.8146e-06 | 1.8396e-06 | 2.187e-06 | 2.1984e-06 | 1.888e-06 | 1.8986e-06 | 1.6789e-06 | 1.776e-06 | 1.8535e-06 | 1.685e-06 | 2.0622e-06 | 1.8395e-06 | 1.8564e-06 | 1.6668e-06 | 1.5891e-06 | 1.9935e-06 | 1.8257e-06 | 1.5126e-06 | 1.7342e-06 | 1.7399e-06 | 1.9036e-06 | 2.1879e-06 | 2.1315e-06 | 1.7053e-06 | 1.9649e-06 | 2.0935e-06 | 2.034e-06 | 1.7721e-06 | 1.9043e-06 | 1.9918e-06 | 1.4314e-06 | 1.9541e-06 | 2.031e-06 | 2.1005e-06 | 2.0549e-06 | 1.826e-06 | 1.9236e-06 | 1.8345e-06 | 1.8376e-06 | 1.8298e-06 | 1.7914e-06 | 1.6182e-06 | 1.6662e-06 | 1.889e-06 | 1.7515e-06 | 1.9594e-06 | 1.8558e-06 | 1.81e-06 | 2.0538e-06 | 1.6034e-06 | 1.9168e-06 | 2.0978e-06 | 1.5228e-06 | 1.8398e-06 | 1.7214e-06 | 1.8672e-06 | 2.1533e-06 | 1.7626e-06 | 1.7293e-06 | 1.5674e-06 | 1.7345e-06 | 1.9614e-06 | 1.7903e-06 | 1.9035e-06 | 1.5419e-06 | 2.0222e-06 | 1.5205e-06 | 2.0856e-06 | 2.076e-06 | 2.1294e-06 | 1.8437e-06 | 1.8173e-06 | 1.9462e-06 | 1.8989e-06 | 1.6519e-06 | 1.8364e-06 | 1.5951e-06 | 1.9147e-06 | 1.8108e-06 | 1.9161e-06 | 1.7932e-06 | 1.7261e-06 | 1.9595e-06 | 2.0458e-06 | 1.9176e-06 | 1.722e-06 | 1.6783e-06 | 1.767e-06 | 1.4975e-06 | 1.6635e-06 | 1.7347e-06 | 1.874e-06 | 1.9402e-06 | 1.5175e-06 | 2.1186e-06 | 1.6329e-06 | 2.141e-06 | 1.7388e-06 | 1.9643e-06 | 1.7607e-06 | 1.9745e-06 | 1.8726e-06 | 1.5091e-06 | 1.8027e-06 | 1.9013e-06 | 1.6969e-06 | 1.7274e-06 | 2.0276e-06 | 1.88e-06 | 1.5684e-06 | 2.1215e-06 | 2.1931e-06 | 1.6989e-06 | 2.1488e-06 | 1.9043e-06 | 1.971e-06 | 2.0084e-06 | 2.0601e-06 | 1.9035e-06 | 1.9687e-06 | 1.611e-06 | 1.8036e-06 | 1.9663e-06 | 2.0759e-06 | 1.845e-06 | 2.04e-06 | 1.7415e-06 | 1.8477e-06 | 1.8651e-06 | 1.7047e-06 | 1.8779e-06 | 1.9907e-06 | 1.7537e-06 | 1.7008e-06 | 2.0481e-06 | 1.8489e-06 | 1.7821e-06 | 1.8757e-06 | 2.0421e-06 | 2.1813e-06 | 2.0751e-06 | 1.8255e-06 | 1.9918e-06 | 1.9022e-06 | 2.1145e-06 | 1.8862e-06 | 1.8815e-06 | 1.6752e-06 | 1.7449e-06 | 2.0478e-06 | 2.1865e-06 | 1.8298e-06 | 1.7378e-06 | 1.935e-06 | 1.9051e-06 | 1.8906e-06 | 2.1023e-06 | 1.496e-06 | 2.0047e-06 | 1.5916e-06 | 1.6682e-06 | 1.9073e-06 | 1.9164e-06 | 1.8495e-06 | 2.3143e-06 | 1.8183e-06 | 2.1126e-06 | 1.6562e-06 | 2.189e-06 | 1.8284e-06 | 1.8486e-06 | 2.0041e-06 | 1.5242e-06 | 1.4121e-06 | 1.7753e-06 | 2.0311e-06 | 1.9328e-06 | 2.0078e-06 | 2.0082e-06 | 1.7859e-06 | 1.913e-06 | 1.7657e-06 | 1.7409e-06 | 1.6147e-06 | 2.0154e-06 | 2.0574e-06 | 1.7662e-06 | 1.9923e-06 | 1.8123e-06 | 1.4795e-06 | 1.805e-06 | 2.1009e-06 | 1.771e-06 | 1.9582e-06 | 1.6399e-06 | 1.8352e-06 | 1.7352e-06 | 2.1216e-06 | 1.6494e-06 | 1.6744e-06 | 1.9775e-06 | 1.8993e-06 | 2.1122e-06 | 2.2498e-06 | 2.2913e-06 | 2.0052e-06 | 2.1711e-06 | 2.0326e-06 | 1.9484e-06 | 1.5689e-06 | 1.9801e-06 | 2.1554e-06 | 1.9878e-06 | 1.8485e-06 | 2.0954e-06 | 1.7591e-06 | 1.6878e-06 | 1.7888e-06 | 1.6376e-06 | 1.8158e-06 | 2.0247e-06 | 1.7679e-06 | 1.8964e-06 | 1.7323e-06 | 1.9774e-06 | 2.0092e-06 | 2.0149e-06 | 1.7947e-06 | 1.9967e-06 | 1.9482e-06 | 1.5178e-06 | 1.5024e-06 | 2.0925e-06 | 1.9285e-06 | 1.6873e-06 | 1.9895e-06 | 1.8222e-06 | 1.6429e-06 | 2.0022e-06 | 1.7445e-06 | 1.8271e-06 | 2.2669e-06 | 1.473e-06 | 1.6295e-06 | 1.9223e-06 | 1.9513e-06 | 1.951e-06 | 1.6021e-06 | 1.6898e-06 | 1.8974e-06 | 1.6883e-06 | 1.7042e-06 | 2.1481e-06 | 1.8748e-06 | 2.0943e-06 | 2.0115e-06 | 1.7824e-06 | 2.0659e-06 | 1.9006e-06 | 1.8586e-06 | 1.5948e-06 | 1.8756e-06 | 1.9281e-06 | 1.5353e-06 | 1.5819e-06 | 1.8774e-06 | 1.9268e-06 | 1.9944e-06 | 1.7443e-06 | 1.8324e-06 | 1.9635e-06 | 1.5821e-06 | 2.009e-06 | 1.8294e-06 | 1.6979e-06 | 1.8065e-06 | 1.8406e-06 | 1.9333e-06 | 1.7137e-06 | 1.8615e-06 | 2.1245e-06 | 1.8951e-06 | 1.9578e-06 | 1.9293e-06 | 1.9381e-06 | 2.021e-06 | 1.6911e-06 | 2.2851e-06 | 1.8403e-06 | 1.7242e-06 | 1.9028e-06 | 1.6317e-06 | 1.909e-06 | 2.0423e-06 | 1.7401e-06 | 1.9134e-06 | 1.8313e-06 | 1.9975e-06 | 1.9514e-06 | 1.819e-06 | 1.6995e-06 | 2.2443e-06 | 2.0166e-06 | 1.7665e-06 | 1.8249e-06 | 1.9749e-06 | 1.8272e-06 | 1.8375e-06 | 1.9294e-06 | 1.6393e-06 | 1.8045e-06 | 1.9548e-06 | 1.8905e-06 | 2.004e-06 | 1.8967e-06 | 1.9395e-06 | 1.8055e-06 | 2.0628e-06 | 2.1832e-06 | 1.9516e-06 | 2.128e-06 | 1.4895e-06 | 1.859e-06 | 1.8546e-06 | 1.8583e-06 | 1.8497e-06 | 1.8581e-06 | 2.0886e-06 | 1.7867e-06 | 1.7772e-06 | 1.6441e-06 | 1.9652e-06 | 1.8259e-06 | 1.7631e-06 | 1.6946e-06 | 1.815e-06 | 1.5075e-06 | 1.9818e-06 | 1.851e-06 | 2.0327e-06 | 1.5819e-06 | 1.8355e-06 | 1.9378e-06 | 1.9308e-06 | 1.9947e-06 | 1.8964e-06 | 1.8836e-06 | 1.6281e-06 | 1.7129e-06 | 1.8752e-06 | 1.9058e-06 | 1.7349e-06 | 1.9775e-06 | 1.9793e-06 | 1.7026e-06 | 2.0573e-06 | 2.0227e-06 | 1.913e-06 | 1.7709e-06 | 1.9856e-06 | 1.5886e-06 | 1.6375e-06 | 1.8383e-06 | 1.5944e-06 | 2.0922e-06 | 2.1121e-06 | 1.8401e-06 | 2.2596e-06 | 1.729e-06 | 1.7138e-06 | 1.7827e-06 | 2.2942e-06 | 2.1859e-06 | 1.6616e-06 | 1.8859e-06 | 2.0199e-06 | 1.8047e-06 | 2.0354e-06 | 1.8659e-06 | 1.8405e-06 | 1.9069e-06 | 1.5924e-06 | 1.9661e-06 | 2.0271e-06 | 1.8279e-06 | 2.0059e-06 | 1.7225e-06 | 1.8088e-06 | 2.018e-06 | 1.7057e-06 | 1.7287e-06 | 2.0035e-06 | 1.7104e-06 | 2.0769e-06 | 1.6322e-06 | 1.9075e-06 | 1.675e-06 | 1.9655e-06 | 1.7961e-06 | 2.0125e-06 | 2.3412e-06 | 1.6755e-06 | 1.7171e-06 | 2.0693e-06 | 2.0971e-06 | 2.1057e-06 | 1.8024e-06 | 1.7043e-06 | 1.6014e-06 | 1.7056e-06 | 1.5138e-06 | 2.1382e-06 | 1.866e-06 | 1.8404e-06 | 1.8304e-06 | 1.6981e-06 | 1.7363e-06 | 1.6676e-06 | 1.916e-06 | 1.9657e-06 | 1.9233e-06 | 1.6372e-06 | 1.605e-06 | 1.7796e-06 | 1.6656e-06 | 1.6574e-06 | 1.7835e-06 | 1.914e-06 | 1.8244e-06 | 1.5871e-06 | 1.8075e-06 | 1.9728e-06 | 2.0195e-06 | 1.825e-06 | 1.9736e-06 | 2.2154e-06 | 1.7694e-06 | 2.1666e-06 | 1.4786e-06 | 1.7909e-06 | 2.0427e-06 | 2.0776e-06 | 2.0678e-06 | 2.1489e-06 | 1.6244e-06 | 1.7936e-06 | 1.688e-06 | 1.6482e-06 | 1.8774e-06 | 1.7775e-06 | 2.0392e-06 | 1.9982e-06 | 1.8375e-06 | 1.7479e-06 | 1.6978e-06 | 1.9317e-06 | 1.656e-06 | 1.9347e-06 | 1.971e-06 | 1.6942e-06 | 1.9275e-06 | 1.3773e-06 | 1.9543e-06 | 1.883e-06 | 1.5166e-06 | 1.8786e-06 | 1.9905e-06 | 1.8423e-06 | 1.701e-06 | 1.857e-06 | 1.8558e-06 | 1.8109e-06 | 1.8894e-06 | 1.5472e-06 | 1.6967e-06 | 2.0939e-06 | 1.7997e-06 | 1.5972e-06 | 2.0274e-06 | 1.5798e-06 | 1.7697e-06 | 1.7638e-06 | 1.795e-06 | 1.9742e-06 | 1.9285e-06 | 1.9709e-06 | 1.8261e-06 | 1.9692e-06 | 1.8608e-06 | 1.7832e-06 | 1.8319e-06 | 1.9292e-06 | 1.8764e-06 | 1.7817e-06 | 1.9874e-06 | 1.7637e-06 | 2.0223e-06 | 1.8305e-06 | 1.7594e-06 | 1.7627e-06 | 1.4697e-06 | 1.7635e-06 | 1.4983e-06 | 1.7878e-06 | 1.958e-06 | 1.7384e-06 | 1.9787e-06 | 1.9851e-06 | 1.7982e-06 | 1.8607e-06 | 1.8191e-06 | 1.6856e-06 | 1.9246e-06 | 1.9878e-06 | 2.0086e-06 | 1.7601e-06 | 1.7676e-06 | 2.2258e-06 | 1.7393e-06 | 1.7433e-06 | 1.8358e-06 | 1.6883e-06 | 1.945e-06 | 1.6629e-06 | 1.7832e-06 | 1.9429e-06 | 1.6645e-06 | 1.43e-06 | 1.7901e-06 | 1.7769e-06 | 1.9928e-06 | 1.7452e-06 | 1.8005e-06 | 2.0331e-06 | 2.2223e-06 | 1.838e-06 | 1.7348e-06 | 2.0162e-06 | 2.0142e-06 | 1.9592e-06 | 1.7473e-06 | 1.821e-06 | 1.8534e-06 | 1.8788e-06 | 1.8329e-06 | 1.8333e-06 | 1.8221e-06 | 1.6902e-06 | 1.7876e-06 | 2.1578e-06 | 1.6568e-06 | 2.0431e-06 | 1.7338e-06 | 1.6683e-06 | 2.0763e-06 | 1.9467e-06 | 1.7675e-06 | 2.0219e-06 | 2.4268e-06 | 1.8109e-06 | 1.9819e-06 | 1.9019e-06 | 1.8175e-06 | 1.9755e-06 | 1.987e-06 | 2.1222e-06 | 1.6592e-06 | 1.6504e-06 | 1.7837e-06 | 1.8156e-06 | 1.8843e-06 | 1.7407e-06 | 1.6948e-06 | 1.7296e-06 | 1.7698e-06 | 1.6152e-06 | 1.742e-06 | 1.9603e-06 | 1.9117e-06 | 2.0287e-06 | 1.8827e-06 | 1.8087e-06 | 1.5715e-06 | 1.6212e-06 | 1.6677e-06 | 2.2801e-06 | 2.0422e-06 | 2.0507e-06 | 2.0235e-06 | 1.7213e-06 | 2.162e-06 | 1.8831e-06 | 1.6395e-06 | 1.7929e-06 | 1.666e-06 | 1.6616e-06 | 1.8828e-06 | 1.8924e-06 | 2.2035e-06 | 2.0886e-06 | 1.8064e-06 | 1.7419e-06 | 1.7761e-06 | 1.9716e-06 | 1.8958e-06 | 1.8599e-06 | 1.6289e-06 | 1.9798e-06 | 2.0078e-06 | 1.7878e-06 | 1.9155e-06 | 1.6689e-06 | 1.6671e-06 | 1.6635e-06 | 2.1463e-06 | 1.8967e-06 | 1.6609e-06 | 1.5789e-06 | 1.4406e-06 | 1.9644e-06 | 1.6563e-06 | 1.6936e-06 | 1.9879e-06 | 1.8451e-06 | 1.8922e-06 | 1.6457e-06 | 1.7164e-06 | 1.8687e-06 | 1.5912e-06 | 1.7686e-06 | 1.9488e-06 | 1.6415e-06 | 1.6471e-06 | 1.7359e-06 | 1.9821e-06 | 1.947e-06 | 1.9472e-06 | 1.8459e-06 | 1.9967e-06 | 1.4758e-06 | 2.107e-06 | 1.721e-06 | 1.6969e-06 | 1.9132e-06 | 1.6943e-06 | 1.8372e-06 | 1.9701e-06 | 1.9736e-06 | 1.9402e-06 | 1.7292e-06 | 1.9775e-06 | 1.9039e-06 | 1.8172e-06 | 1.8301e-06 | 2.1441e-06 | 1.7321e-06 | 1.905e-06 | 1.9973e-06 | 1.7479e-06 | 1.4326e-06 | 2.0112e-06 | 1.8369e-06 | 1.6281e-06 | 1.9209e-06 | 1.9112e-06 | 1.8683e-06 | 1.8053e-06 | 1.6936e-06 | 1.9949e-06 | 2.1618e-06 | 1.8153e-06 | 2.2047e-06 | 2.0913e-06 | 1.78e-06 | 2.1056e-06 | 1.9713e-06 | 1.9059e-06 | 1.6555e-06 | 2.0239e-06 | 1.8815e-06 | 2.0099e-06 | 1.8972e-06 | 1.9684e-06 | 1.8392e-06 | 1.6918e-06 | 1.8455e-06 | 1.6553e-06 | 1.6579e-06 | 1.5233e-06 | 1.731e-06 | 1.9258e-06 | 1.9868e-06 | 1.6564e-06 | 1.6835e-06 | 2.1051e-06 | 1.7891e-06 | 1.9236e-06 | 1.7589e-06 | 2.0708e-06 | 1.8575e-06 | 1.5618e-06 | 2.0167e-06 | 1.7153e-06 | 1.7985e-06 | 1.7928e-06 | 2.1188e-06 | 1.8251e-06 | 1.4671e-06 | 1.812e-06 | 1.8413e-06 | 1.9429e-06 | 1.9356e-06 | 1.8707e-06 | 1.9439e-06 | 1.9424e-06 | 1.829e-06 | 2.1086e-06 | 1.9523e-06 | 1.899e-06 | 1.8877e-06 | 1.4557e-06 | 2.0411e-06 | 1.9114e-06 | 1.7181e-06 | 1.5849e-06 | 1.6894e-06 | 1.7581e-06 | 2.1162e-06 | 1.6526e-06 | 1.9417e-06 | 1.7777e-06 | 1.9408e-06 | 2.1189e-06 | 1.8572e-06 | 1.7605e-06 | 1.6992e-06 | 1.9933e-06 | 1.8404e-06 | 1.8561e-06 | 2.0034e-06 | 1.5022e-06 | 1.6142e-06 | 1.981e-06 | 1.7145e-06 | 1.8855e-06 | 1.7751e-06 | 1.7212e-06 | 1.5636e-06 | 1.8508e-06 | 1.581e-06 | 1.6222e-06 | 1.6214e-06 | 1.8864e-06 | 1.8799e-06 | 1.6562e-06 | 1.6289e-06 | 1.9465e-06 | 1.7815e-06 | 2.0165e-06 | 2.0197e-06 | 1.9525e-06 | 1.5896e-06 | 1.6805e-06 | 2.041e-06 | 1.806e-06 | 1.6419e-06 | 1.7194e-06 | 1.9265e-06 | 1.9574e-06 | 1.9204e-06 | 1.6666e-06 | 1.9433e-06 | 1.6196e-06 | 1.9612e-06 | 1.6986e-06 | 1.6681e-06 | 1.5418e-06 | 1.8164e-06 | 1.9115e-06 | 1.7535e-06 | 1.7418e-06 | 2.0888e-06 | 1.9691e-06 | 1.5254e-06 | 1.3855e-06 | 1.5307e-06 | 1.6406e-06 | 1.7055e-06 | 1.9382e-06 | 1.526e-06 | 1.8652e-06 | 1.6868e-06 | 1.7533e-06 | 1.8183e-06 | 1.8126e-06 | 1.9026e-06 | 1.7521e-06 | 1.8633e-06 | 1.8455e-06 | 1.9041e-06 | 1.6914e-06 | 1.9533e-06 | 1.801e-06 | 1.6871e-06 | 1.4232e-06 | 1.8e-06 | 1.895e-06 | 1.4967e-06 | 2.1258e-06 | 1.8357e-06 | 1.8153e-06 | 1.9277e-06 | 1.7321e-06 | 1.7591e-06 | 1.7579e-06 | 1.8751e-06 | 1.621e-06 | 2.0929e-06 | 1.9903e-06 | 1.8454e-06 | 1.7025e-06 | 1.6881e-06 | 1.6198e-06 | 1.972e-06 | 2.2684e-06 | 1.9158e-06 | 1.9512e-06 | 2.1836e-06 | 1.8313e-06 | 1.9615e-06 | 1.7534e-06 | 1.6083e-06 | 1.7097e-06 | 1.8652e-06 | 1.8207e-06 | 1.7963e-06 | 2.0123e-06 | 1.7449e-06 | 2.0022e-06 | 2.1838e-06 | 1.8087e-06 | 1.8428e-06 | 1.524e-06 | 1.9003e-06 | 1.8246e-06 | 1.9397e-06 | 1.9875e-06 | 1.6615e-06 | 1.9199e-06 | 1.8318e-06 | 1.7752e-06 | 2.1305e-06 | 2.1441e-06 | 2.0176e-06 | 2.0328e-06 | 1.9322e-06 | 1.9872e-06 | 1.6083e-06 | 1.6041e-06 | 1.7127e-06 | 1.8804e-06 | 1.8592e-06 | 2.0053e-06 | 1.8682e-06 | 2.1189e-06 | 1.8376e-06 | 1.9797e-06 | 2.1406e-06 | 1.7927e-06 | 1.8452e-06 | 2.005e-06 | 2.0252e-06 | 2.0751e-06 | 1.8873e-06 | 2.0698e-06 | 1.6688e-06 | 1.6816e-06 | 1.9893e-06 | 1.6716e-06 | 2.0629e-06 | 1.8801e-06 | 1.8126e-06 | 1.6524e-06 | 1.6346e-06 | 1.695e-06 | 1.89e-06 | 1.9244e-06 | 1.8115e-06 | 1.709e-06 | 1.8398e-06 | 1.8458e-06 | 2.0287e-06 | 1.6075e-06 | 1.9826e-06 | 1.8327e-06 | 2.1079e-06 | 1.9246e-06 | 2.0561e-06 | 1.8293e-06 | 2.2136e-06 | 1.6732e-06 | 1.6946e-06 | 1.7655e-06 | 1.983e-06 | 2.0234e-06 | 1.75e-06 | 1.4831e-06 | 1.8644e-06 | 2.0672e-06 | 1.5971e-06 | 1.5127e-06 | 1.8736e-06 | 1.6226e-06 | 1.8493e-06 | 1.81e-06 | 1.6548e-06 | 1.734e-06 | 2.0932e-06 | 1.9759e-06 | 1.8091e-06 | 1.6636e-06 | 1.8003e-06 | 1.8407e-06 | 1.8267e-06 | 1.7436e-06 | 1.8007e-06 | 1.9622e-06 | 2.0504e-06 | 1.9764e-06 | 1.9371e-06 | 1.6783e-06 | 1.9307e-06 | 2.0753e-06 | 1.9998e-06 | 2.099e-06 | 1.7476e-06 | 2.0068e-06 | 1.7203e-06 | 1.9155e-06 | 1.6841e-06 | 1.8354e-06 | 1.7105e-06 | 2.0921e-06 | 1.7834e-06 | 1.7666e-06 | 1.7037e-06 | 1.6838e-06 | 1.9316e-06 | 1.9689e-06 | 1.936e-06 | 2.0507e-06 | 1.7457e-06 | 2.1157e-06 | 1.9107e-06 | 1.8234e-06 | 1.7894e-06 | 1.9472e-06 | 1.6585e-06 | 1.8401e-06 | 1.6026e-06 | 1.9903e-06 | 1.8253e-06 | 1.8206e-06 | 1.4636e-06 | 1.6743e-06 | 1.824e-06 | 1.8293e-06 | 1.9631e-06 | 1.8277e-06 | 2.0451e-06 | 1.8202e-06 | 1.6398e-06 | 1.532e-06 | 1.8237e-06 | 1.8181e-06 | 1.7003e-06 | 1.6302e-06 | 1.4175e-06 | 1.7982e-06 | 1.8379e-06 | 1.7941e-06 | 1.9469e-06 | 1.9445e-06 | 1.5363e-06 | 1.5931e-06 | 1.7471e-06 | 2.2399e-06 | 1.8295e-06 | 1.9279e-06 | 2.0173e-06 | 1.9571e-06 | 1.7899e-06 | 1.9948e-06 | 2.3201e-06 | 1.8218e-06 | 2.0039e-06 | 2.1007e-06 | 1.6119e-06 | 1.4496e-06 | 1.7571e-06 | 1.8436e-06 | 1.8772e-06 | 1.9371e-06 | 1.9307e-06 | 1.7909e-06 | 1.9436e-06 | 1.5836e-06 | 1.873e-06 | 1.7524e-06 | 1.7668e-06 | 1.9326e-06 | 1.7627e-06 | 1.9969e-06 | 2.1758e-06 | 1.7994e-06 | 1.8603e-06 | 1.9126e-06 | 1.8986e-06 | 2.2514e-06 | 2.0824e-06 | 1.8732e-06 | 2.0787e-06 | 1.6369e-06 | 1.4158e-06 | 1.9106e-06 | 1.9367e-06 | 1.6047e-06 | 2.1168e-06 | 1.71e-06 | 1.8393e-06 | 1.7717e-06 | 1.3607e-06 | 1.9964e-06 | 2.0263e-06 | 2.0131e-06 | 1.9076e-06 | 1.9519e-06 | 1.6e-06 | 1.8775e-06 | 1.7051e-06 | 1.791e-06 | 1.5164e-06 | 1.9197e-06 | 1.8905e-06 | 2.0898e-06 | 1.8696e-06 | 2.1107e-06 | 1.9047e-06 | 1.6838e-06 | 1.4975e-06 | 2.1242e-06 | 1.8504e-06 | 1.77e-06 | 1.8208e-06 | 2.0042e-06 | 1.7938e-06 | 1.9375e-06 | 1.8203e-06 | 1.8173e-06 | 1.5453e-06 | 1.8116e-06 | 1.9894e-06 | 2.0692e-06 | 1.502e-06 | 1.8943e-06 | 1.8474e-06 | 2.3117e-06 | 1.9591e-06 | 1.6266e-06 | 1.8259e-06 | 1.4856e-06 | 2.0217e-06 | 1.797e-06 | 1.931e-06 | 1.9832e-06 | 1.6163e-06 | 1.6604e-06 | 1.7488e-06 | 1.7039e-06 | 1.9433e-06 | 1.733e-06 | 1.9823e-06 | 1.7553e-06 | 2.1075e-06 | 1.7195e-06 | 1.7738e-06 | 2.264e-06 | 1.4918e-06 | 1.8063e-06 | 1.8266e-06 | 1.5954e-06 | 2.0445e-06 | 1.8454e-06 | 1.8265e-06 | 2.3787e-06 | 1.801e-06 | 1.8352e-06 | 1.7396e-06 | 1.691e-06 | 1.6079e-06 | 1.8794e-06 | 1.5908e-06 | 1.8466e-06 | 2.1274e-06 | 1.6699e-06 | 1.8824e-06 | 1.7172e-06 | 1.7786e-06 | 1.7116e-06 | 1.9305e-06 | 2.0148e-06 | 2.1406e-06 | 1.7013e-06 | 1.7376e-06 | 2.052e-06 | 1.8041e-06 | 1.8384e-06 | 1.7916e-06 | 2.0154e-06 | 1.8792e-06 | 1.7325e-06 | 1.8056e-06 | 2.0267e-06 | 1.8211e-06 | 1.6319e-06 | 1.9064e-06 | 1.9878e-06 | 2.0447e-06 | 1.755e-06 | 1.6528e-06 | 1.999e-06 | 1.865e-06 | 1.8217e-06 | 1.654e-06 | 1.7104e-06 | 1.8478e-06 | 1.8162e-06 | 1.7198e-06 | 1.722e-06 | 2.0686e-06 | 2.0089e-06 | 1.758e-06 | 1.8413e-06 | 1.9842e-06 | 1.5876e-06 | 1.9705e-06 | 2.1487e-06 | 1.6809e-06 | 1.8161e-06 | 1.6607e-06 | 1.9622e-06 | 1.9477e-06 | 1.9167e-06 | 2.1394e-06 | 1.5046e-06 | 1.8854e-06 | 2.2178e-06 | 1.7531e-06 | 1.8003e-06 | 1.7433e-06 | 1.827e-06 | 2.3856e-06 | 1.8301e-06 | 2.0164e-06 | 1.6059e-06 | 2.0771e-06 | 1.8668e-06 | 1.9219e-06 | 1.6317e-06 | 2.0039e-06 | 1.5061e-06 | 2.1395e-06 | 2.1193e-06 | 1.8739e-06 | 1.8586e-06 | 1.835e-06 | 1.7534e-06 | 1.6555e-06 | 1.7258e-06 | 1.9377e-06 | 1.7886e-06 | 1.7681e-06 | 1.6524e-06 | 1.9177e-06 | 2.2656e-06 | 1.8339e-06 | 1.911e-06 | 1.9834e-06 | 1.5055e-06 | 2.0678e-06 | 1.669e-06 | 1.9179e-06 | 1.9575e-06 | 1.7927e-06 | 1.7915e-06 | 1.5893e-06 | 1.9573e-06 | 1.6497e-06 | 2.0991e-06 | 1.6811e-06 | 1.6534e-06 | 1.9975e-06 | 1.8089e-06 | 1.6213e-06 | 1.9329e-06 | 1.6726e-06 | 1.5962e-06 | 1.671e-06 | 2.0473e-06 | 1.8934e-06 | 1.8395e-06 | 2.0024e-06 | 1.885e-06 | 1.8107e-06 | 1.6633e-06 | 2.3053e-06 | 1.8365e-06 | 1.778e-06 | 2.0433e-06 | 1.6267e-06 | 1.8517e-06 | 1.9638e-06 | 1.591e-06 | 1.7177e-06 | 1.6726e-06 | 2.1737e-06 | 1.6545e-06 | 2.0171e-06 | 1.5978e-06 | 1.6624e-06 | 1.6313e-06 | 2.1905e-06 | 1.6128e-06 | 1.9916e-06 | 1.3554e-06 | 1.7434e-06 | 1.9219e-06 | 1.7758e-06 | 1.765e-06 | 1.8549e-06 | 1.9748e-06 | 1.6883e-06 | 1.5981e-06 | 1.8154e-06 | 1.7481e-06 | 1.8678e-06 | 1.5172e-06 | 1.9008e-06 | 1.7837e-06 | 1.5822e-06 | 1.7434e-06 | 1.5695e-06 | 1.9241e-06 | 2.0513e-06 | 2.102e-06 | 1.5162e-06 | 1.8631e-06 | 1.2656e-06 | 1.982e-06 | 1.7541e-06 | 1.6602e-06 | 1.8956e-06 | 1.7294e-06 | 1.57e-06 | 1.727e-06 | 1.9345e-06 | 1.7486e-06 | 1.5296e-06 | 1.7755e-06 | 2.1145e-06 | 1.8848e-06 | 1.6894e-06 | 2.0228e-06 | 1.8601e-06 | 1.7151e-06 | 2.1275e-06 | 1.7748e-06 | 1.676e-06 | 2.1644e-06 | 1.8209e-06 | 2.1575e-06 | 2.1625e-06 | 1.8971e-06 | 1.7511e-06 | 2.005e-06 | 2.1034e-06 | 2.0397e-06 | 2.0521e-06 | 1.9083e-06 | 1.7226e-06 | 1.797e-06 | 1.9635e-06 | 1.7384e-06 | 2.1959e-06 | 2.0938e-06 | 1.7293e-06 | 1.9417e-06 | 1.796e-06 | 1.6567e-06 | 1.955e-06 | 1.8637e-06 | 1.7623e-06 | 1.6245e-06 | 1.8614e-06 | 1.6959e-06 | 1.9506e-06 | 1.9678e-06 | 1.9643e-06 | 1.937e-06 | 1.7767e-06 | 1.7651e-06 | 1.6748e-06 | 2.1995e-06 | 1.844e-06 | 1.9799e-06 | 1.8196e-06 | 1.7757e-06 | 2.0661e-06 | 1.6455e-06 | 1.7972e-06 | 1.7799e-06 | 2.0047e-06 | 1.3027e-06 | 1.6415e-06 | 1.7588e-06 | 1.8166e-06 | 2.104e-06 | 1.8363e-06 | 1.8804e-06 | 1.8268e-06 | 2.0696e-06 | 2.0863e-06 | 1.7567e-06 | 2.0091e-06 | 1.526e-06 | 2.1927e-06 | 1.5702e-06 | 1.856e-06 | 1.8281e-06 | 1.8877e-06 | 1.8775e-06 | 1.8946e-06 | 2.1154e-06 | 1.8846e-06 | 2.1599e-06 | 1.6965e-06 | 2.0449e-06 | 1.6513e-06 | 2.0191e-06 | 1.928e-06 | 2.001e-06 | 1.62e-06 | 1.5278e-06 | 2.0234e-06 | 1.909e-06 | 1.6207e-06 | 1.621e-06 | 2.135e-06 | 1.8947e-06 | 2.0242e-06 | 1.9949e-06 | 1.4493e-06 | 1.4061e-06 | 1.8935e-06 | 1.946e-06 | 1.7396e-06 | 1.9249e-06 | 1.9369e-06 | 1.8904e-06 | 1.7396e-06 | 1.905e-06 | 1.7027e-06 | 1.6884e-06 | 1.682e-06 | 1.911e-06 | 1.5912e-06 | 1.6582e-06 | 1.9864e-06 | 2.1015e-06 | 1.8304e-06 | 1.9207e-06 | 1.7673e-06 | 1.8131e-06 | 1.8619e-06 | 1.5837e-06 | 1.8555e-06 | 1.4974e-06 | 1.9093e-06 | 1.7375e-06 | 2.0522e-06 | 1.9042e-06 | 1.7756e-06 | 1.8246e-06 | 2.2564e-06 | 1.858e-06 | 1.8734e-06 | 1.5412e-06 | 1.885e-06 | 1.852e-06 | 1.846e-06 | 1.5999e-06 | 1.8682e-06 | 1.7086e-06 | 1.8209e-06 | 1.9039e-06 | 1.9397e-06 | 1.9083e-06 | 1.9595e-06 | 2.0384e-06 | 1.9453e-06 | 1.8814e-06 | 1.5485e-06 | 2.0337e-06 | 1.8008e-06 | 1.687e-06 | 1.9543e-06 | 1.9309e-06 | 2.2593e-06 | 1.9143e-06 | 1.8354e-06 | 1.7999e-06 | 1.6703e-06 | 1.7258e-06 | 1.9308e-06 | 1.8681e-06 | 1.5573e-06 | 1.7681e-06 | 1.8992e-06 | 1.7291e-06 | 1.9444e-06 | 1.8568e-06 | 1.9199e-06 | 1.7239e-06 | 2.061e-06 | 1.8844e-06 | 1.8365e-06 | 2.0571e-06 | 1.568e-06 | 2.2332e-06 | 2.1215e-06 | 1.6993e-06 | 2.0395e-06 | 1.8028e-06 | 1.9494e-06 | 1.7478e-06 | 2.006e-06 | 1.9868e-06 | 1.9163e-06 | 1.5468e-06 | 2.0363e-06 | 2.036e-06 | 1.8e-06 | 2.1553e-06 | 2.0675e-06 | 1.6917e-06 | 2.0586e-06 | 1.6585e-06 | 2.06e-06 | 1.5805e-06 | 1.7212e-06 | 1.9574e-06 | 1.8667e-06 | 1.7518e-06 | 2.0674e-06 | 1.7943e-06 | 1.9289e-06 | 1.7224e-06 | 1.8487e-06 | 2.0635e-06 | 1.9888e-06 | 1.459e-06 | 2.0999e-06 | 1.8635e-06 | 1.5354e-06 | 1.4312e-06 | 2.0714e-06 | 1.7915e-06 | 2.2087e-06 | 1.8997e-06 | 1.8225e-06 | 1.8998e-06 | 1.7003e-06 | 1.6956e-06 | 1.9356e-06 | 2.3165e-06 | 1.6051e-06 | 1.8675e-06 | 1.7101e-06 | 1.6271e-06 | 1.9569e-06 | 1.9679e-06 | 1.856e-06 | 2.0384e-06 | 1.9797e-06 | 1.6914e-06 | 1.8473e-06 | 1.9835e-06 | 1.8996e-06 | 1.7922e-06 | 1.6757e-06 | 1.6074e-06 | 1.6714e-06 | 1.8697e-06 | 1.9274e-06 | 1.7141e-06 | 2.1631e-06 | 2.1813e-06 | 1.4892e-06 | 1.7386e-06 | 2.0634e-06 | 1.8759e-06 | 1.893e-06 | 1.9541e-06 | 1.8148e-06 | 1.6202e-06 | 1.7541e-06 | 1.8853e-06 | 2.1854e-06 | 1.5883e-06 | 1.9859e-06 | 1.5837e-06 | 2.1971e-06 | 1.7408e-06 | 1.6868e-06 | 1.8923e-06 | 1.7579e-06 | 1.7441e-06 | 1.8467e-06 | 1.7914e-06 | 1.7672e-06 | 1.8973e-06 | 1.8506e-06 | 1.8154e-06 | 1.82e-06 | 1.9691e-06 | 1.9257e-06 | 1.7918e-06 | 1.7374e-06 | 1.7578e-06 | 1.7048e-06 | 2.0403e-06 | 2.1066e-06 | 1.6797e-06 | 1.459e-06 | 1.8852e-06 | 1.6761e-06 | 2.2632e-06 | 1.6692e-06 | 1.822e-06 | 1.8506e-06 | 2.0267e-06 | 1.5677e-06 | 1.7332e-06 | 1.7519e-06 | 1.4717e-06 | 1.7542e-06 | 1.9049e-06 | 1.9999e-06 | 1.8489e-06 | 1.9053e-06 | 1.3628e-06 | 2.1122e-06 | 2.1918e-06 | 2.3663e-06 | 1.9067e-06 | 2.0543e-06 | 1.8181e-06 | 1.6732e-06 | 1.4342e-06 | 1.6876e-06 | 2.0561e-06 | 1.8146e-06 | 1.9962e-06 | 1.9076e-06 | 1.6969e-06 | 1.6927e-06 | 1.7748e-06 | 1.8021e-06 | 1.9781e-06 | 1.5559e-06 | 1.7992e-06 | 2.3364e-06 | 2.025e-06 | 2.1581e-06 | 1.7168e-06 | 2.11e-06 | 2.0196e-06 | 1.6069e-06 | 2.001e-06 | 2.1585e-06 | 1.8143e-06 | 1.8118e-06 | 1.9203e-06 | 1.8124e-06 | 1.9879e-06 | 2.1712e-06 | 1.9389e-06 | 1.6059e-06 | 1.5989e-06 | 2.051e-06 | 1.7095e-06 | 1.9152e-06 | 2.0527e-06 | 2.0298e-06 | 1.9386e-06 | 2.1624e-06 | 1.7595e-06 | 1.6122e-06 | 2.0135e-06 | 1.9959e-06 | 1.5721e-06 | 1.6597e-06 | 1.9224e-06 | 1.6187e-06 | 1.8085e-06 | 1.9667e-06 | 1.7373e-06 | 2.1143e-06 | 1.9863e-06 | 1.6152e-06 | 1.8425e-06 | 1.549e-06 | 1.8553e-06 | 1.6615e-06 | 1.6962e-06 | 1.6441e-06 | 2.1094e-06 | 1.5959e-06 | 2.011e-06 | 1.9644e-06 | 1.9965e-06 | 2.1641e-06 | 1.8113e-06 | 1.7281e-06 | 1.8507e-06 | 1.6091e-06 | 1.6192e-06 | 1.799e-06 | 2.3492e-06 | 1.7341e-06 | 1.6737e-06 | 1.6646e-06 | 1.9913e-06 | 1.9157e-06 | 2.0374e-06 | 1.8106e-06 | 1.5753e-06 | 2.0079e-06 | 1.8931e-06 | 1.8784e-06 | 2.0778e-06 | 2.0573e-06 | 1.6811e-06 | 2.1311e-06 | 1.7512e-06 | 1.8904e-06 | 1.6771e-06 | 1.9591e-06 | 1.999e-06 | 1.8764e-06 | 1.8344e-06 | 1.8418e-06 | 1.9251e-06 | 1.8466e-06 | 1.9612e-06 | 1.3305e-06 | 1.889e-06 | 1.3096e-06 | 2.032e-06 | 1.7713e-06 | 1.9626e-06 | 1.8407e-06 | 2.0082e-06 | 1.8505e-06 | 2.0274e-06 | 2.0192e-06 | 1.9398e-06 | 1.841e-06 | 2.3401e-06 | 1.7999e-06 | 1.3982e-06 | 1.5887e-06 | 1.674e-06 | 1.9096e-06 | 2.1902e-06 | 1.8906e-06 | 1.9824e-06 | 1.7337e-06 | 1.8269e-06 | 1.8632e-06 | 1.69e-06 | 2.0714e-06 | 1.7194e-06 | 2.0936e-06 | 1.9532e-06 | 2.0612e-06 | 1.9708e-06 | 1.712e-06 | 1.573e-06 | 1.6794e-06 | 1.8544e-06 | 1.9653e-06 | 1.8186e-06 | 1.5927e-06 | 2.0402e-06 | 1.7406e-06 | 1.732e-06 | 1.8713e-06 | 1.6456e-06 | 1.9254e-06 | 1.8411e-06 | 1.8268e-06 | 2.2679e-06 | 2.0401e-06 | 1.5394e-06 | 1.806e-06 | 1.8234e-06 | 1.5894e-06 | 1.8776e-06 | 2.0474e-06 | 1.8379e-06 | 1.8049e-06 | 1.9401e-06 | 1.8555e-06 | 1.9569e-06 | 1.7319e-06 | 1.8403e-06 | 2.0047e-06 | 2.0376e-06 | 1.9733e-06 | 1.9117e-06 | 2.1082e-06 | 2.0713e-06 | 1.6654e-06 | 1.7759e-06 | 1.5248e-06 | 1.9355e-06 | 1.6576e-06 | 1.5767e-06 | 1.6684e-06 | 1.9147e-06 | 1.8758e-06 | 1.7694e-06 | 1.616e-06 | 2.1269e-06 | 2.0145e-06 | 1.5227e-06 | 1.9173e-06 | 1.827e-06 | 1.9376e-06 | 1.6309e-06 | 1.8159e-06 | 1.8333e-06 | 1.991e-06 | 1.7181e-06 | 1.9215e-06 | 1.6774e-06 | 1.7459e-06 | 2.0226e-06 | 1.796e-06 | 1.9457e-06 | 1.7994e-06 | 1.7688e-06 | 1.9961e-06 | 1.5779e-06 | 2.2489e-06 | 2.2195e-06 | 1.8353e-06 | 1.7084e-06 | 1.7184e-06 | 1.8531e-06 | 1.5688e-06 | 2.1126e-06 | 1.6262e-06 | 2.0122e-06 | 2.0763e-06 | 1.6573e-06 | 2.0703e-06 | 1.8201e-06 | 1.5601e-06 | 1.9245e-06 | 1.8168e-06 | 1.6888e-06 | 1.9513e-06 | 2.0823e-06 | 1.8483e-06 | 1.6341e-06 | 1.658e-06 | 1.8688e-06 | 1.8622e-06 | 1.7723e-06 | 1.5496e-06 | 2.0999e-06 | 1.676e-06 | 2.0616e-06 | 1.9097e-06 | 1.5682e-06 | 1.8682e-06 | 2.0427e-06 | 1.2707e-06 | 1.8616e-06 | 1.9874e-06 | 1.8733e-06 | 1.8433e-06 | 2.1347e-06 | 1.7354e-06 | 1.7498e-06 | 1.9597e-06 | 2.0084e-06 | 1.6766e-06 | 1.7299e-06 | 1.7666e-06 | 1.5839e-06 | 2.102e-06 | 1.8238e-06 | 1.5023e-06 | 1.9717e-06 | 1.8178e-06 | 1.8918e-06 | 1.6848e-06 | 1.9472e-06 | 1.7125e-06 | 1.5025e-06 | 1.5911e-06 | 1.718e-06 | 1.4666e-06 | 1.4858e-06 | 1.7631e-06 | 1.5499e-06 | 2.0796e-06 | 1.7231e-06 | 1.8265e-06 | 1.9071e-06 | 1.8466e-06 | 2.339e-06 | 1.6568e-06 | 1.9147e-06 | 1.8512e-06 | 1.6156e-06 | 1.7009e-06 | 1.7807e-06 | 1.8386e-06 | 1.9302e-06 | 1.7334e-06 | 2.176e-06 | 1.3976e-06 | 2.0238e-06 | 1.6015e-06 | 1.8387e-06 | 1.8731e-06 | 1.7524e-06 | 1.7698e-06 | 1.755e-06 | 1.9662e-06 | 2.0898e-06 | 1.9604e-06 | 1.9025e-06 | 1.6702e-06 | 1.4886e-06 | 1.7768e-06 | 1.6072e-06 | 1.7239e-06 | 1.9093e-06 | 1.7493e-06 | 1.7018e-06 | 2.0306e-06 | 1.7757e-06 | 1.5408e-06 | 2.0824e-06 | 1.49e-06 | 1.8166e-06 | 1.7943e-06 | 2.0757e-06 | 1.8602e-06 | 1.97e-06 | 2.0331e-06 | 1.8928e-06 | 2.0207e-06 | 1.5979e-06 | 1.5035e-06 | 1.9433e-06 | 1.8355e-06 | 1.7022e-06 | 1.9261e-06 | 1.6726e-06 | 1.8276e-06 | 1.589e-06 | 1.8541e-06 | 1.6233e-06 | 1.8593e-06 | 1.5182e-06 | 1.6154e-06 | 1.7272e-06 | 1.5705e-06 | 1.4896e-06 | 1.8848e-06 | 1.5832e-06 | 1.9512e-06 | 1.8695e-06 | 1.795e-06 | 2.0204e-06 | 1.6062e-06 | 1.5468e-06 | 1.6815e-06 | 1.8475e-06 | 2.2147e-06 | 1.8824e-06 | 1.9038e-06 | 1.6995e-06 | 1.955e-06 | 1.6821e-06 | 1.868e-06 | 1.7634e-06 | 1.8444e-06 | 1.8665e-06 | 1.8569e-06 | 1.3754e-06 | 1.7975e-06 | 1.5046e-06 | 2.0953e-06 | 1.804e-06 | 1.7855e-06 | 1.6667e-06 | 1.6219e-06 | 1.9401e-06 | 2.1868e-06 | 1.4935e-06 | 1.9992e-06 | 1.9045e-06 | 1.9545e-06 | 1.5723e-06 | 2.0591e-06 | 1.8104e-06 | 1.8805e-06 | 1.6991e-06 | 1.6302e-06 | 2.0037e-06 | 1.6608e-06 | 2.1768e-06 | 1.9094e-06 | 1.6988e-06 | 1.5207e-06 | 2.1638e-06 | 1.8938e-06 | 2.0563e-06 | 1.9679e-06 | 1.3217e-06 | 1.6581e-06 | 1.8519e-06 | 2.0075e-06 | 1.7604e-06 | 1.7365e-06 | 1.7913e-06 | 1.9616e-06 | 1.7794e-06 | 1.8049e-06 | 2.21e-06 | 1.7808e-06 | 1.5362e-06 | 1.65e-06 | 1.7372e-06 | 1.6215e-06 | 1.5461e-06 | 1.9609e-06 | 2.141e-06 | 1.7735e-06 | 1.7908e-06 | 1.948e-06 | 1.8004e-06 | 1.8255e-06 | 1.9353e-06 | 1.8329e-06 | 2.0051e-06 | 1.7927e-06 | 1.6423e-06 | 1.8178e-06 | 1.9726e-06 | 2.0758e-06 | 1.9201e-06 | 1.6075e-06 | 1.8585e-06 | 2.0355e-06 | 1.5698e-06 | 1.8468e-06 | 1.7079e-06 | 1.7622e-06 | 1.9241e-06 | 1.5456e-06 | 1.9863e-06 | 1.7659e-06 | 2.1513e-06 | 1.8506e-06 | 1.5938e-06 | 1.4685e-06 | 1.852e-06 | 1.6052e-06 | 1.9541e-06 | 2.0504e-06 | 1.5052e-06 | 1.979e-06 | 1.5769e-06 | 1.9544e-06 | 2.0114e-06 | 2.0957e-06 | 2.0975e-06 | 1.7505e-06 | 1.4091e-06 | 1.6699e-06 | 1.8641e-06 | 1.9528e-06 | 1.9864e-06 | 1.6959e-06 | 1.6544e-06 | 1.8831e-06 | 1.8067e-06 | 1.9542e-06 | 1.6982e-06 | 1.844e-06 | 1.5032e-06 | 2.0768e-06 | 2.1953e-06 | 1.8218e-06 | 1.7271e-06 | 2.0081e-06 | 1.4239e-06 | 2.0278e-06 | 1.9491e-06 | 1.842e-06 | 1.7684e-06 | 1.8725e-06 | 2.1522e-06 | 1.6468e-06 | 1.8874e-06 | 1.7298e-06 | 1.9423e-06 | 1.6688e-06 | 1.6454e-06 | 1.6228e-06 | 1.6183e-06 | 1.7003e-06 | 1.6229e-06 | 1.8039e-06 | 1.9405e-06 | 1.7849e-06 | 1.9285e-06 | 1.5049e-06 | 1.9355e-06 | 1.7012e-06 | 2.0548e-06 | 2.0513e-06 | 1.7689e-06 | 1.9766e-06 | 1.8511e-06 | 1.6308e-06 | 1.709e-06 | 1.9366e-06 | 1.9719e-06 | 1.9025e-06 | 1.6402e-06 | 1.5314e-06 | 1.7302e-06 | 1.7951e-06 | 1.7363e-06 | 1.9622e-06 | 1.7802e-06 | 1.581e-06 | 1.7953e-06 | 1.7574e-06 | 1.8553e-06 | 1.9921e-06 | 2.0462e-06 | 1.7545e-06 | 1.494e-06 | 1.8245e-06 | 1.978e-06 | 1.647e-06 | 1.6736e-06 | 1.7727e-06 | 1.8444e-06 | 1.7526e-06 | 1.8814e-06 | 1.7707e-06 | 2.0562e-06 | 1.6874e-06 | 2.379e-06 | 2.0574e-06 | 2.0099e-06 | 1.6416e-06 | 1.712e-06 | 1.6569e-06 | 1.9609e-06 | 1.5862e-06 | 1.8215e-06 | 1.789e-06 | 1.9629e-06 | 2.1166e-06 | 1.7727e-06 | 1.7419e-06 | 1.7988e-06 | 1.8967e-06 | 1.8018e-06 | 1.9105e-06 | 1.3662e-06 | 1.5198e-06 | 1.9595e-06 | 1.916e-06 | 2.1006e-06 | 2.0234e-06 | 1.676e-06 | 1.5812e-06 | 1.8859e-06 | 1.6922e-06 | 1.9311e-06 | 1.8901e-06 | 2.3667e-06 | 1.8379e-06 | 1.8376e-06 | 1.7442e-06 | 1.7086e-06 | 1.5486e-06 | 1.7929e-06 | 2.0135e-06 | 1.7266e-06 | 1.8801e-06 | 1.9291e-06 | 1.9218e-06 | 1.6209e-06 | 2.0468e-06 | 1.8951e-06 | 1.8817e-06 | 1.6961e-06 | 1.8166e-06 | 2.1107e-06 | 1.7448e-06 | 1.5978e-06 | 1.4909e-06 | 1.6073e-06 | 1.7903e-06 | 1.9872e-06 | 1.8192e-06 | 1.7219e-06 | 1.718e-06 | 2.0669e-06 | 2.0206e-06 | 2.0569e-06 | 2.1136e-06 | 1.4839e-06 | 2.0338e-06 | 1.7848e-06 | 1.6886e-06 | 2.131e-06 | 1.7914e-06 | 1.6535e-06 | 1.9441e-06 | 1.7404e-06 | 1.9111e-06 | 1.9881e-06 | 1.8777e-06 | 1.7423e-06 | 2.0426e-06 | 1.9239e-06 | 1.5156e-06 | 1.643e-06 | 1.7662e-06 | 1.7186e-06 | 2.0117e-06 | 1.9518e-06 | 1.9411e-06 | 2.0136e-06 | 1.5491e-06 | 2.1515e-06 | 1.7727e-06 | 1.9704e-06 | 1.5746e-06 | 1.9149e-06 | 1.9854e-06 | 2.2175e-06 | 1.9571e-06 | 1.9833e-06 | 1.8172e-06 | 1.6493e-06 | 1.7931e-06 | 2.0548e-06 | 2.3154e-06 | 1.7991e-06 | 1.9576e-06 | 1.8189e-06 | 2.0014e-06 | 2.005e-06 | 1.8187e-06 | 2.0476e-06 | 1.8943e-06 | 1.7494e-06 | 2.0411e-06 | 1.7156e-06 | 1.7922e-06 | 1.9993e-06 | 1.9079e-06 | 2.0222e-06 | 2.0258e-06 | 2.1784e-06 | 1.7933e-06 | 2.0707e-06 | 1.5858e-06 | 2.1084e-06 | 1.9696e-06 | 2.1445e-06 | 1.8815e-06 | 1.9085e-06 | 1.9005e-06 | 1.7375e-06 | 2.2104e-06 | 1.9639e-06 | 1.6732e-06 | 1.8652e-06 | 1.9721e-06 | 2.2174e-06 | 1.8138e-06 | 2.0762e-06 | 1.5515e-06 | 1.6842e-06 | 1.8091e-06 | 1.6906e-06 | 1.8074e-06 | 1.8552e-06 | 1.9435e-06 | 2.054e-06 | 1.9178e-06 | 1.8422e-06 | 1.6091e-06 | 1.7035e-06 | 1.6797e-06 | 2.0754e-06 | 2.1781e-06 | 1.6213e-06 | 1.7247e-06 | 1.7307e-06 | 1.5309e-06 | 2.0039e-06 | 1.7286e-06 | 1.77e-06 | 1.8611e-06 | 1.7215e-06 | 2.1616e-06 | 1.7579e-06 | 1.9285e-06 | 1.9159e-06 | 1.971e-06 | 1.6259e-06 | 1.7939e-06 | 1.9315e-06 | 1.6113e-06 | 1.8439e-06 | 1.7965e-06 | 1.9157e-06 | 1.7871e-06 | 1.4912e-06 | 1.8953e-06 | 1.9696e-06 | 1.6422e-06 | 1.6838e-06 | 1.8773e-06 | 1.7027e-06 | 1.8748e-06 | 1.6961e-06 | 1.7893e-06 | 1.9785e-06 | 1.8678e-06 | 2.1332e-06 | 1.9217e-06 | 1.9326e-06 | 1.86e-06 | 1.5434e-06 | 1.6657e-06 | 2.0257e-06 | 1.8186e-06 | 1.8962e-06 | 2.01e-06 | 1.7444e-06 | 1.7784e-06 | 1.7881e-06 | 1.5653e-06 | 1.84e-06 | 1.6067e-06 | 1.565e-06 | 2.0378e-06 | 2.0829e-06 | 1.7136e-06 | 1.993e-06 | 1.9911e-06 | 1.5886e-06 | 2.0894e-06 | 1.9101e-06 | 2.4265e-06 | 1.619e-06 | 2.0771e-06 | 1.9379e-06 | 1.9694e-06 | 1.8453e-06 | 1.9838e-06 | 1.6684e-06 | 1.5402e-06 | 2.0114e-06 | 1.6644e-06 | 1.6733e-06 | 1.7434e-06 | 1.6566e-06 | 1.3997e-06 | 1.6995e-06 | 1.4438e-06 | 1.9081e-06 | 2.1382e-06 | 1.3361e-06 | 1.9468e-06 | 1.9771e-06 | 1.6571e-06 | 1.3737e-06 | 1.7263e-06 | 1.6462e-06 | 1.6644e-06 | 1.7575e-06 | 2.0175e-06 | 1.7886e-06 | 1.6931e-06 | 1.8635e-06 | 2.1728e-06 | 1.6585e-06 | 1.7989e-06 | 1.6773e-06 | 1.7503e-06 | 1.6502e-06 | 2.0339e-06 | 1.5127e-06 | 1.7369e-06 | 1.7222e-06 | 2.0393e-06 | 1.8351e-06 | 1.6375e-06 | 1.7603e-06 | 1.8528e-06 | 1.6265e-06 | 2.0768e-06 | 1.8633e-06 | 1.8058e-06 | 2.041e-06 | 1.5758e-06 | 1.9734e-06 | 1.8482e-06 | 2.018e-06 | 1.8831e-06 | 1.3693e-06 | 1.6382e-06 | 1.7971e-06 | 1.7734e-06 | 2.1088e-06 | 1.9121e-06 | 2.2366e-06 | 1.7838e-06 | 1.8728e-06 | 2.095e-06 | 1.8333e-06 | 1.7419e-06 | 1.9994e-06 | 1.7587e-06 | 1.9053e-06 | 1.8242e-06 | 2.1228e-06 | 1.8167e-06 | 2.0292e-06 | 1.8951e-06 | 1.4628e-06 | 1.9746e-06 | 1.6497e-06 | 1.6119e-06 | 1.947e-06 | 1.9063e-06 | 1.4114e-06 | 1.9262e-06 | 1.7475e-06 | 2.1571e-06 | 2.0103e-06 | 1.6445e-06 | 1.6896e-06 | 2.0222e-06 | 2.0489e-06 | 1.7492e-06 | 2.012e-06 | 1.938e-06 | 2.1106e-06 | 1.6141e-06 | 1.8512e-06 | 1.7989e-06 | 1.8979e-06 | 1.9302e-06 | 2.0844e-06 | 1.6759e-06 | 2.0853e-06 | 1.7857e-06 | 1.7702e-06 | 1.6911e-06 | 1.6385e-06 | 1.9792e-06 | 2.3207e-06 | 1.9667e-06 | 1.7641e-06 | 1.7272e-06 | 1.8957e-06 | 1.8359e-06 | 1.9451e-06 | 1.8559e-06 | 1.6053e-06 | 1.7526e-06 | 1.6738e-06 | 1.7977e-06 | 1.8972e-06 | 1.7603e-06 | 1.925e-06 | 1.4507e-06 | 1.6125e-06 | 1.6223e-06 | 1.9433e-06 | 1.728e-06 | 1.8093e-06 | 1.6698e-06 | 2.0528e-06 | 1.8547e-06 | 2.0495e-06 | 1.8865e-06 | 1.5689e-06 | 1.6736e-06 | 1.3214e-06 | 1.3828e-06 | 2.0853e-06 | 2.0216e-06 | 1.8923e-06 | 1.8505e-06 | 1.8722e-06 | 2.1084e-06 | 2.0739e-06 | 1.9708e-06 | 1.5394e-06 | 1.8993e-06 | 1.6427e-06 | 1.8958e-06 | 1.8847e-06 | 1.721e-06 | 1.9138e-06 | 1.8201e-06 | 1.688e-06 | 1.8251e-06 | 1.6781e-06 | 1.9826e-06 | 1.7323e-06 | 1.7433e-06 | 2.0681e-06 | 2.1873e-06 | 2.0621e-06 | 1.8766e-06 | 1.8307e-06 | 2.3863e-06 | 1.8049e-06 | 1.6565e-06 | 1.9871e-06 | 1.8376e-06 | 1.9924e-06 | 1.6146e-06 | 1.9541e-06 | 1.8953e-06 | 1.673e-06 | 1.99e-06 | 1.6865e-06 | 1.9042e-06 | 1.6369e-06 | 1.9089e-06 | 1.7228e-06 | 1.4138e-06 | 1.8258e-06 | 1.8104e-06 | 1.7875e-06 | 1.8458e-06 | 1.7312e-06 | 1.7982e-06 | 1.6482e-06 | 1.8056e-06 | 1.8913e-06 | 1.7125e-06 | 1.9308e-06 | 2.1822e-06 | 1.6462e-06 | 1.8914e-06 | 1.6751e-06 | 1.9971e-06 | 1.7834e-06 | 1.927e-06 | 1.7079e-06 | 1.6982e-06 | 1.7903e-06 | 2.0437e-06 | 1.8972e-06 | 1.6182e-06 | 1.7004e-06 | 1.2045e-06 | 1.7893e-06 | 1.8387e-06 | 2.1675e-06 | 2.3192e-06 | 2.1218e-06 | 1.6589e-06 | 1.8774e-06 | 1.8671e-06 | 1.7729e-06 | 1.9689e-06 | 1.6339e-06 | 1.8412e-06 | 1.9696e-06 | 1.582e-06 | 1.6934e-06 | 2.0942e-06 | 1.8637e-06 | 1.9405e-06 | 1.9262e-06 | 1.7025e-06 | 1.8519e-06 | 2.0719e-06 | 2.0218e-06 | 1.8579e-06 | 1.6558e-06 | 1.6842e-06 | 1.8447e-06 | 1.8936e-06 | 1.9848e-06 | 1.6962e-06 | 2.2287e-06 | 1.6955e-06 | 2.1406e-06 | 1.8384e-06 | 1.7892e-06 | 2.0966e-06 | 1.9005e-06 | 1.8676e-06 | 1.7898e-06 | 1.7648e-06 | 1.7855e-06 | 1.9377e-06 | 1.8446e-06 | 2.0562e-06 | 2.1054e-06 | 1.9059e-06 | 1.9119e-06 | 1.8506e-06 | 2.0092e-06 | 1.5563e-06 | 1.9329e-06 | 1.7377e-06 | 1.8135e-06 | 1.8252e-06 | 1.6683e-06 | 2.0375e-06 | 1.7542e-06 | 1.9604e-06 | 1.6745e-06 | 1.8409e-06 | 1.864e-06 | 1.8763e-06 | 1.7598e-06 | 1.75e-06 | 1.587e-06 | 1.8191e-06 | 1.8278e-06 | 1.9808e-06 | 1.839e-06 | 1.8683e-06 | 1.8909e-06 | 2.0415e-06 | 1.4515e-06 | 1.7034e-06 | 1.7192e-06 | 1.4418e-06 | 1.9456e-06 | 1.6963e-06 | 2.1123e-06 | 1.9586e-06 | 1.7525e-06 | 1.9775e-06 | 2.1581e-06 | 1.8535e-06 | 2.0135e-06 | 1.6014e-06 | 1.9764e-06 | 1.7884e-06 | 2.0686e-06 | 1.7501e-06 | 1.7279e-06 | 2.1021e-06 | 2.0709e-06 | 1.9224e-06 | 1.7559e-06 | 2.0507e-06 | 1.7944e-06 | 1.9554e-06 | 1.8854e-06 | 1.8982e-06 | 1.7502e-06 | 1.846e-06 | 2.1261e-06 | 1.5192e-06 | 1.9977e-06 | 1.7911e-06 | 1.7468e-06 | 1.4585e-06 | 2.3225e-06 | 1.9905e-06 | 1.7566e-06 | 1.8784e-06 | 1.7251e-06 | 1.5286e-06 | 1.9974e-06 | 1.597e-06 | 1.7919e-06 | 1.7715e-06 | 1.7861e-06 | 2.0549e-06 | 1.7707e-06 | 1.7436e-06 | 1.7749e-06 | 2.1347e-06 | 2.0348e-06 | 2.0511e-06 | 1.7889e-06 | 1.7689e-06 | 1.8171e-06 | 1.9367e-06 | 1.8758e-06 | 2.0642e-06 | 1.7961e-06 | 1.7819e-06 | 1.6867e-06 | 2.0156e-06 | 1.9475e-06 | 1.591e-06 | 1.7466e-06 | 1.8462e-06 | 1.9631e-06 | 1.8213e-06 | 1.8226e-06 | 1.821e-06 | 1.9365e-06 | 1.7353e-06 | 2.4732e-06 | 2.1199e-06 | 2.0593e-06 | 1.8863e-06 | 1.7154e-06 | 1.9434e-06 | 1.629e-06 | 1.8909e-06 | 1.6268e-06 | 1.9608e-06 | 2.0233e-06 | 1.782e-06 | 1.7515e-06 | 2.0064e-06 | 1.7349e-06 | 1.6327e-06 | 1.9419e-06 | 2.0507e-06 | 1.9089e-06 | 1.9368e-06 | 1.5957e-06 | 1.9156e-06 | 1.8111e-06 | 1.6372e-06 | 1.833e-06 | 2.0287e-06 | 2.0021e-06 | 1.756e-06 | 1.8588e-06 | 2.0912e-06 | 1.7581e-06 | 1.7476e-06 | 1.8101e-06 | 1.6514e-06 | 1.8419e-06 | 1.9924e-06 | 1.8926e-06 | 1.6826e-06 | 2.0509e-06 | 1.7451e-06 | 1.8044e-06 | 2.0351e-06 | 1.887e-06 | 1.8966e-06 | 1.6995e-06 | 2.4493e-06 | 1.4735e-06 | 1.7254e-06 | 1.6872e-06 | 2.1126e-06 | 1.9474e-06 | 2.1298e-06 | 1.4484e-06 | 1.5304e-06 | 1.7203e-06 | 1.8342e-06 | 1.7743e-06 | 1.9085e-06 | 2.2724e-06 | 1.8038e-06 | 1.9812e-06 | 2.1673e-06 | 1.6589e-06 | 1.832e-06 | 1.8248e-06 | 1.8673e-06 | 1.7774e-06 | 1.7142e-06 | 2.1103e-06 | 2.1381e-06 | 1.836e-06 | 1.5115e-06 | 1.894e-06 | 1.5047e-06 | 1.608e-06 | 1.9764e-06 | 1.8063e-06 | 1.8017e-06 | 1.746e-06 | 1.8229e-06 | 1.9012e-06 | 1.9996e-06 | 1.5196e-06 | 1.7546e-06 | 1.7287e-06 | 1.8766e-06 | 1.8221e-06 | 1.8016e-06 | 2.031e-06 | 1.8727e-06 | 2.0316e-06 | 1.5697e-06 | 1.7597e-06 | 2.186e-06 | 1.7156e-06 | 1.7158e-06 | 1.7765e-06 | 1.7985e-06 | 1.8161e-06 | 1.8453e-06 | 2.0139e-06 | 2.0745e-06 | 1.5619e-06 | 1.9969e-06 | 1.8597e-06 | 1.4554e-06 | 1.7078e-06 | 2.0833e-06 | 1.6564e-06 | 2.1865e-06 | 1.8145e-06 | 1.725e-06 | 1.8564e-06 | 1.6439e-06 | 2.2577e-06 | 1.8339e-06 | 2.0086e-06 | 1.9666e-06 | 1.9432e-06 | 1.8852e-06 | 2.0669e-06 | 2.029e-06 | 1.8802e-06 | 1.8691e-06 | 1.7585e-06 | 1.7527e-06 | 2.0316e-06 | 1.6531e-06 | 1.9751e-06 | 1.8047e-06 | 1.588e-06 | 1.7063e-06 | 1.9035e-06 | 1.9123e-06 | 1.5355e-06 | 1.6656e-06 | 1.9996e-06 | 1.9398e-06 | 1.578e-06 | 1.755e-06 | 1.6094e-06 | 2.0108e-06 | 2.073e-06 | 1.6271e-06 | 1.7986e-06 | 2.0522e-06 | 1.7292e-06 | 1.6213e-06 | 1.6643e-06 | 1.9498e-06 | 1.566e-06 | 1.8857e-06 | 1.6299e-06 | 1.9492e-06 | 1.9433e-06 | 1.7141e-06 | 1.5306e-06 | 1.5677e-06 | 2.1783e-06 | 1.839e-06 | 2.0155e-06 | 2.0734e-06 | 1.8682e-06 | 1.8028e-06 | 1.9412e-06 | 1.9905e-06 | 1.7921e-06 | 1.9458e-06 | 1.5265e-06 | 1.6843e-06 | 2.0445e-06 | 1.9733e-06 | 1.9671e-06 | 1.9621e-06 | 1.8915e-06 | 1.8674e-06 | 1.8944e-06 | 2.1453e-06 | 1.671e-06 | 1.7119e-06 | 2.2818e-06 | 1.8149e-06 | 1.5272e-06 | 2.0708e-06 | 1.8035e-06 | 1.8032e-06 | 1.7851e-06 | 1.772e-06 | 1.7005e-06 | 1.5984e-06 | 2.1666e-06 | 2.0378e-06 | 1.4506e-06 | 1.935e-06 | 1.6927e-06 | 1.8386e-06 | 1.666e-06 | 1.9362e-06 | 1.879e-06 | 1.9555e-06 | 1.8547e-06 | 1.8741e-06 | 2.115e-06 | 1.9444e-06 | 1.6823e-06 | 1.9766e-06 | 1.4425e-06 | 1.8302e-06 | 2.2923e-06 | 1.9207e-06 | 1.9961e-06 | 2.1691e-06 | 1.9721e-06 | 1.9115e-06 | 1.6825e-06 | 1.7934e-06 | 1.6754e-06 | 1.6204e-06 | 2.0382e-06 | 2.0397e-06 | 1.7978e-06 | 1.777e-06 | 2.2895e-06 | 1.8438e-06 | 2.2511e-06 | 1.9588e-06 | 1.869e-06 | 1.5577e-06 | 2.0602e-06 | 1.8109e-06 | 2.0846e-06 | 1.8273e-06 | 2.2053e-06 | 1.9141e-06 | 1.8288e-06 | 1.8224e-06 | 1.8897e-06 | 1.9791e-06 | 1.9391e-06 | 2.0273e-06 | 1.9338e-06 | 2.0511e-06 | 2.0697e-06 | 1.6344e-06 | 1.7014e-06 | 1.5486e-06 | 1.9082e-06 | 1.6681e-06 | 2.0309e-06 | 1.7321e-06 | 1.9235e-06 | 1.8314e-06 | 1.8609e-06 | 1.76e-06 | 1.7949e-06 | 2.1101e-06 | 1.7756e-06 | 1.8371e-06 | 1.5342e-06 | 1.8115e-06 | 2.2044e-06 | 1.9366e-06 | 1.9192e-06 | 1.7817e-06 | 1.5872e-06 | 1.7401e-06 | 1.6676e-06 | 1.8634e-06 | 1.7615e-06 | 2.3445e-06 | 1.828e-06 | 1.593e-06 | 2.0119e-06 | 2.1395e-06 | 1.9949e-06 | 1.8218e-06 | 1.569e-06 | 1.8637e-06 | 2.1466e-06 | 1.8073e-06 | 1.7452e-06 | 1.5294e-06 | 1.6919e-06 | 1.8002e-06 | 2.0516e-06 | 1.8536e-06 | 1.8185e-06 | 1.8746e-06 | 1.945e-06 | 1.9069e-06 | 1.8376e-06 | 1.7428e-06 | 1.4568e-06 | 1.478e-06 | 1.9201e-06 | 2.0346e-06 | 1.6681e-06 | 1.8747e-06 | 1.7555e-06 | 1.7607e-06 | 1.7529e-06 | 2.0802e-06 | 1.8814e-06 | 1.6895e-06 | 1.7811e-06 | 2.1723e-06 | 1.7943e-06 | 1.6567e-06 | 1.6879e-06 | 1.7955e-06 | 1.7333e-06 | 1.9696e-06 | 1.818e-06 | 1.7145e-06 | 1.8016e-06 | 1.9979e-06 | 1.6527e-06 | 1.4823e-06 | 2.0407e-06 | 1.7632e-06 | 1.648e-06 | 1.9643e-06 | 1.9822e-06 | 1.8641e-06 | 1.9433e-06 | 2.0136e-06 | 1.7704e-06 | 1.6119e-06 | 1.9363e-06 | 1.6779e-06 | 2.1647e-06 | 1.9487e-06 | 1.8353e-06 | 2.1666e-06 | 2.1043e-06 | 1.8428e-06 | 1.5718e-06 | 1.9845e-06 | 2.2568e-06 | 1.7217e-06 | 2.0407e-06 | 1.8885e-06 | 1.4347e-06 | 1.6307e-06 | 1.6864e-06 | 1.7772e-06 | 1.8575e-06 | 1.615e-06 | 1.7906e-06 | 1.9268e-06 | 1.974e-06 | 1.8616e-06 | 1.9545e-06 | 1.9789e-06 | 1.649e-06 | 1.9665e-06 | 2.0966e-06 | 2.0802e-06 | 2.0679e-06 | 1.9675e-06 | 1.9876e-06 | 1.7963e-06 | 1.9345e-06 | 1.5819e-06 | 2.1114e-06 | 1.8504e-06 | 1.7709e-06 | 1.7881e-06 | 1.9297e-06 | 1.6798e-06 | 1.7551e-06 | 1.9016e-06 | 1.8035e-06 | 1.4707e-06 | 1.749e-06 | 1.8076e-06 | 1.3074e-06 | 1.9122e-06 | 1.8113e-06 | 1.683e-06 | 1.5709e-06 | 1.8467e-06 | 1.6935e-06 | 1.5486e-06 | 1.9324e-06 | 1.8431e-06 | 1.5321e-06 | 1.6515e-06 | 1.8339e-06 | 1.8606e-06 | 1.8669e-06 | 1.8688e-06 | 2.0349e-06 | 1.9286e-06 | 2.0329e-06 | 2.0348e-06 | 2.2741e-06 | 1.6975e-06 | 1.9077e-06 | 1.7806e-06 | 1.7666e-06 | 1.7987e-06 | 2.024e-06 | 2.0177e-06 | 2.0408e-06 | 1.9453e-06 | 1.8677e-06 | 1.7334e-06 | 1.7376e-06 | 1.7947e-06 | 2.0898e-06 | 1.6968e-06 | 2.028e-06 | 1.7242e-06 | 2.0638e-06 | 2.1605e-06 | 1.9466e-06 | 1.8445e-06 | 1.7329e-06 | 1.9477e-06 | 1.8848e-06 | 1.8236e-06 | 1.8504e-06 | 1.8326e-06 | 1.8967e-06 | 1.8822e-06 | 1.9832e-06 | 2.0687e-06 | 1.7617e-06 | 1.9146e-06 | 2.0196e-06 | 1.5909e-06 | 1.7762e-06 | 1.8875e-06 | 1.8121e-06 | 1.7357e-06 | 1.6187e-06 | 2.0125e-06 | 1.7047e-06 | 1.7772e-06 | 2.2861e-06 | 2.2149e-06 | 1.5999e-06 | 1.9724e-06 | 1.7584e-06 | 1.7194e-06 | 1.8901e-06 | 1.7281e-06 | 1.9813e-06 | 1.9881e-06 | 1.82e-06 | 1.835e-06 | 1.974e-06 | 1.8559e-06 | 1.9391e-06 | 1.9788e-06 | 1.7038e-06 | 1.8951e-06 | 1.9517e-06 | 1.9342e-06 | 1.8364e-06 | 1.708e-06 | 1.782e-06 | 2.1057e-06 | 1.8253e-06 | 1.8627e-06 | 1.8437e-06 | 1.9799e-06 | 1.854e-06 | 1.9123e-06 | 1.6464e-06 | 1.8987e-06 | 1.8959e-06 | 2.1862e-06 | 1.9286e-06 | 2.1679e-06 | 1.8316e-06 | 1.7208e-06 | 1.8297e-06 | 1.9051e-06 | 1.6043e-06 | 1.4119e-06 | 1.9047e-06 | 2.0503e-06 | 1.9601e-06 | 2.0977e-06 | 1.8109e-06 | 1.7875e-06 | 1.8054e-06 | 1.8208e-06 | 1.7097e-06 | 2.0332e-06 | 1.7793e-06 | 1.6236e-06 | 1.8023e-06 | 2.1056e-06 | 1.9143e-06 | 2.1712e-06 | 2.201e-06 | 1.8505e-06 | 2.3208e-06 | 1.658e-06 | 2.0833e-06 | 2.1276e-06 | 1.8824e-06 | 1.9558e-06 | 2.1368e-06 | 1.5032e-06 | 1.6392e-06 | 1.6103e-06 | 1.9342e-06 | 2.1401e-06 | 1.8374e-06 | 1.8789e-06 | 1.8862e-06 | 1.8565e-06 | 1.632e-06 | 1.7265e-06 | 1.6271e-06 | 1.9282e-06 | 1.8095e-06 | 2.0386e-06 | 1.9911e-06 | 2.049e-06 | 1.8855e-06 | 1.6371e-06 | 1.8761e-06 | 1.9323e-06 | 1.942e-06 | 1.7612e-06 | 1.7412e-06 | 2.0426e-06 | 1.8185e-06 | 1.4098e-06 | 1.6812e-06 | 2.0816e-06 | 2.0425e-06 | 1.7847e-06 | 1.5314e-06 | 2.004e-06 | 1.8237e-06 | 1.8216e-06 | 1.9921e-06 | 1.7431e-06 | 2.0436e-06 | 1.6197e-06 | 1.4662e-06 | 1.7416e-06 | 1.5162e-06 | 1.8459e-06 | 1.8935e-06 | 1.831e-06 | 1.8476e-06 | 1.8893e-06 | 2.0029e-06 | 1.5607e-06 | 2.0556e-06 | 1.6967e-06 | 1.7086e-06 | 1.6142e-06 | 1.7732e-06 | 1.9121e-06 | 1.8232e-06 | 1.8918e-06 | 1.8846e-06 | 1.7811e-06 | 1.9463e-06 | 1.9016e-06 | 1.8688e-06 | 1.916e-06 | 1.5744e-06 | 1.5635e-06 | 1.881e-06 | 1.7008e-06 | 1.6625e-06 | 1.8382e-06 | 1.9093e-06 | 1.5177e-06 | 1.9876e-06 | 1.8001e-06 | 2.1642e-06 | 1.9324e-06 | 2.0912e-06 | 1.9293e-06 | 1.7149e-06 | 1.8949e-06 | 2.0576e-06 | 1.7092e-06 | 1.6401e-06 | 2.049e-06 | 1.5475e-06 | 1.8913e-06 | 1.9857e-06 | 1.8906e-06 | 1.7487e-06 | 1.9605e-06 | 1.7617e-06 | 1.869e-06 | 1.4695e-06 | 2.1357e-06 | 1.8633e-06 | 1.9502e-06 | 1.7061e-06 | 1.717e-06 | 1.7718e-06 | 2.3047e-06 | 1.8164e-06 | 2.1597e-06 | 1.8418e-06 | 2.2187e-06 | 1.7874e-06 | 2.0434e-06 | 2.0507e-06 | 1.8708e-06 | 1.8566e-06 | 1.6879e-06 | 1.959e-06 | 1.979e-06 | 1.8904e-06 | 1.5105e-06 | 1.8934e-06 | 1.7356e-06 | 1.7214e-06 | 1.8335e-06 | 1.8747e-06 | 1.6219e-06 | 1.9623e-06 | 1.9005e-06 | 1.4529e-06 | 1.8597e-06 | 2.1463e-06 | 1.9172e-06 | 2.0042e-06 | 1.5553e-06 | 1.695e-06 | 1.8654e-06 | 2.2201e-06 | 1.9612e-06 | 1.8908e-06 | 2.0769e-06 | 1.9621e-06 | 1.7101e-06 | 1.7411e-06 | 1.7573e-06 | 1.8493e-06 | 1.7995e-06 | 1.8923e-06 | 1.7018e-06 | 1.8288e-06 | 1.6913e-06 | 1.9311e-06 | 2.0971e-06 | 1.827e-06 | 1.8932e-06 | 1.7171e-06 | 2.0655e-06 | 2.2642e-06 | 2.1794e-06 | 1.7422e-06 | 1.8818e-06 | 1.7688e-06 | 1.7032e-06 | 2.1192e-06 | 1.7305e-06 | 1.6991e-06 | 1.5922e-06 | 1.8864e-06 | 1.8219e-06 | 1.8864e-06 | 1.7872e-06 | 1.6743e-06 | 2.0037e-06 | 1.8605e-06 | 1.9289e-06 | 1.6387e-06 | 1.7047e-06 | 1.7947e-06 | 1.6379e-06 | 1.3536e-06 | 2.0748e-06 | 1.9297e-06 | 1.8161e-06 | 2.1189e-06 | 1.7912e-06 | 2.0146e-06 | 1.8882e-06 | 2.0262e-06 | 1.745e-06 | 2.1671e-06 | 1.6653e-06 | 1.5285e-06 | 1.8209e-06 | 1.6532e-06 | 1.9877e-06 | 1.9392e-06 | 1.4329e-06 | 1.7397e-06 | 1.9271e-06 | 1.9075e-06 | 2.3011e-06 | 1.8284e-06 | 1.6152e-06 | 1.8399e-06 | 1.9366e-06 | 1.8805e-06 | 1.7983e-06 | 2.2167e-06 | 2.0091e-06 | 2.0929e-06 | 2.036e-06 | 1.834e-06 | 1.9243e-06 | 2.088e-06 | 1.6695e-06 | 1.8582e-06 | 1.6036e-06 | 2.134e-06 | 1.811e-06 | 1.7328e-06 | 1.5414e-06 | 1.8956e-06 | 1.9299e-06 | 1.6597e-06 | 1.9624e-06 | 1.5869e-06 | 1.7005e-06 | 1.7718e-06 | 1.743e-06 | 1.7004e-06 | 1.7444e-06 | 1.7356e-06 | 1.6404e-06 | 1.7525e-06 | 2.041e-06 | 1.9506e-06 | 1.8665e-06 | 1.8852e-06 | 1.5518e-06 | 2.009e-06 | 1.518e-06 | 1.8237e-06 | 1.7421e-06 | 2.16e-06 | 2.202e-06 | 1.6754e-06 | 2.2859e-06 | 1.7543e-06 | 2.0381e-06 | 1.8162e-06 | 1.9607e-06 | 1.7459e-06 | 2.0535e-06 | 1.9424e-06 | 1.4751e-06 | 1.7216e-06 | 2.0411e-06 | 1.6335e-06 | 1.857e-06 | 1.7042e-06 | 1.6423e-06 | 1.8229e-06 | 1.7065e-06 | 1.9851e-06 | 1.8952e-06 | 1.6432e-06 | 1.7563e-06 | 1.6819e-06 | 1.7886e-06 | 1.7789e-06 | 1.9306e-06 | 1.9271e-06 | 2.0448e-06 | 2.1763e-06 | 1.9703e-06 | 1.9237e-06 | 2.2232e-06 | 1.8133e-06 | 1.9185e-06 | 2.0356e-06 | 1.8701e-06 | 1.7725e-06 | 2.1848e-06 | 1.8591e-06 | 1.7932e-06 | 1.7075e-06 | 1.5751e-06 | 1.9397e-06 | 1.8636e-06 | 1.5711e-06 | 1.9208e-06 | 1.9289e-06 | 1.7925e-06 | 1.8783e-06 | 1.8859e-06 | 1.6617e-06 | 1.8833e-06 | 1.9539e-06 | 1.6193e-06 | 1.7514e-06 | 1.5737e-06 | 1.9226e-06 | 1.6694e-06 | 1.8157e-06 | 1.7802e-06 | 1.5486e-06 | 2.0418e-06 | 1.8358e-06 | 2.2723e-06 | 1.6271e-06 | 1.8165e-06 | 1.6702e-06 | 2.0717e-06 | 1.824e-06 | 1.8468e-06 | 2.1e-06 | 1.9067e-06 | 1.6475e-06 | 1.8754e-06 | 1.8223e-06 | 1.7897e-06 | 2.2095e-06 | 1.5672e-06 | 1.7791e-06 | 1.2989e-06 | 1.7334e-06 | 1.6033e-06 | 1.6082e-06 | 1.8527e-06 | 2.0895e-06 | 2.0456e-06 | 1.8963e-06 | 1.8987e-06 | 1.9228e-06 | 1.7524e-06 | 1.959e-06 | 1.6081e-06 | 1.7772e-06 | 1.5911e-06 | 1.9549e-06 | 1.7571e-06 | 1.7882e-06 | 1.5755e-06 | 1.8752e-06 | 1.9641e-06 | 2.283e-06 | 1.8995e-06 | 1.9839e-06 | 2.0913e-06 | 1.9105e-06 | 2.0339e-06 | 1.7182e-06 | 1.6004e-06 | 1.8572e-06 | 1.7861e-06 | 1.9392e-06 | 1.7327e-06 | 1.8399e-06 | 1.4161e-06 | 1.9867e-06 | 2.2401e-06 | 1.9812e-06 | 1.9547e-06 | 1.7831e-06 | 2.1287e-06 | 1.7665e-06 | 1.6046e-06 | 1.9656e-06 | 2.0141e-06 | 1.9218e-06 | 1.7746e-06 | 2.0702e-06 | 1.5149e-06 | 2.0184e-06 | 1.6772e-06 | 1.9835e-06 | 1.6992e-06 | 1.6664e-06 | 1.9765e-06 | 1.6551e-06 | 1.8193e-06 | 1.9674e-06 | 1.8189e-06 | 1.8538e-06 | 1.8227e-06 | 2.0094e-06 | 2.2685e-06 | 1.4986e-06 | 2.0525e-06 | 1.6617e-06 | 2.045e-06 | 1.9105e-06 | 1.8993e-06 | 1.6078e-06 | 1.7011e-06 | 1.6544e-06 | 1.7965e-06 | 1.7172e-06 | 1.7434e-06 | 1.7908e-06 | 1.8945e-06 | 1.6327e-06 | 1.7129e-06 | 2.0437e-06 | 2.1642e-06 | 1.7728e-06 | 1.7315e-06 | 1.8851e-06 | 1.9462e-06 | 2.0318e-06 | 1.7275e-06 | 1.9406e-06 | 1.9205e-06 | 1.5878e-06 | 2.0923e-06 | 2.0501e-06 | 2.278e-06 | 1.9823e-06 | 1.9026e-06 | 1.7422e-06 | 2.0394e-06 | 2.2466e-06 | 1.7425e-06 | 1.8514e-06 | 1.9559e-06 | 1.9635e-06 | 1.9743e-06 | 1.7245e-06 | 2.0672e-06 | 1.7871e-06 | 1.6444e-06 | 1.9208e-06 | 1.6784e-06 | 1.8349e-06 | 1.9488e-06 | 1.5711e-06 | 1.6759e-06 | 1.9361e-06 | 1.6457e-06 | 1.5494e-06 | 1.7827e-06 | 1.7363e-06 | 1.6916e-06 | 1.6272e-06 | 1.5551e-06 | 2.0347e-06 | 1.9805e-06 | 1.9788e-06 | 1.843e-06 | 1.8469e-06 | 2.0783e-06 | 1.9907e-06 | 1.9511e-06 | 2.0747e-06 | 1.4997e-06 | 1.8473e-06 | 1.539e-06 | 1.8054e-06 | 2.0496e-06 | 1.8085e-06 | 1.81e-06 | 1.774e-06 | 2.0181e-06 | 2.1306e-06 | 1.8466e-06 | 1.9292e-06 | 1.9143e-06 | 1.7782e-06 | 1.8622e-06 | 1.5959e-06 | 2.2075e-06 | 1.8131e-06 | 2.041e-06 | 2.0815e-06 | 1.8669e-06 | 2.0509e-06 | 1.8404e-06 | 1.8997e-06 | 2.0767e-06 | 1.8818e-06 | 1.6826e-06 | 1.6675e-06 | 1.7412e-06 | 2.1641e-06 | 1.8844e-06 | 2.0351e-06 | 2.0954e-06 | 1.8616e-06 | 2.3827e-06 | 2.2502e-06 | 1.9138e-06 | 1.8358e-06 | 1.8456e-06 | 1.7274e-06 | 1.5735e-06 | 2.0322e-06 | 1.824e-06 | 1.7524e-06 | 2.046e-06 | 1.947e-06 | 1.6642e-06 | 1.5322e-06 | 1.492e-06 | 2.001e-06 | 1.8947e-06 | 1.9356e-06 | 1.9595e-06 | 1.8165e-06 | 2.1731e-06 | 1.9326e-06 | 1.743e-06 | 1.7507e-06 | 1.4856e-06 | 1.6574e-06 | 1.7434e-06 | 1.8409e-06 | 1.7626e-06 | 1.6948e-06 | 1.5692e-06 | 2.0801e-06 | 2.069e-06 | 2.1493e-06 | 1.8555e-06 | 1.91e-06 | 1.9422e-06 | 1.8565e-06 | 1.8842e-06 | 1.9804e-06 | 1.7803e-06 | 1.7558e-06 | 1.7052e-06 | 1.9376e-06 | 1.8005e-06 | 1.7389e-06 | 1.6362e-06 | 1.9321e-06 | 1.698e-06 | 2.2156e-06 | 2.2876e-06 | 1.8314e-06 | 1.7821e-06 | 1.7585e-06 | 1.6876e-06 | 1.8611e-06 | 2.0348e-06 | 1.763e-06 | 1.9809e-06 | 1.7011e-06 | 1.7934e-06 | 1.7364e-06 | 1.6085e-06 | 2.1322e-06 | 1.742e-06 | 1.9618e-06 | 2.1353e-06 | 1.9229e-06 | 1.8533e-06 | 1.7657e-06 | 1.8856e-06 | 1.8781e-06 | 1.8136e-06 | 1.7731e-06 | 2.2188e-06 | 2.0949e-06 | 1.62e-06 | 1.4517e-06 | 1.7465e-06 | 1.8473e-06 | 1.6543e-06 | 1.7024e-06 | 2.0067e-06 | 1.5801e-06 | 1.9513e-06 | 1.4851e-06 | 2.0708e-06 | 1.892e-06 | 1.9681e-06 | 1.9455e-06 | 1.897e-06 | 1.8269e-06 | 1.9586e-06 | 1.9716e-06 | 2.044e-06 | 2.0346e-06 | 2.2767e-06 | 1.7693e-06 | 1.7756e-06 | 1.9582e-06 | 1.8331e-06 | 1.6193e-06 | 1.8764e-06 | 1.8484e-06 | 1.9543e-06 | 2.0497e-06 | 2.0239e-06 | 1.8491e-06 | 1.9226e-06 | 1.6828e-06 | 1.8015e-06 | 1.7904e-06 | 1.8549e-06 | 1.9033e-06 | 1.7611e-06 | 1.7836e-06 | 1.9924e-06 | 2.0555e-06 | 1.7588e-06 | 2.0211e-06 | 2.0561e-06 | 1.486e-06 | 1.5436e-06 | 1.9174e-06 | 1.5293e-06 | 1.7919e-06 | 1.7157e-06 | 1.9404e-06 | 2.0184e-06 | 1.9377e-06 | 1.6635e-06 | 1.6049e-06 | 1.7185e-06 | 1.897e-06 | 1.8782e-06 | 1.5724e-06 | 2.3153e-06 | 1.8765e-06 | 1.6231e-06 | 2.014e-06 | 1.8799e-06 | 1.9094e-06 | 1.8183e-06 | 2.0312e-06 | 2.1296e-06 | 1.9474e-06 | 1.8555e-06 | 1.7613e-06 | 1.7482e-06 | 1.7913e-06 | 1.8046e-06 | 1.5857e-06 | 2.1862e-06 | 1.9189e-06 | 1.7217e-06 | 1.4647e-06 | 2.0494e-06 | 1.7388e-06 | 1.9902e-06 | 1.7989e-06 | 1.694e-06 | 1.9465e-06 | 1.7552e-06 | 1.7569e-06 | 1.5933e-06 | 2.2608e-06 | 2.0266e-06 | 1.6806e-06 | 2.0133e-06 | 1.9478e-06 | 1.9295e-06 | 1.6603e-06 | 1.9714e-06 | 2.1409e-06 | 1.8491e-06 | 1.9122e-06 | 1.9935e-06 | 1.8278e-06 | 1.7351e-06 | 1.8107e-06 | 1.6911e-06 | 1.7413e-06 | 1.5046e-06 | 1.731e-06 | 2.1202e-06 | 2.1789e-06 | 1.9787e-06 | 1.8038e-06 | 1.7144e-06 | 2.2277e-06 | 1.8793e-06 | 1.7466e-06 | 1.8163e-06 | 1.9181e-06 | 1.8163e-06 | 1.7476e-06 | 2.4194e-06 | 1.9292e-06 | 1.6608e-06 | 2.0471e-06 | 1.9548e-06 | 2.0002e-06 | 1.9793e-06 | 2.0312e-06 | 1.706e-06 | 2.0727e-06 | 2.22e-06 | 1.7817e-06 | 1.9355e-06 | 1.7732e-06 | 1.8369e-06 | 1.6141e-06 | 1.8327e-06 | 2.0699e-06 | 1.8906e-06 | 2.074e-06 | 2.0138e-06 | 2.3453e-06 | 1.3149e-06 | 2.0131e-06 | 1.8128e-06 | 1.665e-06 | 2.1719e-06 | 1.8665e-06 | 1.9101e-06 | 1.935e-06 | 1.811e-06 | 1.7384e-06 | 1.9821e-06 | 1.6546e-06 | 1.7957e-06 | 1.7735e-06 | 1.8866e-06 | 1.5796e-06 | 1.6372e-06 | 1.7229e-06 | 2.3104e-06 | 1.9173e-06 | 1.9209e-06 | 1.6533e-06 | 1.9378e-06 | 1.9377e-06 | 1.8037e-06 | 1.6478e-06 | 1.629e-06 | 1.6345e-06 | 1.7852e-06 | 1.6692e-06 | 1.6822e-06 | 2.1998e-06 | 1.9521e-06 | 2.0919e-06 | 1.8685e-06 | 2.0262e-06 | 1.811e-06 | 1.928e-06 | 1.8134e-06 | 1.7854e-06 | 1.9673e-06 | 1.6712e-06 | 1.6331e-06 | 1.7365e-06 | 1.9289e-06 | 1.8851e-06 | 1.6679e-06 | 1.791e-06 | 1.7539e-06 | 1.4506e-06 | 1.6939e-06 | 1.8532e-06 | 1.7449e-06 | 1.5804e-06 | 1.6396e-06 | 1.901e-06 | 1.7971e-06 | 1.6219e-06 | 1.8065e-06 | 2.0228e-06 | 1.9164e-06 | 1.7901e-06 | 1.3156e-06 | 1.8647e-06 | 1.7813e-06 | 1.9756e-06 | 1.6349e-06 | 2.0388e-06 | 1.8555e-06 | 1.8935e-06 | 1.6043e-06 | 2.1333e-06 | 1.7901e-06 | 1.9789e-06 | 1.8317e-06 | 2.0137e-06 | 1.759e-06 | 1.9545e-06 | 1.6976e-06 | 1.5618e-06 | 1.9248e-06 | 1.9049e-06 | 2.0607e-06 | 1.9761e-06 | 1.5285e-06 | 1.701e-06 | 1.9213e-06 | 1.8716e-06 | 1.9301e-06 | 1.7702e-06 | 1.6122e-06 | 1.8214e-06 | 2.0947e-06 | 1.6724e-06 | 1.9027e-06 | 2.09e-06 | 1.757e-06 | 2.091e-06 | 1.8378e-06 | 1.9435e-06 | 1.6188e-06 | 1.7942e-06 | 1.8369e-06 | 1.6108e-06 | 1.8003e-06 | 2.2185e-06 | 2.1425e-06 | 1.8784e-06 | 1.9279e-06 | 1.9818e-06 | 1.6496e-06 | 1.9412e-06 | 1.7378e-06 | 1.5427e-06 | 1.6755e-06 | 1.8493e-06 | 1.904e-06 | 1.7491e-06 | 1.6018e-06 | 1.7689e-06 | 1.6762e-06 | 1.7886e-06 | 1.7776e-06 | 1.6722e-06 | 1.8961e-06 | 1.8012e-06 | 1.7887e-06 | 1.7054e-06 | 1.5899e-06 | 2.2803e-06 | 2.1518e-06 | 2.2017e-06 | 1.9209e-06 | 1.6607e-06 | 2.0158e-06 | 1.9566e-06 | 1.6348e-06 | 1.8285e-06 | 2.0156e-06 | 1.7992e-06 | 1.8654e-06 | 2.0563e-06 | 1.9734e-06 | 1.9704e-06 | 1.7598e-06 | 1.7899e-06 | 1.9912e-06 | 1.7265e-06 | 1.7938e-06 | 1.7568e-06 | 1.3165e-06 | 1.6479e-06 | 1.5584e-06 | 1.4289e-06 | 1.9181e-06 | 1.6155e-06 | 2.123e-06 | 2.0292e-06 | 1.5864e-06 | 2.1343e-06 | 1.6492e-06 | 1.9616e-06 | 1.7658e-06 | 1.6339e-06 | 2.029e-06 | 2.0125e-06 | 1.7454e-06 | 1.5913e-06 | 2.049e-06 | 1.9562e-06 | 1.3588e-06 | 2.1233e-06 | 2.1072e-06 | 1.5043e-06 | 2.2089e-06 | 1.9884e-06 | 1.7934e-06 | 1.7797e-06 | 2.1591e-06 | 1.8964e-06 | 1.7288e-06 | 1.8283e-06 | 1.4559e-06 | 1.8735e-06 | 1.7004e-06 | 1.887e-06 | 1.9953e-06 | 1.8709e-06 | 1.7836e-06 | 1.8484e-06 | 2.0431e-06 | 1.9513e-06 | 1.9533e-06 | 1.7466e-06 | 1.8755e-06 | 1.8345e-06 | 1.8098e-06 | 2.1215e-06 | 1.9395e-06 | 1.879e-06 | 2.0101e-06 | 1.7649e-06 | 1.9399e-06 | 2.0826e-06 | 1.8642e-06 | 2.021e-06 | 2.0473e-06 | 2.1509e-06 | 1.8468e-06 | 2.251e-06 | 1.7354e-06 | 1.9991e-06 | 1.4884e-06 | 1.8707e-06 | 1.6755e-06 | 1.6594e-06 | 1.8278e-06 | 1.8626e-06 | 1.8627e-06 | 1.7855e-06 | 1.7524e-06 | 1.9845e-06 | 1.9993e-06 | 1.6259e-06 | 2.1747e-06 | 1.8812e-06 | 2.1144e-06 | 1.8333e-06 | 1.6358e-06 | 1.9294e-06 | 1.6071e-06 | 1.8137e-06 | 1.8027e-06 | 1.598e-06 | 2.1108e-06 | 1.6664e-06 | 2.0189e-06 | 1.6228e-06 | 1.7944e-06 | 1.9522e-06 | 1.8753e-06 | 1.9619e-06 | 1.8533e-06 | 1.7338e-06 | 1.763e-06 | 1.7487e-06 | 1.7231e-06 | 2.0075e-06 | 1.8638e-06 | 1.8712e-06 | 1.9742e-06 | 1.7564e-06 | 1.5772e-06 | 1.3722e-06 | 1.9516e-06 | 1.8603e-06 | 1.9229e-06 | 1.4899e-06 | 1.5074e-06 | 1.8933e-06 | 1.8556e-06 | 1.7074e-06 | 2.0417e-06 | 1.8685e-06 | 1.7605e-06 | 1.754e-06 | 1.8844e-06 | 1.9159e-06 | 2.4e-06 | 1.9435e-06 | 2.1892e-06 | 1.8495e-06 | 1.6618e-06 | 1.6001e-06 | 1.9725e-06 | 1.856e-06 | 1.416e-06 | 2.1307e-06 | 1.624e-06 | 2.0384e-06 | 1.7891e-06 | 1.8346e-06 | 1.6618e-06 | 1.6044e-06 | 2.1793e-06 | 1.9904e-06 | 1.6763e-06 | 1.5559e-06 | 1.6572e-06 | 2.0255e-06 | 2.0038e-06 | 1.9568e-06 | 1.8013e-06 | 1.6254e-06 | 1.9224e-06 | 1.9554e-06 | 1.9667e-06 | 1.9616e-06 | 1.7339e-06 | 1.9873e-06 | 1.6144e-06 | 1.8952e-06 | 2.0808e-06 | 1.7707e-06 | 1.9914e-06 | 1.9347e-06 | 1.8296e-06 | 1.9844e-06 | 1.6513e-06 | 1.43e-06 | 1.7746e-06 | 1.6794e-06 | 1.9153e-06 | 2.0912e-06 | 1.918e-06 | 1.6928e-06 | 1.641e-06 | 2.2207e-06 | 1.8978e-06 | 1.5669e-06 | 1.5308e-06 | 2.1587e-06 | 2.0764e-06 | 1.8664e-06 | 1.7988e-06 | 2.1705e-06 | 1.8313e-06 | 1.7911e-06 | 1.6998e-06 | 1.8858e-06 | 1.5171e-06 | 1.8897e-06 | 2.1783e-06 | 1.9123e-06 | 1.9516e-06 | 1.5668e-06 | 1.528e-06 | 1.8132e-06 | 1.7421e-06 | 1.9239e-06 | 1.9553e-06 | 2.0169e-06 | 1.9082e-06 | 2.2977e-06 | 2.1002e-06 | 1.805e-06 | 1.4975e-06 | 1.614e-06 | 1.9607e-06 | 1.5418e-06 | 1.7349e-06 | 2.0922e-06 | 1.5846e-06 | 1.6997e-06 | 2.0511e-06 | 1.8539e-06 | 1.4366e-06 | 1.8626e-06 | 1.882e-06 | 1.9345e-06 | 2.0441e-06 | 1.8859e-06 | 1.7088e-06 | 1.8026e-06 | 1.6644e-06 | 1.7041e-06 | 1.8656e-06 | 2.0873e-06 | 2.1474e-06 | 1.7486e-06 | 1.842e-06 | 2.0119e-06 | 1.6384e-06 | 1.93e-06 | 2.107e-06 | 1.8286e-06 | 1.579e-06 | 1.717e-06 | 1.9829e-06 | 1.7099e-06 | 1.9261e-06 | 1.6256e-06 | 1.6516e-06 | 2.1036e-06 | 1.8918e-06 | 1.8274e-06 | 1.5723e-06 | 1.9168e-06 | 1.7774e-06 | 1.7846e-06 | 2.047e-06 | 2.1997e-06 | 1.6362e-06 | 1.7182e-06 | 1.7446e-06 | 1.8908e-06 | 1.6547e-06 | 1.8183e-06 | 2.0025e-06 | 1.656e-06 | 1.9658e-06 | 2.1729e-06 | 1.9274e-06 | 1.7857e-06 | 1.59e-06 | 1.8216e-06 | 1.6694e-06 | 1.8801e-06 | 1.8183e-06 | 1.6229e-06 | 1.3678e-06 | 1.9774e-06 | 2.022e-06 | 1.8006e-06 | 1.8983e-06 | 1.6927e-06 | 1.9383e-06 | 1.9104e-06 | 2.024e-06 | 1.6528e-06 | 1.9253e-06 | 1.6186e-06 | 2.0282e-06 | 1.8203e-06 | 1.9447e-06 | 1.7069e-06 | 1.933e-06 | 1.8285e-06 | 1.779e-06 | 1.8742e-06 | 1.5321e-06 | 1.9785e-06 | 1.4505e-06 | 1.81e-06 | 1.7568e-06 | 2.0718e-06 | 1.7055e-06 | 1.657e-06 | 1.9244e-06 | 1.9057e-06 | 2.0138e-06 | 1.9208e-06 | 1.5803e-06 | 1.7592e-06 | 1.7199e-06 | 1.952e-06 | 1.8742e-06 | 1.6638e-06 | 1.9119e-06 | 1.9569e-06 | 1.9971e-06 | 1.8746e-06 | 1.8696e-06 | 2.1003e-06 | 1.7827e-06 | 1.9401e-06 | 1.8185e-06 | 1.7665e-06 | 1.7323e-06 | 1.8266e-06 | 1.5691e-06 | 1.5238e-06 | 2.0651e-06 | 1.718e-06 | 1.6919e-06 | 1.927e-06 | 2.0762e-06 | 1.8492e-06 | 1.6677e-06 | 2.126e-06 | 1.7862e-06 | 1.9832e-06 | 1.8107e-06 | 1.7551e-06 | 1.7613e-06 | 1.8171e-06 | 1.6809e-06 | 2.2557e-06 | 1.9664e-06 | 1.8662e-06 | 1.9301e-06 | 1.7517e-06 | 1.944e-06 | 1.807e-06 | 1.6963e-06 | 1.8959e-06 | 1.5203e-06 | 1.866e-06 | 1.878e-06 | 1.6916e-06 | 1.8781e-06 | 1.732e-06 | 1.9591e-06 | 1.9532e-06 | 1.9201e-06 | 1.6079e-06 | 1.6943e-06 | 1.7799e-06 | 1.9014e-06 | 1.6714e-06 | 1.8375e-06 | 2.1466e-06 | 1.7984e-06 | 1.5652e-06 | 1.679e-06 | 1.7294e-06 | 1.959e-06 | 1.6305e-06 | 2.2413e-06 | 1.7869e-06 | 1.6799e-06 | 1.6067e-06 | 1.7313e-06 | 2.1226e-06 | 1.7599e-06 | 1.6404e-06 | 1.9727e-06 | 1.9396e-06 | 1.7449e-06 | 2.1658e-06 | 1.9511e-06 | 1.7675e-06 | 1.9262e-06 | 1.9778e-06 | 2.0229e-06 | 1.9581e-06 | 1.9241e-06 | 1.5583e-06 | 1.8457e-06 | 1.7536e-06 | 1.6678e-06 | 1.9673e-06 | 2.0806e-06 | 1.6988e-06 | 1.4842e-06 | 1.7539e-06 | 1.9369e-06 | 2.0383e-06 | 2.0805e-06 | 2.135e-06 | 1.7262e-06 | 1.9277e-06 | 1.6781e-06 | 1.7629e-06 | 1.3507e-06 | 1.6381e-06 | 1.7043e-06 | 1.987e-06 | 1.5853e-06 | 1.8006e-06 | 1.949e-06 | 1.9108e-06 | 1.8803e-06 | 1.782e-06 | 1.3206e-06 | 1.7767e-06 | 1.8907e-06 | 1.9886e-06 | 1.9488e-06 | 2.0356e-06 | 1.9507e-06 | 1.8146e-06 | 1.5487e-06 | 1.707e-06 | 1.8608e-06 | 1.5797e-06 | 1.9012e-06 | 1.6976e-06 | 1.6382e-06 | 1.9506e-06 | 1.8968e-06 | 1.8216e-06 | 1.8514e-06 | 1.8142e-06 | 1.8473e-06 | 1.8322e-06 | 1.8528e-06 | 1.7758e-06 | 2.0785e-06 | 2.0068e-06 | 1.5188e-06 | 1.9254e-06 | 1.9919e-06 | 1.8379e-06 | 1.7732e-06 | 1.7267e-06 | 1.8251e-06 | 1.8115e-06 | 1.9773e-06 | 2.1242e-06 | 1.7434e-06 | 2.0199e-06 | 1.9727e-06 | 1.8804e-06 | 1.8721e-06 | 1.8511e-06 | 2.0673e-06 | 1.9987e-06 | 2.078e-06 | 1.693e-06 | 1.6786e-06 | 1.7225e-06 | 1.3204e-06 | 1.6841e-06 | 1.6983e-06 | 1.8783e-06 | 2.1333e-06 | 1.8222e-06 | 1.9438e-06 | 1.7158e-06 | 1.7395e-06 | 2.024e-06 | 2.1039e-06 | 1.6187e-06 | 1.7296e-06 | 1.5083e-06 | 1.8644e-06 | 1.6457e-06 | 1.8573e-06 | 1.8392e-06 | 2.2086e-06 | 1.7856e-06 | 1.6582e-06 | 1.7066e-06 | 1.8758e-06 | 1.8683e-06 | 1.677e-06 | 1.7995e-06 | 1.8272e-06 | 1.9521e-06 | 1.5758e-06 | 2.133e-06 | 1.9381e-06 | 2.0556e-06 | 1.8077e-06 | 1.561e-06 | 1.7494e-06 | 1.957e-06 | 1.6552e-06
Air change rate |  |  | 0.0021527 |  |  | Ventilation rates from input sheet converted into air change rate
Filtration rate |  |  | 0 |  |  | Filtration rates from input sheet converted into air change rate
Air change rate + filtration rate | ψ | constant | 0.0021527 |  | /s | The sum of ventilation and filtration removal rates | ψ | 0.0021527 | 0.0021527 | 0.0021527 | 0.0021527 | 0.0021527 | 0.0021527 | 0.0021527 | 0.0021527 | 0.0021527 | 0.0021527 | 0.0021527 | 0.0021527 | 0.0021527 | 0.0021527 | 0.0021527 | 0.0021527 | 0.0021527 | 0.0021527 | 0.0021527 | 0.0021527 | 0.0021527 | 0.0021527 | 0.0021527 | 0.0021527 | 0.0021527 | 0.0021527 | 0.0021527 | 0.0021527 | 0.0021527 | 0.0021527 | 0.0021527 | 0.0021527 | 0.0021527 | 0.0021527 | 0.0021527 | 0.0021527 | 0.0021527 | 0.0021527 | 0.0021527 | 0.0021527 | 0.0021527 | 0.0021527 | 0.0021527 | 0.0021527 | 0.0021527 | 0.0021527 | 0.0021527 | 0.0021527 | 0.0021527 | 0.0021527 | 0.0021527 | 0.0021527 | 0.0021527 | 0.0021527 | 0.0021527 | 0.0021527 | 0.0021527 | 0.0021527 | 0.0021527 | 0.0021527 | 0.0021527 | 0.0021527 | 0.0021527 | 0.0021527 | 0.0021527 | 0.0021527 | 0.0021527 | 0.0021527 | 0.0021527 | 0.0021527 | 0.0021527 | 0.0021527 | 0.0021527 | 0.0021527 | 0.0021527 | 0.0021527 | 0.0021527 | 0.0021527 | 0.0021527 | 0.0021527 | 0.0021527 | 0.0021527 | 0.0021527 | 0.0021527 | 0.0021527 | 0.0021527 | 0.0021527 | 0.0021527 | 0.0021527 | 0.0021527 | 0.0021527 | 0.0021527 | 0.0021527 | 0.0021527 | 0.0021527 | 0.0021527 | 0.0021527 | 0.0021527 | 0.0021527 | 0.0021527 | 0.0021527 | 0.0021527 | 0.0021527 | 0.0021527 | 0.0021527 | 0.0021527 | 0.0021527 | 0.0021527 | 0.0021527 | 0.0021527 | 0.0021527 | 0.0021527 | 0.0021527 | 0.0021527 | 0.0021527 | 0.0021527 | 0.0021527 | 0.0021527 | 0.0021527 | 0.0021527 | 0.0021527 | 0.0021527 | 0.0021527 | 0.0021527 | 0.0021527 | 0.0021527 | 0.0021527 | 0.0021527 | 0.0021527 | 0.0021527 | 0.0021527 | 0.0021527 | 0.0021527 | 0.0021527 | 0.0021527 | 0.0021527 | 0.0021527 | 0.0021527 | 0.0021527 | 0.0021527 | 0.0021527 | 0.0021527 | 0.0021527 | 0.0021527 | 0.0021527 | 0.0021527 | 0.0021527 | 0.0021527 | 0.0021527 | 0.0021527 | 0.0021527 | 0.0021527 | 0.0021527 | 0.0021527 | 0.0021527 | 0.0021527 | 0.0021527 | 0.0021527 | 0.0021527 | 0.0021527 | 0.0021527 | 0.0021527 | 0.0021527 | 0.0021527 | 0.0021527 | 0.0021527 | 0.0021527 | 0.0021527 | 0.0021527 | 0.0021527 | 0.0021527 | 0.0021527 | 0.0021527 | 0.0021527 | 0.0021527 | 0.0021527 | 0.0021527 | 0.0021527 | 0.0021527 | 0.0021527 | 0.0021527 | 0.0021527 | 0.0021527 | 0.0021527 | 0.0021527 | 0.0021527 | 0.0021527 | 0.0021527 | 0.0021527 | 0.0021527 | 0.0021527 | 0.0021527 | 0.0021527 | 0.0021527 | 0.0021527 | 0.0021527 | 0.0021527 | 0.0021527 | 0.0021527 | 0.0021527 | 0.0021527 | 0.0021527 | 0.0021527 | 0.0021527 | 0.0021527 | 0.0021527 | 0.0021527 | 0.0021527 | 0.0021527 | 0.0021527 | 0.0021527 | 0.0021527 | 0.0021527 | 0.0021527 | 0.0021527 | 0.0021527 | 0.0021527 | 0.0021527 | 0.0021527 | 0.0021527 | 0.0021527 | 0.0021527 | 0.0021527 | 0.0021527 | 0.0021527 | 0.0021527 | 0.0021527 | 0.0021527 | 0.0021527 | 0.0021527 | 0.0021527 | 0.0021527 | 0.0021527 | 0.0021527 | 0.0021527 | 0.0021527 | 0.0021527 | 0.0021527 | 0.0021527 | 0.0021527 | 0.0021527 | 0.0021527 | 0.0021527 | 0.0021527 | 0.0021527 | 0.0021527 | 0.0021527 | 0.0021527 | 0.0021527 | 0.0021527 | 0.0021527 | 0.0021527 | 0.0021527 | 0.0021527 | 0.0021527 | 0.0021527 | 0.0021527 | 0.0021527 | 0.0021527 | 0.0021527 | 0.0021527 | 0.0021527 | 0.0021527 | 0.0021527 | 0.0021527 | 0.0021527 | 0.0021527 | 0.0021527 | 0.0021527 | 0.0021527 | 0.0021527 | 0.0021527 | 0.0021527 | 0.0021527 | 0.0021527 | 0.0021527 | 0.0021527 | 0.0021527 | 0.0021527 | 0.0021527 | 0.0021527 | 0.0021527 | 0.0021527 | 0.0021527 | 0.0021527 | 0.0021527 | 0.0021527 | 0.0021527 | 0.0021527 | 0.0021527 | 0.0021527 | 0.0021527 | 0.0021527 | 0.0021527 | 0.0021527 | 0.0021527 | 0.0021527 | 0.0021527 | 0.0021527 | 0.0021527 | 0.0021527 | 0.0021527 | 0.0021527 | 0.0021527 | 0.0021527 | 0.0021527 | 0.0021527 | 0.0021527 | 0.0021527 | 0.0021527 | 0.0021527 | 0.0021527 | 0.0021527 | 0.0021527 | 0.0021527 | 0.0021527 | 0.0021527 | 0.0021527 | 0.0021527 | 0.0021527 | 0.0021527 | 0.0021527 | 0.0021527 | 0.0021527 | 0.0021527 | 0.0021527 | 0.0021527 | 0.0021527 | 0.0021527 | 0.0021527 | 0.0021527 | 0.0021527 | 0.0021527 | 0.0021527 | 0.0021527 | 0.0021527 | 0.0021527 | 0.0021527 | 0.0021527 | 0.0021527 | 0.0021527 | 0.0021527 | 0.0021527 | 0.0021527 | 0.0021527 | 0.0021527 | 0.0021527 | 0.0021527 | 0.0021527 | 0.0021527 | 0.0021527 | 0.0021527 | 0.0021527 | 0.0021527 | 0.0021527 | 0.0021527 | 0.0021527 | 0.0021527 | 0.0021527 | 0.0021527 | 0.0021527 | 0.0021527 | 0.0021527 | 0.0021527 | 0.0021527 | 0.0021527 | 0.0021527 | 0.0021527 | 0.0021527 | 0.0021527 | 0.0021527 | 0.0021527 | 0.0021527 | 0.0021527 | 0.0021527 | 0.0021527 | 0.0021527 | 0.0021527 | 0.0021527 | 0.0021527 | 0.0021527 | 0.0021527 | 0.0021527 | 0.0021527 | 0.0021527 | 0.0021527 | 0.0021527 | 0.0021527 | 0.0021527 | 0.0021527 | 0.0021527 | 0.0021527 | 0.0021527 | 0.0021527 | 0.0021527 | 0.0021527 | 0.0021527 | 0.0021527 | 0.0021527 | 0.0021527 | 0.0021527 | 0.0021527 | 0.0021527 | 0.0021527 | 0.0021527 | 0.0021527 | 0.0021527 | 0.0021527 | 0.0021527 | 0.0021527 | 0.0021527 | 0.0021527 | 0.0021527 | 0.0021527 | 0.0021527 | 0.0021527 | 0.0021527 | 0.0021527 | 0.0021527 | 0.0021527 | 0.0021527 | 0.0021527 | 0.0021527 | 0.0021527 | 0.0021527 | 0.0021527 | 0.0021527 | 0.0021527 | 0.0021527 | 0.0021527 | 0.0021527 | 0.0021527 | 0.0021527 | 0.0021527 | 0.0021527 | 0.0021527 | 0.0021527 | 0.0021527 | 0.0021527 | 0.0021527 | 0.0021527 | 0.0021527 | 0.0021527 | 0.0021527 | 0.0021527 | 0.0021527 | 0.0021527 | 0.0021527 | 0.0021527 | 0.0021527 | 0.0021527 | 0.0021527 | 0.0021527 | 0.0021527 | 0.0021527 | 0.0021527 | 0.0021527 | 0.0021527 | 0.0021527 | 0.0021527 | 0.0021527 | 0.0021527 | 0.0021527 | 0.0021527 | 0.0021527 | 0.0021527 | 0.0021527 | 0.0021527 | 0.0021527 | 0.0021527 | 0.0021527 | 0.0021527 | 0.0021527 | 0.0021527 | 0.0021527 | 0.0021527 | 0.0021527 | 0.0021527 | 0.0021527 | 0.0021527 | 0.0021527 | 0.0021527 | 0.0021527 | 0.0021527 | 0.0021527 | 0.0021527 | 0.0021527 | 0.0021527 | 0.0021527 | 0.0021527 | 0.0021527 | 0.0021527 | 0.0021527 | 0.0021527 | 0.0021527 | 0.0021527 | 0.0021527 | 0.0021527 | 0.0021527 | 0.0021527 | 0.0021527 | 0.0021527 | 0.0021527 | 0.0021527 | 0.0021527 | 0.0021527 | 0.0021527 | 0.0021527 | 0.0021527 | 0.0021527 | 0.0021527 | 0.0021527 | 0.0021527 | 0.0021527 | 0.0021527 | 0.0021527 | 0.0021527 | 0.0021527 | 0.0021527 | 0.0021527 | 0.0021527 | 0.0021527 | 0.0021527 | 0.0021527 | 0.0021527 | 0.0021527 | 0.0021527 | 0.0021527 | 0.0021527 | 0.0021527 | 0.0021527 | 0.0021527 | 0.0021527 | 0.0021527 | 0.0021527 | 0.0021527 | 0.0021527 | 0.0021527 | 0.0021527 | 0.0021527 | 0.0021527 | 0.0021527 | 0.0021527 | 0.0021527 | 0.0021527 | 0.0021527 | 0.0021527 | 0.0021527 | 0.0021527 | 0.0021527 | 0.0021527 | 0.0021527 | 0.0021527 | 0.0021527 | 0.0021527 | 0.0021527 | 0.0021527 | 0.0021527 | 0.0021527 | 0.0021527 | 0.0021527 | 0.0021527 | 0.0021527 | 0.0021527 | 0.0021527 | 0.0021527 | 0.0021527 | 0.0021527 | 0.0021527 | 0.0021527 | 0.0021527 | 0.0021527 | 0.0021527 | 0.0021527 | 0.0021527 | 0.0021527 | 0.0021527 | 0.0021527 | 0.0021527 | 0.0021527 | 0.0021527 | 0.0021527 | 0.0021527 | 0.0021527 | 0.0021527 | 0.0021527 | 0.0021527 | 0.0021527 | 0.0021527 | 0.0021527 | 0.0021527 | 0.0021527 | 0.0021527 | 0.0021527 | 0.0021527 | 0.0021527 | 0.0021527 | 0.0021527 | 0.0021527 | 0.0021527 | 0.0021527 | 0.0021527 | 0.0021527 | 0.0021527 | 0.0021527 | 0.0021527 | 0.0021527 | 0.0021527 | 0.0021527 | 0.0021527 | 0.0021527 | 0.0021527 | 0.0021527 | 0.0021527 | 0.0021527 | 0.0021527 | 0.0021527 | 0.0021527 | 0.0021527 | 0.0021527 | 0.0021527 | 0.0021527 | 0.0021527 | 0.0021527 | 0.0021527 | 0.0021527 | 0.0021527 | 0.0021527 | 0.0021527 | 0.0021527 | 0.0021527 | 0.0021527 | 0.0021527 | 0.0021527 | 0.0021527 | 0.0021527 | 0.0021527 | 0.0021527 | 0.0021527 | 0.0021527 | 0.0021527 | 0.0021527 | 0.0021527 | 0.0021527 | 0.0021527 | 0.0021527 | 0.0021527 | 0.0021527 | 0.0021527 | 0.0021527 | 0.0021527 | 0.0021527 | 0.0021527 | 0.0021527 | 0.0021527 | 0.0021527 | 0.0021527 | 0.0021527 | 0.0021527 | 0.0021527 | 0.0021527 | 0.0021527 | 0.0021527 | 0.0021527 | 0.0021527 | 0.0021527 | 0.0021527 | 0.0021527 | 0.0021527 | 0.0021527 | 0.0021527 | 0.0021527 | 0.0021527 | 0.0021527 | 0.0021527 | 0.0021527 | 0.0021527 | 0.0021527 | 0.0021527 | 0.0021527 | 0.0021527 | 0.0021527 | 0.0021527 | 0.0021527 | 0.0021527 | 0.0021527 | 0.0021527 | 0.0021527 | 0.0021527 | 0.0021527 | 0.0021527 | 0.0021527 | 0.0021527 | 0.0021527 | 0.0021527 | 0.0021527 | 0.0021527 | 0.0021527 | 0.0021527 | 0.0021527 | 0.0021527 | 0.0021527 | 0.0021527 | 0.0021527 | 0.0021527 | 0.0021527 | 0.0021527 | 0.0021527 | 0.0021527 | 0.0021527 | 0.0021527 | 0.0021527 | 0.0021527 | 0.0021527 | 0.0021527 | 0.0021527 | 0.0021527 | 0.0021527 | 0.0021527 | 0.0021527 | 0.0021527 | 0.0021527 | 0.0021527 | 0.0021527 | 0.0021527 | 0.0021527 | 0.0021527 | 0.0021527 | 0.0021527 | 0.0021527 | 0.0021527 | 0.0021527 | 0.0021527 | 0.0021527 | 0.0021527 | 0.0021527 | 0.0021527 | 0.0021527 | 0.0021527 | 0.0021527 | 0.0021527 | 0.0021527 | 0.0021527 | 0.0021527 | 0.0021527 | 0.0021527 | 0.0021527 | 0.0021527 | 0.0021527 | 0.0021527 | 0.0021527 | 0.0021527 | 0.0021527 | 0.0021527 | 0.0021527 | 0.0021527 | 0.0021527 | 0.0021527 | 0.0021527 | 0.0021527 | 0.0021527 | 0.0021527 | 0.0021527 | 0.0021527 | 0.0021527 | 0.0021527 | 0.0021527 | 0.0021527 | 0.0021527 | 0.0021527 | 0.0021527 | 0.0021527 | 0.0021527 | 0.0021527 | 0.0021527 | 0.0021527 | 0.0021527 | 0.0021527 | 0.0021527 | 0.0021527 | 0.0021527 | 0.0021527 | 0.0021527 | 0.0021527 | 0.0021527 | 0.0021527 | 0.0021527 | 0.0021527 | 0.0021527 | 0.0021527 | 0.0021527 | 0.0021527 | 0.0021527 | 0.0021527 | 0.0021527 | 0.0021527 | 0.0021527 | 0.0021527 | 0.0021527 | 0.0021527 | 0.0021527 | 0.0021527 | 0.0021527 | 0.0021527 | 0.0021527 | 0.0021527 | 0.0021527 | 0.0021527 | 0.0021527 | 0.0021527 | 0.0021527 | 0.0021527 | 0.0021527 | 0.0021527 | 0.0021527 | 0.0021527 | 0.0021527 | 0.0021527 | 0.0021527 | 0.0021527 | 0.0021527 | 0.0021527 | 0.0021527 | 0.0021527 | 0.0021527 | 0.0021527 | 0.0021527 | 0.0021527 | 0.0021527 | 0.0021527 | 0.0021527 | 0.0021527 | 0.0021527 | 0.0021527 | 0.0021527 | 0.0021527 | 0.0021527 | 0.0021527 | 0.0021527 | 0.0021527 | 0.0021527 | 0.0021527 | 0.0021527 | 0.0021527 | 0.0021527 | 0.0021527 | 0.0021527 | 0.0021527 | 0.0021527 | 0.0021527 | 0.0021527 | 0.0021527 | 0.0021527 | 0.0021527 | 0.0021527 | 0.0021527 | 0.0021527 | 0.0021527 | 0.0021527 | 0.0021527 | 0.0021527 | 0.0021527 | 0.0021527 | 0.0021527 | 0.0021527 | 0.0021527 | 0.0021527 | 0.0021527 | 0.0021527 | 0.0021527 | 0.0021527 | 0.0021527 | 0.0021527 | 0.0021527 | 0.0021527 | 0.0021527 | 0.0021527 | 0.0021527 | 0.0021527 | 0.0021527 | 0.0021527 | 0.0021527 | 0.0021527 | 0.0021527 | 0.0021527 | 0.0021527 | 0.0021527 | 0.0021527 | 0.0021527 | 0.0021527 | 0.0021527 | 0.0021527 | 0.0021527 | 0.0021527 | 0.0021527 | 0.0021527 | 0.0021527 | 0.0021527 | 0.0021527 | 0.0021527 | 0.0021527 | 0.0021527 | 0.0021527 | 0.0021527 | 0.0021527 | 0.0021527 | 0.0021527 | 0.0021527 | 0.0021527 | 0.0021527 | 0.0021527 | 0.0021527 | 0.0021527 | 0.0021527 | 0.0021527 | 0.0021527 | 0.0021527 | 0.0021527 | 0.0021527 | 0.0021527 | 0.0021527 | 0.0021527 | 0.0021527 | 0.0021527 | 0.0021527 | 0.0021527 | 0.0021527 | 0.0021527 | 0.0021527 | 0.0021527 | 0.0021527 | 0.0021527 | 0.0021527 | 0.0021527 | 0.0021527 | 0.0021527 | 0.0021527 | 0.0021527 | 0.0021527 | 0.0021527 | 0.0021527 | 0.0021527 | 0.0021527 | 0.0021527 | 0.0021527 | 0.0021527 | 0.0021527 | 0.0021527 | 0.0021527 | 0.0021527 | 0.0021527 | 0.0021527 | 0.0021527 | 0.0021527 | 0.0021527 | 0.0021527 | 0.0021527 | 0.0021527 | 0.0021527 | 0.0021527 | 0.0021527 | 0.0021527 | 0.0021527 | 0.0021527 | 0.0021527 | 0.0021527 | 0.0021527 | 0.0021527 | 0.0021527 | 0.0021527 | 0.0021527 | 0.0021527 | 0.0021527 | 0.0021527 | 0.0021527 | 0.0021527 | 0.0021527 | 0.0021527 | 0.0021527 | 0.0021527 | 0.0021527 | 0.0021527 | 0.0021527 | 0.0021527 | 0.0021527 | 0.0021527 | 0.0021527 | 0.0021527 | 0.0021527 | 0.0021527 | 0.0021527 | 0.0021527 | 0.0021527 | 0.0021527 | 0.0021527 | 0.0021527 | 0.0021527 | 0.0021527 | 0.0021527 | 0.0021527 | 0.0021527 | 0.0021527 | 0.0021527 | 0.0021527 | 0.0021527 | 0.0021527 | 0.0021527 | 0.0021527 | 0.0021527 | 0.0021527 | 0.0021527 | 0.0021527 | 0.0021527 | 0.0021527 | 0.0021527 | 0.0021527 | 0.0021527 | 0.0021527 | 0.0021527 | 0.0021527 | 0.0021527 | 0.0021527 | 0.0021527 | 0.0021527 | 0.0021527 | 0.0021527 | 0.0021527 | 0.0021527 | 0.0021527 | 0.0021527 | 0.0021527 | 0.0021527 | 0.0021527 | 0.0021527 | 0.0021527 | 0.0021527 | 0.0021527 | 0.0021527 | 0.0021527 | 0.0021527 | 0.0021527 | 0.0021527 | 0.0021527 | 0.0021527 | 0.0021527 | 0.0021527 | 0.0021527 | 0.0021527 | 0.0021527 | 0.0021527 | 0.0021527 | 0.0021527 | 0.0021527 | 0.0021527 | 0.0021527 | 0.0021527 | 0.0021527 | 0.0021527 | 0.0021527 | 0.0021527 | 0.0021527 | 0.0021527 | 0.0021527 | 0.0021527 | 0.0021527 | 0.0021527 | 0.0021527 | 0.0021527 | 0.0021527 | 0.0021527 | 0.0021527 | 0.0021527 | 0.0021527 | 0.0021527 | 0.0021527 | 0.0021527 | 0.0021527 | 0.0021527 | 0.0021527 | 0.0021527 | 0.0021527 | 0.0021527 | 0.0021527 | 0.0021527 | 0.0021527 | 0.0021527 | 0.0021527 | 0.0021527 | 0.0021527 | 0.0021527 | 0.0021527 | 0.0021527 | 0.0021527 | 0.0021527 | 0.0021527 | 0.0021527 | 0.0021527 | 0.0021527 | 0.0021527 | 0.0021527 | 0.0021527 | 0.0021527 | 0.0021527 | 0.0021527 | 0.0021527 | 0.0021527 | 0.0021527 | 0.0021527 | 0.0021527 | 0.0021527 | 0.0021527 | 0.0021527 | 0.0021527 | 0.0021527 | 0.0021527 | 0.0021527 | 0.0021527 | 0.0021527 | 0.0021527 | 0.0021527 | 0.0021527 | 0.0021527 | 0.0021527 | 0.0021527 | 0.0021527 | 0.0021527 | 0.0021527 | 0.0021527 | 0.0021527 | 0.0021527 | 0.0021527 | 0.0021527 | 0.0021527 | 0.0021527 | 0.0021527 | 0.0021527 | 0.0021527 | 0.0021527 | 0.0021527 | 0.0021527 | 0.0021527 | 0.0021527 | 0.0021527 | 0.0021527 | 0.0021527 | 0.0021527 | 0.0021527 | 0.0021527 | 0.0021527 | 0.0021527 | 0.0021527 | 0.0021527 | 0.0021527 | 0.0021527 | 0.0021527 | 0.0021527 | 0.0021527 | 0.0021527 | 0.0021527 | 0.0021527 | 0.0021527 | 0.0021527 | 0.0021527 | 0.0021527 | 0.0021527 | 0.0021527 | 0.0021527 | 0.0021527 | 0.0021527 | 0.0021527 | 0.0021527 | 0.0021527 | 0.0021527 | 0.0021527 | 0.0021527 | 0.0021527 | 0.0021527 | 0.0021527 | 0.0021527 | 0.0021527 | 0.0021527 | 0.0021527 | 0.0021527 | 0.0021527 | 0.0021527 | 0.0021527 | 0.0021527 | 0.0021527 | 0.0021527 | 0.0021527 | 0.0021527 | 0.0021527 | 0.0021527 | 0.0021527 | 0.0021527 | 0.0021527 | 0.0021527 | 0.0021527 | 0.0021527 | 0.0021527 | 0.0021527 | 0.0021527 | 0.0021527 | 0.0021527 | 0.0021527 | 0.0021527 | 0.0021527 | 0.0021527 | 0.0021527 | 0.0021527 | 0.0021527 | 0.0021527 | 0.0021527 | 0.0021527 | 0.0021527 | 0.0021527 | 0.0021527 | 0.0021527 | 0.0021527 | 0.0021527 | 0.0021527 | 0.0021527 | 0.0021527 | 0.0021527 | 0.0021527 | 0.0021527 | 0.0021527 | 0.0021527 | 0.0021527 | 0.0021527 | 0.0021527 | 0.0021527 | 0.0021527 | 0.0021527 | 0.0021527 | 0.0021527 | 0.0021527 | 0.0021527 | 0.0021527 | 0.0021527 | 0.0021527 | 0.0021527 | 0.0021527 | 0.0021527 | 0.0021527 | 0.0021527 | 0.0021527 | 0.0021527 | 0.0021527 | 0.0021527 | 0.0021527 | 0.0021527 | 0.0021527 | 0.0021527 | 0.0021527 | 0.0021527 | 0.0021527 | 0.0021527 | 0.0021527 | 0.0021527 | 0.0021527 | 0.0021527 | 0.0021527 | 0.0021527 | 0.0021527 | 0.0021527 | 0.0021527 | 0.0021527 | 0.0021527 | 0.0021527 | 0.0021527 | 0.0021527 | 0.0021527 | 0.0021527 | 0.0021527 | 0.0021527 | 0.0021527 | 0.0021527 | 0.0021527 | 0.0021527 | 0.0021527 | 0.0021527 | 0.0021527 | 0.0021527 | 0.0021527 | 0.0021527 | 0.0021527 | 0.0021527 | 0.0021527 | 0.0021527 | 0.0021527 | 0.0021527 | 0.0021527 | 0.0021527 | 0.0021527 | 0.0021527 | 0.0021527 | 0.0021527 | 0.0021527 | 0.0021527 | 0.0021527 | 0.0021527 | 0.0021527 | 0.0021527 | 0.0021527 | 0.0021527 | 0.0021527 | 0.0021527 | 0.0021527 | 0.0021527 | 0.0021527 | 0.0021527 | 0.0021527 | 0.0021527 | 0.0021527 | 0.0021527 | 0.0021527 | 0.0021527 | 0.0021527 | 0.0021527 | 0.0021527 | 0.0021527 | 0.0021527 | 0.0021527 | 0.0021527 | 0.0021527 | 0.0021527 | 0.0021527 | 0.0021527 | 0.0021527 | 0.0021527 | 0.0021527 | 0.0021527 | 0.0021527 | 0.0021527 | 0.0021527 | 0.0021527 | 0.0021527 | 0.0021527 | 0.0021527 | 0.0021527 | 0.0021527 | 0.0021527 | 0.0021527 | 0.0021527 | 0.0021527 | 0.0021527 | 0.0021527 | 0.0021527 | 0.0021527 | 0.0021527 | 0.0021527 | 0.0021527 | 0.0021527 | 0.0021527 | 0.0021527 | 0.0021527 | 0.0021527 | 0.0021527 | 0.0021527 | 0.0021527 | 0.0021527 | 0.0021527 | 0.0021527 | 0.0021527 | 0.0021527 | 0.0021527 | 0.0021527 | 0.0021527 | 0.0021527 | 0.0021527 | 0.0021527 | 0.0021527 | 0.0021527 | 0.0021527 | 0.0021527 | 0.0021527 | 0.0021527 | 0.0021527 | 0.0021527 | 0.0021527 | 0.0021527 | 0.0021527 | 0.0021527 | 0.0021527 | 0.0021527 | 0.0021527 | 0.0021527 | 0.0021527 | 0.0021527 | 0.0021527 | 0.0021527 | 0.0021527 | 0.0021527 | 0.0021527 | 0.0021527 | 0.0021527 | 0.0021527 | 0.0021527 | 0.0021527 | 0.0021527 | 0.0021527 | 0.0021527 | 0.0021527 | 0.0021527 | 0.0021527 | 0.0021527 | 0.0021527 | 0.0021527 | 0.0021527 | 0.0021527 | 0.0021527 | 0.0021527 | 0.0021527 | 0.0021527 | 0.0021527 | 0.0021527 | 0.0021527 | 0.0021527 | 0.0021527 | 0.0021527 | 0.0021527 | 0.0021527 | 0.0021527 | 0.0021527 | 0.0021527 | 0.0021527 | 0.0021527 | 0.0021527 | 0.0021527 | 0.0021527 | 0.0021527 | 0.0021527 | 0.0021527 | 0.0021527 | 0.0021527 | 0.0021527 | 0.0021527 | 0.0021527 | 0.0021527 | 0.0021527 | 0.0021527 | 0.0021527 | 0.0021527 | 0.0021527 | 0.0021527 | 0.0021527 | 0.0021527 | 0.0021527 | 0.0021527 | 0.0021527 | 0.0021527 | 0.0021527 | 0.0021527 | 0.0021527 | 0.0021527 | 0.0021527 | 0.0021527 | 0.0021527 | 0.0021527 | 0.0021527 | 0.0021527 | 0.0021527 | 0.0021527 | 0.0021527 | 0.0021527 | 0.0021527 | 0.0021527 | 0.0021527 | 0.0021527 | 0.0021527 | 0.0021527 | 0.0021527 | 0.0021527 | 0.0021527 | 0.0021527 | 0.0021527 | 0.0021527 | 0.0021527 | 0.0021527 | 0.0021527 | 0.0021527 | 0.0021527 | 0.0021527 | 0.0021527 | 0.0021527 | 0.0021527 | 0.0021527 | 0.0021527 | 0.0021527 | 0.0021527 | 0.0021527 | 0.0021527 | 0.0021527 | 0.0021527 | 0.0021527 | 0.0021527 | 0.0021527 | 0.0021527 | 0.0021527 | 0.0021527 | 0.0021527 | 0.0021527 | 0.0021527 | 0.0021527 | 0.0021527 | 0.0021527 | 0.0021527 | 0.0021527 | 0.0021527 | 0.0021527 | 0.0021527 | 0.0021527 | 0.0021527 | 0.0021527 | 0.0021527 | 0.0021527 | 0.0021527 | 0.0021527 | 0.0021527 | 0.0021527 | 0.0021527 | 0.0021527 | 0.0021527 | 0.0021527 | 0.0021527 | 0.0021527 | 0.0021527 | 0.0021527 | 0.0021527 | 0.0021527 | 0.0021527 | 0.0021527 | 0.0021527 | 0.0021527 | 0.0021527 | 0.0021527 | 0.0021527 | 0.0021527 | 0.0021527 | 0.0021527 | 0.0021527 | 0.0021527 | 0.0021527 | 0.0021527 | 0.0021527 | 0.0021527 | 0.0021527 | 0.0021527 | 0.0021527 | 0.0021527 | 0.0021527 | 0.0021527 | 0.0021527 | 0.0021527 | 0.0021527 | 0.0021527 | 0.0021527 | 0.0021527 | 0.0021527 | 0.0021527 | 0.0021527 | 0.0021527 | 0.0021527 | 0.0021527 | 0.0021527 | 0.0021527 | 0.0021527 | 0.0021527 | 0.0021527 | 0.0021527 | 0.0021527 | 0.0021527 | 0.0021527 | 0.0021527 | 0.0021527 | 0.0021527 | 0.0021527 | 0.0021527 | 0.0021527 | 0.0021527 | 0.0021527 | 0.0021527 | 0.0021527 | 0.0021527 | 0.0021527 | 0.0021527 | 0.0021527 | 0.0021527 | 0.0021527 | 0.0021527 | 0.0021527 | 0.0021527 | 0.0021527 | 0.0021527 | 0.0021527 | 0.0021527 | 0.0021527 | 0.0021527 | 0.0021527 | 0.0021527 | 0.0021527 | 0.0021527 | 0.0021527 | 0.0021527 | 0.0021527 | 0.0021527 | 0.0021527 | 0.0021527 | 0.0021527 | 0.0021527 | 0.0021527 | 0.0021527 | 0.0021527 | 0.0021527 | 0.0021527 | 0.0021527 | 0.0021527 | 0.0021527 | 0.0021527 | 0.0021527 | 0.0021527 | 0.0021527 | 0.0021527 | 0.0021527 | 0.0021527 | 0.0021527 | 0.0021527 | 0.0021527 | 0.0021527 | 0.0021527 | 0.0021527 | 0.0021527 | 0.0021527 | 0.0021527 | 0.0021527 | 0.0021527 | 0.0021527 | 0.0021527 | 0.0021527 | 0.0021527 | 0.0021527 | 0.0021527 | 0.0021527 | 0.0021527 | 0.0021527 | 0.0021527 | 0.0021527 | 0.0021527 | 0.0021527 | 0.0021527 | 0.0021527 | 0.0021527 | 0.0021527 | 0.0021527 | 0.0021527 | 0.0021527 | 0.0021527 | 0.0021527 | 0.0021527 | 0.0021527 | 0.0021527 | 0.0021527 | 0.0021527 | 0.0021527 | 0.0021527 | 0.0021527 | 0.0021527 | 0.0021527 | 0.0021527 | 0.0021527 | 0.0021527 | 0.0021527 | 0.0021527 | 0.0021527 | 0.0021527 | 0.0021527 | 0.0021527 | 0.0021527 | 0.0021527 | 0.0021527 | 0.0021527 | 0.0021527 | 0.0021527 | 0.0021527 | 0.0021527 | 0.0021527 | 0.0021527 | 0.0021527 | 0.0021527 | 0.0021527 | 0.0021527 | 0.0021527 | 0.0021527 | 0.0021527 | 0.0021527 | 0.0021527 | 0.0021527 | 0.0021527 | 0.0021527 | 0.0021527 | 0.0021527 | 0.0021527 | 0.0021527 | 0.0021527 | 0.0021527 | 0.0021527 | 0.0021527 | 0.0021527 | 0.0021527 | 0.0021527 | 0.0021527 | 0.0021527 | 0.0021527 | 0.0021527 | 0.0021527 | 0.0021527 | 0.0021527 | 0.0021527 | 0.0021527 | 0.0021527 | 0.0021527 | 0.0021527 | 0.0021527 | 0.0021527 | 0.0021527 | 0.0021527 | 0.0021527 | 0.0021527 | 0.0021527 | 0.0021527 | 0.0021527 | 0.0021527 | 0.0021527 | 0.0021527 | 0.0021527 | 0.0021527 | 0.0021527 | 0.0021527 | 0.0021527 | 0.0021527 | 0.0021527 | 0.0021527 | 0.0021527 | 0.0021527 | 0.0021527 | 0.0021527 | 0.0021527 | 0.0021527 | 0.0021527 | 0.0021527 | 0.0021527 | 0.0021527 | 0.0021527 | 0.0021527 | 0.0021527 | 0.0021527 | 0.0021527 | 0.0021527 | 0.0021527 | 0.0021527 | 0.0021527 | 0.0021527 | 0.0021527 | 0.0021527 | 0.0021527 | 0.0021527 | 0.0021527 | 0.0021527 | 0.0021527 | 0.0021527 | 0.0021527 | 0.0021527 | 0.0021527 | 0.0021527 | 0.0021527 | 0.0021527 | 0.0021527 | 0.0021527 | 0.0021527 | 0.0021527 | 0.0021527 | 0.0021527 | 0.0021527 | 0.0021527 | 0.0021527 | 0.0021527 | 0.0021527 | 0.0021527 | 0.0021527 | 0.0021527 | 0.0021527 | 0.0021527 | 0.0021527 | 0.0021527 | 0.0021527 | 0.0021527 | 0.0021527 | 0.0021527 | 0.0021527 | 0.0021527 | 0.0021527 | 0.0021527 | 0.0021527 | 0.0021527 | 0.0021527 | 0.0021527 | 0.0021527 | 0.0021527 | 0.0021527 | 0.0021527 | 0.0021527 | 0.0021527 | 0.0021527 | 0.0021527 | 0.0021527 | 0.0021527 | 0.0021527 | 0.0021527 | 0.0021527 | 0.0021527 | 0.0021527 | 0.0021527 | 0.0021527 | 0.0021527 | 0.0021527 | 0.0021527 | 0.0021527 | 0.0021527 | 0.0021527 | 0.0021527 | 0.0021527 | 0.0021527 | 0.0021527 | 0.0021527 | 0.0021527 | 0.0021527 | 0.0021527 | 0.0021527 | 0.0021527 | 0.0021527 | 0.0021527 | 0.0021527 | 0.0021527 | 0.0021527 | 0.0021527 | 0.0021527 | 0.0021527 | 0.0021527 | 0.0021527 | 0.0021527 | 0.0021527 | 0.0021527 | 0.0021527 | 0.0021527 | 0.0021527 | 0.0021527 | 0.0021527 | 0.0021527 | 0.0021527 | 0.0021527 | 0.0021527 | 0.0021527 | 0.0021527 | 0.0021527 | 0.0021527 | 0.0021527 | 0.0021527 | 0.0021527 | 0.0021527 | 0.0021527 | 0.0021527 | 0.0021527 | 0.0021527 | 0.0021527 | 0.0021527 | 0.0021527 | 0.0021527 | 0.0021527 | 0.0021527 | 0.0021527 | 0.0021527 | 0.0021527 | 0.0021527 | 0.0021527 | 0.0021527 | 0.0021527 | 0.0021527 | 0.0021527 | 0.0021527 | 0.0021527 | 0.0021527 | 0.0021527 | 0.0021527 | 0.0021527 | 0.0021527 | 0.0021527 | 0.0021527 | 0.0021527 | 0.0021527 | 0.0021527 | 0.0021527 | 0.0021527 | 0.0021527 | 0.0021527 | 0.0021527 | 0.0021527 | 0.0021527 | 0.0021527 | 0.0021527 | 0.0021527 | 0.0021527 | 0.0021527 | 0.0021527 | 0.0021527 | 0.0021527 | 0.0021527 | 0.0021527 | 0.0021527 | 0.0021527 | 0.0021527 | 0.0021527 | 0.0021527 | 0.0021527 | 0.0021527 | 0.0021527 | 0.0021527 | 0.0021527 | 0.0021527 | 0.0021527 | 0.0021527 | 0.0021527 | 0.0021527 | 0.0021527 | 0.0021527 | 0.0021527 | 0.0021527 | 0.0021527 | 0.0021527 | 0.0021527 | 0.0021527 | 0.0021527 | 0.0021527 | 0.0021527 | 0.0021527 | 0.0021527 | 0.0021527 | 0.0021527 | 0.0021527 | 0.0021527 | 0.0021527 | 0.0021527 | 0.0021527 | 0.0021527 | 0.0021527 | 0.0021527 | 0.0021527 | 0.0021527 | 0.0021527 | 0.0021527 | 0.0021527 | 0.0021527 | 0.0021527 | 0.0021527 | 0.0021527 | 0.0021527 | 0.0021527 | 0.0021527 | 0.0021527 | 0.0021527 | 0.0021527 | 0.0021527 | 0.0021527 | 0.0021527 | 0.0021527 | 0.0021527 | 0.0021527 | 0.0021527 | 0.0021527 | 0.0021527 | 0.0021527 | 0.0021527 | 0.0021527 | 0.0021527 | 0.0021527 | 0.0021527 | 0.0021527 | 0.0021527 | 0.0021527 | 0.0021527 | 0.0021527 | 0.0021527 | 0.0021527 | 0.0021527 | 0.0021527 | 0.0021527 | 0.0021527 | 0.0021527 | 0.0021527 | 0.0021527 | 0.0021527 | 0.0021527 | 0.0021527 | 0.0021527 | 0.0021527 | 0.0021527 | 0.0021527 | 0.0021527 | 0.0021527 | 0.0021527 | 0.0021527 | 0.0021527 | 0.0021527 | 0.0021527 | 0.0021527 | 0.0021527 | 0.0021527 | 0.0021527 | 0.0021527 | 0.0021527 | 0.0021527 | 0.0021527 | 0.0021527 | 0.0021527 | 0.0021527 | 0.0021527 | 0.0021527 | 0.0021527 | 0.0021527 | 0.0021527 | 0.0021527 | 0.0021527 | 0.0021527 | 0.0021527 | 0.0021527 | 0.0021527 | 0.0021527 | 0.0021527 | 0.0021527 | 0.0021527 | 0.0021527 | 0.0021527 | 0.0021527 | 0.0021527 | 0.0021527 | 0.0021527 | 0.0021527 | 0.0021527 | 0.0021527 | 0.0021527 | 0.0021527 | 0.0021527 | 0.0021527 | 0.0021527 | 0.0021527 | 0.0021527 | 0.0021527 | 0.0021527 | 0.0021527 | 0.0021527 | 0.0021527 | 0.0021527 | 0.0021527 | 0.0021527 | 0.0021527 | 0.0021527 | 0.0021527 | 0.0021527 | 0.0021527 | 0.0021527 | 0.0021527 | 0.0021527 | 0.0021527 | 0.0021527 | 0.0021527 | 0.0021527 | 0.0021527 | 0.0021527 | 0.0021527 | 0.0021527 | 0.0021527 | 0.0021527 | 0.0021527 | 0.0021527 | 0.0021527 | 0.0021527 | 0.0021527 | 0.0021527 | 0.0021527 | 0.0021527 | 0.0021527 | 0.0021527 | 0.0021527 | 0.0021527 | 0.0021527 | 0.0021527 | 0.0021527 | 0.0021527 | 0.0021527 | 0.0021527 | 0.0021527 | 0.0021527 | 0.0021527 | 0.0021527 | 0.0021527 | 0.0021527 | 0.0021527 | 0.0021527 | 0.0021527 | 0.0021527 | 0.0021527 | 0.0021527 | 0.0021527 | 0.0021527 | 0.0021527 | 0.0021527 | 0.0021527 | 0.0021527 | 0.0021527 | 0.0021527 | 0.0021527 | 0.0021527 | 0.0021527 | 0.0021527 | 0.0021527 | 0.0021527 | 0.0021527 | 0.0021527 | 0.0021527 | 0.0021527 | 0.0021527 | 0.0021527 | 0.0021527 | 0.0021527 | 0.0021527 | 0.0021527 | 0.0021527 | 0.0021527 | 0.0021527 | 0.0021527 | 0.0021527 | 0.0021527 | 0.0021527 | 0.0021527 | 0.0021527 | 0.0021527 | 0.0021527 | 0.0021527 | 0.0021527 | 0.0021527 | 0.0021527 | 0.0021527 | 0.0021527 | 0.0021527 | 0.0021527 | 0.0021527 | 0.0021527 | 0.0021527 | 0.0021527 | 0.0021527 | 0.0021527 | 0.0021527 | 0.0021527 | 0.0021527 | 0.0021527 | 0.0021527 | 0.0021527 | 0.0021527 | 0.0021527 | 0.0021527 | 0.0021527 | 0.0021527 | 0.0021527 | 0.0021527 | 0.0021527 | 0.0021527 | 0.0021527 | 0.0021527 | 0.0021527 | 0.0021527 | 0.0021527 | 0.0021527 | 0.0021527 | 0.0021527 | 0.0021527 | 0.0021527 | 0.0021527 | 0.0021527 | 0.0021527 | 0.0021527 | 0.0021527 | 0.0021527 | 0.0021527 | 0.0021527 | 0.0021527 | 0.0021527 | 0.0021527 | 0.0021527 | 0.0021527 | 0.0021527 | 0.0021527 | 0.0021527 | 0.0021527 | 0.0021527 | 0.0021527 | 0.0021527 | 0.0021527 | 0.0021527 | 0.0021527 | 0.0021527 | 0.0021527 | 0.0021527 | 0.0021527 | 0.0021527 | 0.0021527 | 0.0021527 | 0.0021527 | 0.0021527 | 0.0021527 | 0.0021527 | 0.0021527 | 0.0021527 | 0.0021527 | 0.0021527 | 0.0021527 | 0.0021527 | 0.0021527 | 0.0021527 | 0.0021527 | 0.0021527 | 0.0021527 | 0.0021527 | 0.0021527 | 0.0021527 | 0.0021527 | 0.0021527 | 0.0021527 | 0.0021527 | 0.0021527 | 0.0021527 | 0.0021527 | 0.0021527 | 0.0021527 | 0.0021527 | 0.0021527 | 0.0021527 | 0.0021527 | 0.0021527 | 0.0021527 | 0.0021527 | 0.0021527 | 0.0021527 | 0.0021527 | 0.0021527 | 0.0021527 | 0.0021527 | 0.0021527 | 0.0021527 | 0.0021527 | 0.0021527 | 0.0021527 | 0.0021527 | 0.0021527 | 0.0021527 | 0.0021527 | 0.0021527 | 0.0021527 | 0.0021527 | 0.0021527 | 0.0021527 | 0.0021527 | 0.0021527 | 0.0021527 | 0.0021527 | 0.0021527 | 0.0021527 | 0.0021527 | 0.0021527 | 0.0021527 | 0.0021527 | 0.0021527 | 0.0021527 | 0.0021527 | 0.0021527 | 0.0021527 | 0.0021527 | 0.0021527 | 0.0021527 | 0.0021527 | 0.0021527 | 0.0021527 | 0.0021527 | 0.0021527 | 0.0021527 | 0.0021527 | 0.0021527 | 0.0021527 | 0.0021527 | 0.0021527 | 0.0021527 | 0.0021527 | 0.0021527 | 0.0021527 | 0.0021527 | 0.0021527 | 0.0021527 | 0.0021527 | 0.0021527 | 0.0021527 | 0.0021527 | 0.0021527 | 0.0021527 | 0.0021527 | 0.0021527 | 0.0021527 | 0.0021527 | 0.0021527 | 0.0021527 | 0.0021527 | 0.0021527 | 0.0021527 | 0.0021527 | 0.0021527 | 0.0021527 | 0.0021527 | 0.0021527 | 0.0021527 | 0.0021527 | 0.0021527 | 0.0021527 | 0.0021527 | 0.0021527 | 0.0021527 | 0.0021527 | 0.0021527 | 0.0021527 | 0.0021527 | 0.0021527 | 0.0021527 | 0.0021527 | 0.0021527 | 0.0021527 | 0.0021527 | 0.0021527 | 0.0021527 | 0.0021527 | 0.0021527 | 0.0021527 | 0.0021527 | 0.0021527 | 0.0021527 | 0.0021527 | 0.0021527 | 0.0021527 | 0.0021527 | 0.0021527 | 0.0021527 | 0.0021527 | 0.0021527 | 0.0021527 | 0.0021527 | 0.0021527 | 0.0021527 | 0.0021527 | 0.0021527 | 0.0021527 | 0.0021527 | 0.0021527 | 0.0021527 | 0.0021527 | 0.0021527 | 0.0021527 | 0.0021527 | 0.0021527 | 0.0021527 | 0.0021527 | 0.0021527 | 0.0021527 | 0.0021527 | 0.0021527 | 0.0021527 | 0.0021527 | 0.0021527 | 0.0021527 | 0.0021527 | 0.0021527 | 0.0021527 | 0.0021527 | 0.0021527 | 0.0021527 | 0.0021527 | 0.0021527 | 0.0021527 | 0.0021527 | 0.0021527 | 0.0021527 | 0.0021527 | 0.0021527 | 0.0021527 | 0.0021527 | 0.0021527 | 0.0021527 | 0.0021527 | 0.0021527 | 0.0021527 | 0.0021527 | 0.0021527 | 0.0021527 | 0.0021527 | 0.0021527 | 0.0021527 | 0.0021527 | 0.0021527 | 0.0021527 | 0.0021527 | 0.0021527 | 0.0021527 | 0.0021527 | 0.0021527 | 0.0021527 | 0.0021527 | 0.0021527 | 0.0021527 | 0.0021527 | 0.0021527 | 0.0021527 | 0.0021527 | 0.0021527 | 0.0021527 | 0.0021527 | 0.0021527 | 0.0021527 | 0.0021527 | 0.0021527 | 0.0021527 | 0.0021527 | 0.0021527 | 0.0021527 | 0.0021527 | 0.0021527 | 0.0021527 | 0.0021527 | 0.0021527 | 0.0021527 | 0.0021527 | 0.0021527 | 0.0021527 | 0.0021527 | 0.0021527 | 0.0021527 | 0.0021527 | 0.0021527 | 0.0021527 | 0.0021527 | 0.0021527 | 0.0021527 | 0.0021527 | 0.0021527 | 0.0021527 | 0.0021527 | 0.0021527 | 0.0021527 | 0.0021527 | 0.0021527 | 0.0021527 | 0.0021527 | 0.0021527 | 0.0021527 | 0.0021527 | 0.0021527 | 0.0021527 | 0.0021527 | 0.0021527 | 0.0021527 | 0.0021527 | 0.0021527 | 0.0021527 | 0.0021527 | 0.0021527 | 0.0021527 | 0.0021527 | 0.0021527 | 0.0021527 | 0.0021527 | 0.0021527 | 0.0021527 | 0.0021527 | 0.0021527 | 0.0021527 | 0.0021527 | 0.0021527 | 0.0021527 | 0.0021527 | 0.0021527 | 0.0021527 | 0.0021527 | 0.0021527 | 0.0021527 | 0.0021527 | 0.0021527 | 0.0021527 | 0.0021527 | 0.0021527 | 0.0021527 | 0.0021527 | 0.0021527 | 0.0021527 | 0.0021527 | 0.0021527 | 0.0021527 | 0.0021527 | 0.0021527 | 0.0021527 | 0.0021527 | 0.0021527 | 0.0021527 | 0.0021527 | 0.0021527 | 0.0021527 | 0.0021527 | 0.0021527 | 0.0021527 | 0.0021527 | 0.0021527 | 0.0021527 | 0.0021527 | 0.0021527 | 0.0021527 | 0.0021527 | 0.0021527 | 0.0021527 | 0.0021527 | 0.0021527 | 0.0021527 | 0.0021527 | 0.0021527 | 0.0021527 | 0.0021527 | 0.0021527 | 0.0021527 | 0.0021527 | 0.0021527 | 0.0021527 | 0.0021527 | 0.0021527 | 0.0021527 | 0.0021527 | 0.0021527 | 0.0021527 | 0.0021527 | 0.0021527 | 0.0021527 | 0.0021527 | 0.0021527 | 0.0021527 | 0.0021527 | 0.0021527 | 0.0021527 | 0.0021527 | 0.0021527 | 0.0021527 | 0.0021527 | 0.0021527 | 0.0021527 | 0.0021527 | 0.0021527 | 0.0021527 | 0.0021527 | 0.0021527 | 0.0021527 | 0.0021527 | 0.0021527 | 0.0021527 | 0.0021527 | 0.0021527 | 0.0021527 | 0.0021527 | 0.0021527 | 0.0021527 | 0.0021527 | 0.0021527 | 0.0021527 | 0.0021527 | 0.0021527 | 0.0021527 | 0.0021527 | 0.0021527 | 0.0021527 | 0.0021527 | 0.0021527 | 0.0021527 | 0.0021527 | 0.0021527 | 0.0021527 | 0.0021527 | 0.0021527 | 0.0021527 | 0.0021527 | 0.0021527 | 0.0021527 | 0.0021527 | 0.0021527 | 0.0021527 | 0.0021527 | 0.0021527 | 0.0021527 | 0.0021527 | 0.0021527 | 0.0021527 | 0.0021527 | 0.0021527 | 0.0021527 | 0.0021527 | 0.0021527 | 0.0021527 | 0.0021527 | 0.0021527 | 0.0021527 | 0.0021527 | 0.0021527 | 0.0021527 | 0.0021527 | 0.0021527 | 0.0021527 | 0.0021527 | 0.0021527 | 0.0021527 | 0.0021527 | 0.0021527 | 0.0021527 | 0.0021527 | 0.0021527 | 0.0021527 | 0.0021527 | 0.0021527 | 0.0021527 | 0.0021527 | 0.0021527 | 0.0021527 | 0.0021527 | 0.0021527 | 0.0021527 | 0.0021527 | 0.0021527 | 0.0021527 | 0.0021527 | 0.0021527 | 0.0021527 | 0.0021527 | 0.0021527 | 0.0021527 | 0.0021527 | 0.0021527 | 0.0021527 | 0.0021527 | 0.0021527 | 0.0021527 | 0.0021527 | 0.0021527 | 0.0021527 | 0.0021527 | 0.0021527 | 0.0021527 | 0.0021527 | 0.0021527 | 0.0021527 | 0.0021527 | 0.0021527 | 0.0021527 | 0.0021527 | 0.0021527 | 0.0021527 | 0.0021527 | 0.0021527 | 0.0021527 | 0.0021527 | 0.0021527 | 0.0021527 | 0.0021527 | 0.0021527 | 0.0021527 | 0.0021527 | 0.0021527 | 0.0021527 | 0.0021527 | 0.0021527 | 0.0021527 | 0.0021527 | 0.0021527 | 0.0021527 | 0.0021527 | 0.0021527 | 0.0021527 | 0.0021527 | 0.0021527 | 0.0021527 | 0.0021527 | 0.0021527 | 0.0021527 | 0.0021527 | 0.0021527 | 0.0021527 | 0.0021527 | 0.0021527 | 0.0021527 | 0.0021527 | 0.0021527 | 0.0021527 | 0.0021527 | 0.0021527 | 0.0021527 | 0.0021527 | 0.0021527 | 0.0021527 | 0.0021527 | 0.0021527 | 0.0021527 | 0.0021527 | 0.0021527 | 0.0021527 | 0.0021527 | 0.0021527 | 0.0021527 | 0.0021527 | 0.0021527 | 0.0021527 | 0.0021527 | 0.0021527 | 0.0021527 | 0.0021527 | 0.0021527 | 0.0021527 | 0.0021527 | 0.0021527 | 0.0021527 | 0.0021527 | 0.0021527 | 0.0021527 | 0.0021527 | 0.0021527 | 0.0021527 | 0.0021527 | 0.0021527 | 0.0021527 | 0.0021527 | 0.0021527 | 0.0021527 | 0.0021527 | 0.0021527 | 0.0021527 | 0.0021527 | 0.0021527 | 0.0021527 | 0.0021527 | 0.0021527 | 0.0021527 | 0.0021527 | 0.0021527 | 0.0021527 | 0.0021527 | 0.0021527 | 0.0021527 | 0.0021527 | 0.0021527 | 0.0021527 | 0.0021527 | 0.0021527 | 0.0021527 | 0.0021527 | 0.0021527 | 0.0021527 | 0.0021527 | 0.0021527 | 0.0021527 | 0.0021527 | 0.0021527 | 0.0021527 | 0.0021527 | 0.0021527 | 0.0021527 | 0.0021527 | 0.0021527 | 0.0021527 | 0.0021527 | 0.0021527 | 0.0021527 | 0.0021527 | 0.0021527 | 0.0021527 | 0.0021527 | 0.0021527 | 0.0021527 | 0.0021527 | 0.0021527 | 0.0021527 | 0.0021527 | 0.0021527 | 0.0021527 | 0.0021527 | 0.0021527 | 0.0021527 | 0.0021527 | 0.0021527 | 0.0021527 | 0.0021527 | 0.0021527 | 0.0021527 | 0.0021527 | 0.0021527 | 0.0021527 | 0.0021527 | 0.0021527 | 0.0021527 | 0.0021527 | 0.0021527 | 0.0021527 | 0.0021527 | 0.0021527 | 0.0021527 | 0.0021527 | 0.0021527 | 0.0021527 | 0.0021527 | 0.0021527 | 0.0021527 | 0.0021527 | 0.0021527 | 0.0021527 | 0.0021527 | 0.0021527 | 0.0021527 | 0.0021527 | 0.0021527 | 0.0021527 | 0.0021527 | 0.0021527 | 0.0021527 | 0.0021527 | 0.0021527 | 0.0021527 | 0.0021527 | 0.0021527 | 0.0021527 | 0.0021527 | 0.0021527 | 0.0021527 | 0.0021527 | 0.0021527 | 0.0021527 | 0.0021527 | 0.0021527 | 0.0021527 | 0.0021527 | 0.0021527 | 0.0021527 | 0.0021527 | 0.0021527 | 0.0021527 | 0.0021527 | 0.0021527 | 0.0021527 | 0.0021527 | 0.0021527 | 0.0021527 | 0.0021527 | 0.0021527 | 0.0021527 | 0.0021527 | 0.0021527 | 0.0021527 | 0.0021527 | 0.0021527 | 0.0021527 | 0.0021527 | 0.0021527 | 0.0021527 | 0.0021527 | 0.0021527 | 0.0021527 | 0.0021527 | 0.0021527 | 0.0021527 | 0.0021527 | 0.0021527 | 0.0021527 | 0.0021527 | 0.0021527 | 0.0021527 | 0.0021527 | 0.0021527 | 0.0021527 | 0.0021527 | 0.0021527 | 0.0021527 | 0.0021527 | 0.0021527 | 0.0021527 | 0.0021527 | 0.0021527 | 0.0021527 | 0.0021527 | 0.0021527 | 0.0021527 | 0.0021527 | 0.0021527 | 0.0021527 | 0.0021527 | 0.0021527 | 0.0021527 | 0.0021527 | 0.0021527 | 0.0021527 | 0.0021527 | 0.0021527 | 0.0021527 | 0.0021527 | 0.0021527 | 0.0021527 | 0.0021527 | 0.0021527 | 0.0021527 | 0.0021527 | 0.0021527 | 0.0021527 | 0.0021527 | 0.0021527 | 0.0021527 | 0.0021527 | 0.0021527 | 0.0021527 | 0.0021527 | 0.0021527 | 0.0021527 | 0.0021527 | 0.0021527 | 0.0021527 | 0.0021527 | 0.0021527 | 0.0021527 | 0.0021527 | 0.0021527 | 0.0021527 | 0.0021527 | 0.0021527 | 0.0021527 | 0.0021527 | 0.0021527 | 0.0021527 | 0.0021527 | 0.0021527 | 0.0021527 | 0.0021527 | 0.0021527 | 0.0021527 | 0.0021527 | 0.0021527 | 0.0021527 | 0.0021527 | 0.0021527 | 0.0021527 | 0.0021527 | 0.0021527 | 0.0021527 | 0.0021527 | 0.0021527 | 0.0021527 | 0.0021527 | 0.0021527 | 0.0021527 | 0.0021527 | 0.0021527 | 0.0021527 | 0.0021527 | 0.0021527 | 0.0021527 | 0.0021527 | 0.0021527 | 0.0021527 | 0.0021527 | 0.0021527 | 0.0021527 | 0.0021527 | 0.0021527 | 0.0021527 | 0.0021527 | 0.0021527 | 0.0021527 | 0.0021527 | 0.0021527 | 0.0021527 | 0.0021527 | 0.0021527 | 0.0021527 | 0.0021527 | 0.0021527 | 0.0021527 | 0.0021527 | 0.0021527 | 0.0021527 | 0.0021527 | 0.0021527 | 0.0021527 | 0.0021527 | 0.0021527 | 0.0021527 | 0.0021527 | 0.0021527 | 0.0021527 | 0.0021527 | 0.0021527 | 0.0021527 | 0.0021527 | 0.0021527 | 0.0021527 | 0.0021527 | 0.0021527 | 0.0021527 | 0.0021527 | 0.0021527 | 0.0021527 | 0.0021527 | 0.0021527 | 0.0021527 | 0.0021527 | 0.0021527 | 0.0021527 | 0.0021527 | 0.0021527 | 0.0021527 | 0.0021527 | 0.0021527 | 0.0021527 | 0.0021527 | 0.0021527 | 0.0021527 | 0.0021527 | 0.0021527 | 0.0021527 | 0.0021527 | 0.0021527 | 0.0021527 | 0.0021527 | 0.0021527 | 0.0021527 | 0.0021527 | 0.0021527 | 0.0021527 | 0.0021527 | 0.0021527 | 0.0021527 | 0.0021527 | 0.0021527 | 0.0021527 | 0.0021527 | 0.0021527 | 0.0021527 | 0.0021527 | 0.0021527 | 0.0021527 | 0.0021527 | 0.0021527 | 0.0021527 | 0.0021527 | 0.0021527 | 0.0021527 | 0.0021527 | 0.0021527 | 0.0021527 | 0.0021527 | 0.0021527 | 0.0021527 | 0.0021527 | 0.0021527 | 0.0021527 | 0.0021527 | 0.0021527 | 0.0021527 | 0.0021527 | 0.0021527 | 0.0021527 | 0.0021527 | 0.0021527 | 0.0021527 | 0.0021527 | 0.0021527 | 0.0021527 | 0.0021527 | 0.0021527 | 0.0021527 | 0.0021527 | 0.0021527 | 0.0021527 | 0.0021527 | 0.0021527 | 0.0021527 | 0.0021527 | 0.0021527 | 0.0021527 | 0.0021527 | 0.0021527 | 0.0021527 | 0.0021527 | 0.0021527 | 0.0021527 | 0.0021527 | 0.0021527 | 0.0021527 | 0.0021527 | 0.0021527 | 0.0021527 | 0.0021527 | 0.0021527 | 0.0021527 | 0.0021527 | 0.0021527 | 0.0021527 | 0.0021527 | 0.0021527 | 0.0021527 | 0.0021527 | 0.0021527 | 0.0021527 | 0.0021527 | 0.0021527 | 0.0021527 | 0.0021527 | 0.0021527 | 0.0021527 | 0.0021527 | 0.0021527 | 0.0021527 | 0.0021527 | 0.0021527 | 0.0021527 | 0.0021527 | 0.0021527 | 0.0021527 | 0.0021527 | 0.0021527 | 0.0021527 | 0.0021527 | 0.0021527 | 0.0021527 | 0.0021527 | 0.0021527 | 0.0021527 | 0.0021527 | 0.0021527 | 0.0021527 | 0.0021527 | 0.0021527 | 0.0021527 | 0.0021527 | 0.0021527 | 0.0021527 | 0.0021527 | 0.0021527 | 0.0021527 | 0.0021527 | 0.0021527 | 0.0021527 | 0.0021527 | 0.0021527 | 0.0021527 | 0.0021527 | 0.0021527 | 0.0021527 | 0.0021527 | 0.0021527 | 0.0021527 | 0.0021527 | 0.0021527 | 0.0021527 | 0.0021527 | 0.0021527 | 0.0021527 | 0.0021527 | 0.0021527 | 0.0021527 | 0.0021527 | 0.0021527 | 0.0021527 | 0.0021527 | 0.0021527 | 0.0021527 | 0.0021527 | 0.0021527 | 0.0021527 | 0.0021527 | 0.0021527 | 0.0021527 | 0.0021527 | 0.0021527 | 0.0021527 | 0.0021527 | 0.0021527 | 0.0021527 | 0.0021527 | 0.0021527 | 0.0021527 | 0.0021527 | 0.0021527 | 0.0021527 | 0.0021527 | 0.0021527 | 0.0021527 | 0.0021527 | 0.0021527 | 0.0021527 | 0.0021527 | 0.0021527 | 0.0021527 | 0.0021527 | 0.0021527 | 0.0021527 | 0.0021527 | 0.0021527 | 0.0021527 | 0.0021527 | 0.0021527 | 0.0021527 | 0.0021527 | 0.0021527 | 0.0021527 | 0.0021527 | 0.0021527 | 0.0021527 | 0.0021527 | 0.0021527 | 0.0021527 | 0.0021527 | 0.0021527 | 0.0021527 | 0.0021527 | 0.0021527 | 0.0021527 | 0.0021527 | 0.0021527 | 0.0021527 | 0.0021527 | 0.0021527 | 0.0021527 | 0.0021527 | 0.0021527 | 0.0021527 | 0.0021527 | 0.0021527 | 0.0021527 | 0.0021527 | 0.0021527 | 0.0021527 | 0.0021527 | 0.0021527 | 0.0021527 | 0.0021527 | 0.0021527 | 0.0021527 | 0.0021527 | 0.0021527 | 0.0021527 | 0.0021527 | 0.0021527 | 0.0021527 | 0.0021527 | 0.0021527 | 0.0021527 | 0.0021527 | 0.0021527 | 0.0021527 | 0.0021527 | 0.0021527 | 0.0021527 | 0.0021527 | 0.0021527 | 0.0021527 | 0.0021527 | 0.0021527 | 0.0021527 | 0.0021527 | 0.0021527 | 0.0021527 | 0.0021527 | 0.0021527 | 0.0021527 | 0.0021527 | 0.0021527 | 0.0021527 | 0.0021527 | 0.0021527 | 0.0021527 | 0.0021527 | 0.0021527 | 0.0021527 | 0.0021527 | 0.0021527 | 0.0021527 | 0.0021527 | 0.0021527 | 0.0021527 | 0.0021527 | 0.0021527 | 0.0021527 | 0.0021527 | 0.0021527 | 0.0021527 | 0.0021527 | 0.0021527 | 0.0021527 | 0.0021527 | 0.0021527 | 0.0021527 | 0.0021527 | 0.0021527 | 0.0021527 | 0.0021527 | 0.0021527 | 0.0021527 | 0.0021527 | 0.0021527 | 0.0021527 | 0.0021527 | 0.0021527 | 0.0021527 | 0.0021527 | 0.0021527 | 0.0021527 | 0.0021527 | 0.0021527 | 0.0021527 | 0.0021527 | 0.0021527 | 0.0021527 | 0.0021527 | 0.0021527 | 0.0021527 | 0.0021527 | 0.0021527 | 0.0021527 | 0.0021527 | 0.0021527 | 0.0021527 | 0.0021527 | 0.0021527 | 0.0021527 | 0.0021527 | 0.0021527 | 0.0021527 | 0.0021527 | 0.0021527 | 0.0021527 | 0.0021527 | 0.0021527 | 0.0021527 | 0.0021527 | 0.0021527 | 0.0021527 | 0.0021527 | 0.0021527 | 0.0021527 | 0.0021527 | 0.0021527 | 0.0021527 | 0.0021527 | 0.0021527 | 0.0021527 | 0.0021527 | 0.0021527 | 0.0021527 | 0.0021527 | 0.0021527 | 0.0021527 | 0.0021527 | 0.0021527 | 0.0021527 | 0.0021527 | 0.0021527 | 0.0021527 | 0.0021527 | 0.0021527 | 0.0021527 | 0.0021527 | 0.0021527 | 0.0021527 | 0.0021527 | 0.0021527 | 0.0021527 | 0.0021527 | 0.0021527 | 0.0021527 | 0.0021527 | 0.0021527 | 0.0021527 | 0.0021527 | 0.0021527 | 0.0021527 | 0.0021527 | 0.0021527 | 0.0021527 | 0.0021527 | 0.0021527 | 0.0021527 | 0.0021527 | 0.0021527 | 0.0021527 | 0.0021527 | 0.0021527 | 0.0021527 | 0.0021527 | 0.0021527 | 0.0021527 | 0.0021527 | 0.0021527 | 0.0021527 | 0.0021527 | 0.0021527 | 0.0021527 | 0.0021527 | 0.0021527 | 0.0021527 | 0.0021527 | 0.0021527 | 0.0021527 | 0.0021527 | 0.0021527 | 0.0021527 | 0.0021527 | 0.0021527 | 0.0021527 | 0.0021527 | 0.0021527 | 0.0021527 | 0.0021527 | 0.0021527 | 0.0021527 | 0.0021527 | 0.0021527 | 0.0021527 | 0.0021527 | 0.0021527 | 0.0021527 | 0.0021527 | 0.0021527 | 0.0021527 | 0.0021527 | 0.0021527 | 0.0021527 | 0.0021527 | 0.0021527 | 0.0021527 | 0.0021527 | 0.0021527 | 0.0021527 | 0.0021527 | 0.0021527 | 0.0021527 | 0.0021527 | 0.0021527 | 0.0021527 | 0.0021527 | 0.0021527 | 0.0021527 | 0.0021527 | 0.0021527 | 0.0021527 | 0.0021527 | 0.0021527 | 0.0021527 | 0.0021527 | 0.0021527 | 0.0021527 | 0.0021527 | 0.0021527 | 0.0021527 | 0.0021527 | 0.0021527 | 0.0021527 | 0.0021527 | 0.0021527 | 0.0021527 | 0.0021527 | 0.0021527 | 0.0021527 | 0.0021527 | 0.0021527 | 0.0021527 | 0.0021527 | 0.0021527 | 0.0021527 | 0.0021527 | 0.0021527 | 0.0021527 | 0.0021527 | 0.0021527 | 0.0021527 | 0.0021527 | 0.0021527 | 0.0021527 | 0.0021527 | 0.0021527 | 0.0021527 | 0.0021527 | 0.0021527 | 0.0021527 | 0.0021527 | 0.0021527 | 0.0021527 | 0.0021527 | 0.0021527 | 0.0021527 | 0.0021527 | 0.0021527 | 0.0021527 | 0.0021527 | 0.0021527 | 0.0021527 | 0.0021527 | 0.0021527 | 0.0021527 | 0.0021527 | 0.0021527 | 0.0021527 | 0.0021527 | 0.0021527 | 0.0021527 | 0.0021527 | 0.0021527 | 0.0021527 | 0.0021527 | 0.0021527 | 0.0021527 | 0.0021527 | 0.0021527 | 0.0021527 | 0.0021527 | 0.0021527 | 0.0021527 | 0.0021527 | 0.0021527 | 0.0021527 | 0.0021527 | 0.0021527 | 0.0021527 | 0.0021527 | 0.0021527 | 0.0021527 | 0.0021527 | 0.0021527 | 0.0021527 | 0.0021527 | 0.0021527 | 0.0021527 | 0.0021527 | 0.0021527 | 0.0021527 | 0.0021527 | 0.0021527 | 0.0021527 | 0.0021527 | 0.0021527 | 0.0021527 | 0.0021527 | 0.0021527 | 0.0021527 | 0.0021527 | 0.0021527 | 0.0021527 | 0.0021527 | 0.0021527 | 0.0021527 | 0.0021527 | 0.0021527 | 0.0021527 | 0.0021527 | 0.0021527 | 0.0021527 | 0.0021527 | 0.0021527 | 0.0021527 | 0.0021527 | 0.0021527 | 0.0021527 | 0.0021527 | 0.0021527 | 0.0021527 | 0.0021527 | 0.0021527 | 0.0021527 | 0.0021527 | 0.0021527 | 0.0021527 | 0.0021527 | 0.0021527 | 0.0021527 | 0.0021527 | 0.0021527 | 0.0021527 | 0.0021527 | 0.0021527 | 0.0021527 | 0.0021527 | 0.0021527 | 0.0021527 | 0.0021527 | 0.0021527 | 0.0021527 | 0.0021527 | 0.0021527 | 0.0021527 | 0.0021527 | 0.0021527 | 0.0021527 | 0.0021527 | 0.0021527 | 0.0021527 | 0.0021527 | 0.0021527 | 0.0021527 | 0.0021527 | 0.0021527 | 0.0021527 | 0.0021527 | 0.0021527 | 0.0021527 | 0.0021527 | 0.0021527 | 0.0021527 | 0.0021527 | 0.0021527 | 0.0021527 | 0.0021527 | 0.0021527 | 0.0021527 | 0.0021527 | 0.0021527 | 0.0021527 | 0.0021527 | 0.0021527 | 0.0021527 | 0.0021527 | 0.0021527 | 0.0021527 | 0.0021527 | 0.0021527 | 0.0021527 | 0.0021527 | 0.0021527 | 0.0021527 | 0.0021527 | 0.0021527 | 0.0021527 | 0.0021527 | 0.0021527 | 0.0021527 | 0.0021527 | 0.0021527 | 0.0021527 | 0.0021527 | 0.0021527 | 0.0021527 | 0.0021527 | 0.0021527 | 0.0021527 | 0.0021527 | 0.0021527 | 0.0021527 | 0.0021527 | 0.0021527 | 0.0021527 | 0.0021527 | 0.0021527 | 0.0021527 | 0.0021527 | 0.0021527 | 0.0021527 | 0.0021527 | 0.0021527 | 0.0021527 | 0.0021527 | 0.0021527 | 0.0021527 | 0.0021527 | 0.0021527 | 0.0021527 | 0.0021527 | 0.0021527 | 0.0021527 | 0.0021527 | 0.0021527 | 0.0021527 | 0.0021527 | 0.0021527 | 0.0021527 | 0.0021527 | 0.0021527 | 0.0021527 | 0.0021527 | 0.0021527 | 0.0021527 | 0.0021527 | 0.0021527 | 0.0021527 | 0.0021527 | 0.0021527 | 0.0021527 | 0.0021527 | 0.0021527 | 0.0021527 | 0.0021527 | 0.0021527 | 0.0021527 | 0.0021527 | 0.0021527 | 0.0021527 | 0.0021527 | 0.0021527 | 0.0021527 | 0.0021527 | 0.0021527 | 0.0021527 | 0.0021527 | 0.0021527 | 0.0021527 | 0.0021527 | 0.0021527 | 0.0021527 | 0.0021527 | 0.0021527 | 0.0021527 | 0.0021527 | 0.0021527 | 0.0021527 | 0.0021527 | 0.0021527 | 0.0021527 | 0.0021527 | 0.0021527 | 0.0021527 | 0.0021527 | 0.0021527 | 0.0021527 | 0.0021527 | 0.0021527 | 0.0021527 | 0.0021527 | 0.0021527 | 0.0021527 | 0.0021527 | 0.0021527 | 0.0021527 | 0.0021527 | 0.0021527 | 0.0021527 | 0.0021527 | 0.0021527 | 0.0021527 | 0.0021527 | 0.0021527 | 0.0021527 | 0.0021527 | 0.0021527 | 0.0021527 | 0.0021527 | 0.0021527 | 0.0021527 | 0.0021527 | 0.0021527 | 0.0021527 | 0.0021527 | 0.0021527 | 0.0021527 | 0.0021527 | 0.0021527 | 0.0021527 | 0.0021527 | 0.0021527 | 0.0021527 | 0.0021527 | 0.0021527 | 0.0021527 | 0.0021527 | 0.0021527 | 0.0021527 | 0.0021527 | 0.0021527 | 0.0021527 | 0.0021527 | 0.0021527 | 0.0021527 | 0.0021527 | 0.0021527 | 0.0021527 | 0.0021527 | 0.0021527 | 0.0021527 | 0.0021527 | 0.0021527 | 0.0021527 | 0.0021527 | 0.0021527 | 0.0021527 | 0.0021527 | 0.0021527 | 0.0021527 | 0.0021527 | 0.0021527 | 0.0021527 | 0.0021527 | 0.0021527 | 0.0021527 | 0.0021527 | 0.0021527 | 0.0021527 | 0.0021527 | 0.0021527 | 0.0021527 | 0.0021527 | 0.0021527 | 0.0021527 | 0.0021527 | 0.0021527 | 0.0021527 | 0.0021527 | 0.0021527 | 0.0021527 | 0.0021527 | 0.0021527 | 0.0021527 | 0.0021527 | 0.0021527 | 0.0021527 | 0.0021527 | 0.0021527 | 0.0021527 | 0.0021527 | 0.0021527 | 0.0021527 | 0.0021527 | 0.0021527 | 0.0021527 | 0.0021527 | 0.0021527 | 0.0021527 | 0.0021527 | 0.0021527 | 0.0021527 | 0.0021527 | 0.0021527 | 0.0021527 | 0.0021527 | 0.0021527 | 0.0021527 | 0.0021527 | 0.0021527 | 0.0021527 | 0.0021527 | 0.0021527 | 0.0021527 | 0.0021527 | 0.0021527 | 0.0021527 | 0.0021527 | 0.0021527 | 0.0021527 | 0.0021527 | 0.0021527 | 0.0021527 | 0.0021527 | 0.0021527 | 0.0021527 | 0.0021527 | 0.0021527 | 0.0021527 | 0.0021527 | 0.0021527 | 0.0021527 | 0.0021527 | 0.0021527 | 0.0021527 | 0.0021527 | 0.0021527 | 0.0021527 | 0.0021527 | 0.0021527 | 0.0021527 | 0.0021527 | 0.0021527 | 0.0021527 | 0.0021527 | 0.0021527 | 0.0021527 | 0.0021527 | 0.0021527 | 0.0021527 | 0.0021527 | 0.0021527 | 0.0021527 | 0.0021527 | 0.0021527 | 0.0021527 | 0.0021527 | 0.0021527 | 0.0021527 | 0.0021527 | 0.0021527 | 0.0021527 | 0.0021527 | 0.0021527 | 0.0021527 | 0.0021527 | 0.0021527 | 0.0021527 | 0.0021527 | 0.0021527 | 0.0021527 | 0.0021527 | 0.0021527 | 0.0021527 | 0.0021527 | 0.0021527 | 0.0021527 | 0.0021527 | 0.0021527 | 0.0021527 | 0.0021527 | 0.0021527 | 0.0021527 | 0.0021527 | 0.0021527 | 0.0021527 | 0.0021527 | 0.0021527 | 0.0021527 | 0.0021527 | 0.0021527 | 0.0021527 | 0.0021527 | 0.0021527 | 0.0021527 | 0.0021527 | 0.0021527 | 0.0021527 | 0.0021527 | 0.0021527 | 0.0021527 | 0.0021527 | 0.0021527 | 0.0021527 | 0.0021527 | 0.0021527 | 0.0021527 | 0.0021527 | 0.0021527 | 0.0021527 | 0.0021527 | 0.0021527 | 0.0021527 | 0.0021527 | 0.0021527 | 0.0021527 | 0.0021527 | 0.0021527 | 0.0021527 | 0.0021527 | 0.0021527 | 0.0021527 | 0.0021527 | 0.0021527 | 0.0021527 | 0.0021527 | 0.0021527 | 0.0021527 | 0.0021527 | 0.0021527 | 0.0021527 | 0.0021527 | 0.0021527 | 0.0021527 | 0.0021527 | 0.0021527 | 0.0021527 | 0.0021527 | 0.0021527 | 0.0021527 | 0.0021527 | 0.0021527 | 0.0021527 | 0.0021527 | 0.0021527 | 0.0021527 | 0.0021527 | 0.0021527 | 0.0021527 | 0.0021527 | 0.0021527 | 0.0021527 | 0.0021527 | 0.0021527 | 0.0021527 | 0.0021527 | 0.0021527 | 0.0021527 | 0.0021527 | 0.0021527 | 0.0021527 | 0.0021527 | 0.0021527 | 0.0021527 | 0.0021527 | 0.0021527 | 0.0021527 | 0.0021527 | 0.0021527 | 0.0021527 | 0.0021527 | 0.0021527 | 0.0021527 | 0.0021527 | 0.0021527 | 0.0021527 | 0.0021527 | 0.0021527 | 0.0021527 | 0.0021527 | 0.0021527 | 0.0021527 | 0.0021527 | 0.0021527 | 0.0021527 | 0.0021527 | 0.0021527 | 0.0021527 | 0.0021527 | 0.0021527 | 0.0021527 | 0.0021527 | 0.0021527 | 0.0021527 | 0.0021527 | 0.0021527 | 0.0021527 | 0.0021527 | 0.0021527 | 0.0021527 | 0.0021527 | 0.0021527 | 0.0021527 | 0.0021527 | 0.0021527 | 0.0021527 | 0.0021527 | 0.0021527 | 0.0021527 | 0.0021527 | 0.0021527 | 0.0021527 | 0.0021527 | 0.0021527 | 0.0021527 | 0.0021527 | 0.0021527 | 0.0021527 | 0.0021527 | 0.0021527 | 0.0021527 | 0.0021527 | 0.0021527 | 0.0021527 | 0.0021527 | 0.0021527 | 0.0021527 | 0.0021527 | 0.0021527 | 0.0021527 | 0.0021527 | 0.0021527 | 0.0021527 | 0.0021527 | 0.0021527 | 0.0021527 | 0.0021527 | 0.0021527 | 0.0021527 | 0.0021527 | 0.0021527 | 0.0021527 | 0.0021527 | 0.0021527 | 0.0021527 | 0.0021527 | 0.0021527 | 0.0021527 | 0.0021527 | 0.0021527 | 0.0021527 | 0.0021527 | 0.0021527 | 0.0021527 | 0.0021527 | 0.0021527 | 0.0021527 | 0.0021527 | 0.0021527 | 0.0021527 | 0.0021527 | 0.0021527 | 0.0021527 | 0.0021527 | 0.0021527 | 0.0021527 | 0.0021527 | 0.0021527 | 0.0021527 | 0.0021527 | 0.0021527 | 0.0021527 | 0.0021527 | 0.0021527 | 0.0021527 | 0.0021527 | 0.0021527 | 0.0021527 | 0.0021527 | 0.0021527 | 0.0021527 | 0.0021527 | 0.0021527 | 0.0021527 | 0.0021527 | 0.0021527 | 0.0021527 | 0.0021527 | 0.0021527 | 0.0021527 | 0.0021527 | 0.0021527 | 0.0021527 | 0.0021527 | 0.0021527 | 0.0021527 | 0.0021527 | 0.0021527 | 0.0021527 | 0.0021527 | 0.0021527 | 0.0021527 | 0.0021527 | 0.0021527 | 0.0021527 | 0.0021527 | 0.0021527 | 0.0021527 | 0.0021527 | 0.0021527 | 0.0021527 | 0.0021527 | 0.0021527 | 0.0021527 | 0.0021527 | 0.0021527 | 0.0021527 | 0.0021527 | 0.0021527 | 0.0021527 | 0.0021527 | 0.0021527 | 0.0021527 | 0.0021527 | 0.0021527 | 0.0021527 | 0.0021527 | 0.0021527 | 0.0021527 | 0.0021527 | 0.0021527 | 0.0021527 | 0.0021527 | 0.0021527 | 0.0021527 | 0.0021527 | 0.0021527 | 0.0021527 | 0.0021527 | 0.0021527 | 0.0021527 | 0.0021527 | 0.0021527 | 0.0021527 | 0.0021527 | 0.0021527 | 0.0021527 | 0.0021527 | 0.0021527 | 0.0021527 | 0.0021527 | 0.0021527 | 0.0021527 | 0.0021527 | 0.0021527 | 0.0021527 | 0.0021527 | 0.0021527 | 0.0021527 | 0.0021527 | 0.0021527 | 0.0021527 | 0.0021527 | 0.0021527 | 0.0021527 | 0.0021527 | 0.0021527 | 0.0021527 | 0.0021527 | 0.0021527 | 0.0021527 | 0.0021527 | 0.0021527 | 0.0021527 | 0.0021527 | 0.0021527 | 0.0021527 | 0.0021527 | 0.0021527 | 0.0021527 | 0.0021527 | 0.0021527 | 0.0021527 | 0.0021527 | 0.0021527 | 0.0021527 | 0.0021527 | 0.0021527 | 0.0021527 | 0.0021527 | 0.0021527 | 0.0021527 | 0.0021527 | 0.0021527 | 0.0021527 | 0.0021527 | 0.0021527 | 0.0021527 | 0.0021527 | 0.0021527 | 0.0021527 | 0.0021527 | 0.0021527 | 0.0021527 | 0.0021527 | 0.0021527 | 0.0021527 | 0.0021527 | 0.0021527 | 0.0021527 | 0.0021527 | 0.0021527 | 0.0021527 | 0.0021527 | 0.0021527 | 0.0021527 | 0.0021527 | 0.0021527 | 0.0021527 | 0.0021527 | 0.0021527 | 0.0021527 | 0.0021527 | 0.0021527 | 0.0021527 | 0.0021527 | 0.0021527 | 0.0021527 | 0.0021527 | 0.0021527 | 0.0021527 | 0.0021527 | 0.0021527 | 0.0021527 | 0.0021527 | 0.0021527 | 0.0021527 | 0.0021527 | 0.0021527 | 0.0021527 | 0.0021527 | 0.0021527 | 0.0021527 | 0.0021527 | 0.0021527 | 0.0021527 | 0.0021527 | 0.0021527 | 0.0021527 | 0.0021527 | 0.0021527 | 0.0021527 | 0.0021527 | 0.0021527 | 0.0021527 | 0.0021527 | 0.0021527 | 0.0021527 | 0.0021527 | 0.0021527 | 0.0021527 | 0.0021527 | 0.0021527 | 0.0021527 | 0.0021527 | 0.0021527 | 0.0021527 | 0.0021527 | 0.0021527 | 0.0021527 | 0.0021527 | 0.0021527 | 0.0021527 | 0.0021527 | 0.0021527 | 0.0021527 | 0.0021527 | 0.0021527 | 0.0021527 | 0.0021527 | 0.0021527 | 0.0021527 | 0.0021527 | 0.0021527 | 0.0021527 | 0.0021527 | 0.0021527 | 0.0021527 | 0.0021527 | 0.0021527 | 0.0021527 | 0.0021527 | 0.0021527 | 0.0021527 | 0.0021527 | 0.0021527 | 0.0021527 | 0.0021527 | 0.0021527 | 0.0021527 | 0.0021527 | 0.0021527 | 0.0021527 | 0.0021527 | 0.0021527 | 0.0021527 | 0.0021527 | 0.0021527 | 0.0021527 | 0.0021527 | 0.0021527 | 0.0021527 | 0.0021527 | 0.0021527 | 0.0021527 | 0.0021527 | 0.0021527 | 0.0021527 | 0.0021527 | 0.0021527 | 0.0021527 | 0.0021527 | 0.0021527 | 0.0021527 | 0.0021527 | 0.0021527 | 0.0021527 | 0.0021527 | 0.0021527 | 0.0021527 | 0.0021527 | 0.0021527 | 0.0021527 | 0.0021527 | 0.0021527 | 0.0021527 | 0.0021527 | 0.0021527 | 0.0021527 | 0.0021527 | 0.0021527 | 0.0021527 | 0.0021527 | 0.0021527 | 0.0021527 | 0.0021527 | 0.0021527 | 0.0021527 | 0.0021527 | 0.0021527 | 0.0021527 | 0.0021527 | 0.0021527 | 0.0021527 | 0.0021527 | 0.0021527 | 0.0021527 | 0.0021527 | 0.0021527 | 0.0021527 | 0.0021527 | 0.0021527 | 0.0021527 | 0.0021527 | 0.0021527 | 0.0021527 | 0.0021527 | 0.0021527 | 0.0021527 | 0.0021527 | 0.0021527 | 0.0021527 | 0.0021527 | 0.0021527 | 0.0021527 | 0.0021527 | 0.0021527 | 0.0021527 | 0.0021527 | 0.0021527 | 0.0021527 | 0.0021527 | 0.0021527 | 0.0021527 | 0.0021527 | 0.0021527 | 0.0021527 | 0.0021527 | 0.0021527 | 0.0021527 | 0.0021527 | 0.0021527 | 0.0021527 | 0.0021527 | 0.0021527 | 0.0021527 | 0.0021527 | 0.0021527 | 0.0021527 | 0.0021527 | 0.0021527 | 0.0021527 | 0.0021527 | 0.0021527 | 0.0021527 | 0.0021527 | 0.0021527 | 0.0021527 | 0.0021527 | 0.0021527 | 0.0021527 | 0.0021527 | 0.0021527 | 0.0021527 | 0.0021527 | 0.0021527 | 0.0021527 | 0.0021527 | 0.0021527 | 0.0021527 | 0.0021527 | 0.0021527 | 0.0021527 | 0.0021527 | 0.0021527 | 0.0021527 | 0.0021527 | 0.0021527 | 0.0021527 | 0.0021527 | 0.0021527 | 0.0021527 | 0.0021527 | 0.0021527 | 0.0021527 | 0.0021527 | 0.0021527 | 0.0021527 | 0.0021527 | 0.0021527 | 0.0021527 | 0.0021527 | 0.0021527 | 0.0021527 | 0.0021527 | 0.0021527 | 0.0021527 | 0.0021527 | 0.0021527 | 0.0021527 | 0.0021527 | 0.0021527 | 0.0021527 | 0.0021527 | 0.0021527 | 0.0021527 | 0.0021527 | 0.0021527 | 0.0021527 | 0.0021527 | 0.0021527 | 0.0021527 | 0.0021527 | 0.0021527 | 0.0021527 | 0.0021527 | 0.0021527 | 0.0021527 | 0.0021527 | 0.0021527 | 0.0021527 | 0.0021527 | 0.0021527 | 0.0021527 | 0.0021527 | 0.0021527 | 0.0021527 | 0.0021527 | 0.0021527 | 0.0021527 | 0.0021527 | 0.0021527 | 0.0021527 | 0.0021527 | 0.0021527 | 0.0021527 | 0.0021527 | 0.0021527 | 0.0021527 | 0.0021527 | 0.0021527 | 0.0021527 | 0.0021527 | 0.0021527 | 0.0021527 | 0.0021527 | 0.0021527 | 0.0021527 | 0.0021527 | 0.0021527 | 0.0021527 | 0.0021527 | 0.0021527 | 0.0021527 | 0.0021527 | 0.0021527 | 0.0021527 | 0.0021527 | 0.0021527 | 0.0021527 | 0.0021527 | 0.0021527 | 0.0021527 | 0.0021527 | 0.0021527 | 0.0021527 | 0.0021527 | 0.0021527 | 0.0021527 | 0.0021527 | 0.0021527 | 0.0021527 | 0.0021527 | 0.0021527 | 0.0021527 | 0.0021527 | 0.0021527 | 0.0021527 | 0.0021527 | 0.0021527 | 0.0021527 | 0.0021527 | 0.0021527 | 0.0021527 | 0.0021527 | 0.0021527 | 0.0021527 | 0.0021527 | 0.0021527 | 0.0021527 | 0.0021527 | 0.0021527 | 0.0021527 | 0.0021527 | 0.0021527 | 0.0021527 | 0.0021527 | 0.0021527 | 0.0021527 | 0.0021527 | 0.0021527 | 0.0021527 | 0.0021527 | 0.0021527 | 0.0021527 | 0.0021527 | 0.0021527 | 0.0021527 | 0.0021527 | 0.0021527 | 0.0021527 | 0.0021527 | 0.0021527 | 0.0021527 | 0.0021527 | 0.0021527 | 0.0021527 | 0.0021527 | 0.0021527 | 0.0021527 | 0.0021527 | 0.0021527 | 0.0021527 | 0.0021527 | 0.0021527 | 0.0021527 | 0.0021527 | 0.0021527 | 0.0021527 | 0.0021527 | 0.0021527 | 0.0021527 | 0.0021527 | 0.0021527 | 0.0021527 | 0.0021527 | 0.0021527 | 0.0021527 | 0.0021527 | 0.0021527 | 0.0021527 | 0.0021527 | 0.0021527 | 0.0021527 | 0.0021527 | 0.0021527 | 0.0021527 | 0.0021527 | 0.0021527 | 0.0021527 | 0.0021527 | 0.0021527 | 0.0021527 | 0.0021527 | 0.0021527 | 0.0021527 | 0.0021527 | 0.0021527 | 0.0021527 | 0.0021527 | 0.0021527 | 0.0021527 | 0.0021527 | 0.0021527 | 0.0021527 | 0.0021527 | 0.0021527 | 0.0021527 | 0.0021527 | 0.0021527 | 0.0021527 | 0.0021527 | 0.0021527 | 0.0021527 | 0.0021527 | 0.0021527 | 0.0021527 | 0.0021527 | 0.0021527 | 0.0021527 | 0.0021527 | 0.0021527 | 0.0021527 | 0.0021527 | 0.0021527 | 0.0021527 | 0.0021527 | 0.0021527 | 0.0021527 | 0.0021527 | 0.0021527 | 0.0021527 | 0.0021527 | 0.0021527 | 0.0021527 | 0.0021527 | 0.0021527 | 0.0021527 | 0.0021527 | 0.0021527 | 0.0021527 | 0.0021527 | 0.0021527 | 0.0021527 | 0.0021527 | 0.0021527 | 0.0021527 | 0.0021527 | 0.0021527 | 0.0021527 | 0.0021527 | 0.0021527 | 0.0021527 | 0.0021527 | 0.0021527 | 0.0021527 | 0.0021527 | 0.0021527 | 0.0021527 | 0.0021527 | 0.0021527 | 0.0021527 | 0.0021527 | 0.0021527 | 0.0021527 | 0.0021527 | 0.0021527 | 0.0021527 | 0.0021527 | 0.0021527 | 0.0021527 | 0.0021527 | 0.0021527 | 0.0021527 | 0.0021527 | 0.0021527 | 0.0021527 | 0.0021527 | 0.0021527 | 0.0021527 | 0.0021527 | 0.0021527 | 0.0021527 | 0.0021527 | 0.0021527 | 0.0021527 | 0.0021527 | 0.0021527 | 0.0021527 | 0.0021527 | 0.0021527 | 0.0021527 | 0.0021527 | 0.0021527 | 0.0021527 | 0.0021527 | 0.0021527 | 0.0021527 | 0.0021527 | 0.0021527 | 0.0021527 | 0.0021527 | 0.0021527 | 0.0021527 | 0.0021527 | 0.0021527 | 0.0021527 | 0.0021527 | 0.0021527 | 0.0021527 | 0.0021527 | 0.0021527 | 0.0021527 | 0.0021527 | 0.0021527 | 0.0021527 | 0.0021527 | 0.0021527 | 0.0021527 | 0.0021527 | 0.0021527 | 0.0021527 | 0.0021527 | 0.0021527 | 0.0021527 | 0.0021527 | 0.0021527 | 0.0021527 | 0.0021527 | 0.0021527 | 0.0021527 | 0.0021527 | 0.0021527 | 0.0021527 | 0.0021527 | 0.0021527 | 0.0021527 | 0.0021527 | 0.0021527 | 0.0021527 | 0.0021527 | 0.0021527 | 0.0021527 | 0.0021527 | 0.0021527 | 0.0021527 | 0.0021527 | 0.0021527 | 0.0021527 | 0.0021527 | 0.0021527 | 0.0021527 | 0.0021527 | 0.0021527 | 0.0021527 | 0.0021527 | 0.0021527 | 0.0021527 | 0.0021527 | 0.0021527 | 0.0021527 | 0.0021527 | 0.0021527 | 0.0021527 | 0.0021527 | 0.0021527 | 0.0021527 | 0.0021527 | 0.0021527 | 0.0021527 | 0.0021527 | 0.0021527 | 0.0021527 | 0.0021527 | 0.0021527 | 0.0021527 | 0.0021527 | 0.0021527 | 0.0021527 | 0.0021527 | 0.0021527 | 0.0021527 | 0.0021527 | 0.0021527 | 0.0021527 | 0.0021527 | 0.0021527 | 0.0021527 | 0.0021527 | 0.0021527 | 0.0021527 | 0.0021527 | 0.0021527 | 0.0021527 | 0.0021527 | 0.0021527 | 0.0021527 | 0.0021527 | 0.0021527 | 0.0021527 | 0.0021527 | 0.0021527 | 0.0021527 | 0.0021527 | 0.0021527 | 0.0021527 | 0.0021527 | 0.0021527 | 0.0021527 | 0.0021527 | 0.0021527 | 0.0021527 | 0.0021527 | 0.0021527 | 0.0021527 | 0.0021527 | 0.0021527 | 0.0021527 | 0.0021527 | 0.0021527 | 0.0021527 | 0.0021527 | 0.0021527 | 0.0021527 | 0.0021527 | 0.0021527 | 0.0021527 | 0.0021527 | 0.0021527 | 0.0021527 | 0.0021527 | 0.0021527 | 0.0021527 | 0.0021527 | 0.0021527 | 0.0021527 | 0.0021527 | 0.0021527 | 0.0021527 | 0.0021527 | 0.0021527 | 0.0021527 | 0.0021527 | 0.0021527 | 0.0021527 | 0.0021527 | 0.0021527 | 0.0021527 | 0.0021527 | 0.0021527 | 0.0021527 | 0.0021527 | 0.0021527 | 0.0021527 | 0.0021527 | 0.0021527 | 0.0021527 | 0.0021527 | 0.0021527 | 0.0021527 | 0.0021527 | 0.0021527 | 0.0021527 | 0.0021527 | 0.0021527 | 0.0021527 | 0.0021527 | 0.0021527 | 0.0021527 | 0.0021527 | 0.0021527 | 0.0021527 | 0.0021527 | 0.0021527 | 0.0021527 | 0.0021527 | 0.0021527 | 0.0021527 | 0.0021527 | 0.0021527 | 0.0021527 | 0.0021527 | 0.0021527 | 0.0021527 | 0.0021527 | 0.0021527 | 0.0021527 | 0.0021527 | 0.0021527 | 0.0021527 | 0.0021527 | 0.0021527 | 0.0021527 | 0.0021527 | 0.0021527 | 0.0021527 | 0.0021527 | 0.0021527 | 0.0021527 | 0.0021527 | 0.0021527 | 0.0021527 | 0.0021527 | 0.0021527 | 0.0021527 | 0.0021527 | 0.0021527 | 0.0021527 | 0.0021527 | 0.0021527 | 0.0021527 | 0.0021527 | 0.0021527 | 0.0021527 | 0.0021527 | 0.0021527 | 0.0021527 | 0.0021527 | 0.0021527 | 0.0021527 | 0.0021527 | 0.0021527 | 0.0021527 | 0.0021527 | 0.0021527 | 0.0021527 | 0.0021527 | 0.0021527 | 0.0021527 | 0.0021527 | 0.0021527 | 0.0021527 | 0.0021527 | 0.0021527 | 0.0021527 | 0.0021527 | 0.0021527 | 0.0021527 | 0.0021527 | 0.0021527 | 0.0021527 | 0.0021527 | 0.0021527 | 0.0021527 | 0.0021527 | 0.0021527 | 0.0021527 | 0.0021527 | 0.0021527 | 0.0021527 | 0.0021527 | 0.0021527 | 0.0021527 | 0.0021527 | 0.0021527 | 0.0021527 | 0.0021527 | 0.0021527 | 0.0021527 | 0.0021527 | 0.0021527 | 0.0021527 | 0.0021527 | 0.0021527 | 0.0021527 | 0.0021527 | 0.0021527 | 0.0021527 | 0.0021527 | 0.0021527 | 0.0021527 | 0.0021527 | 0.0021527 | 0.0021527 | 0.0021527 | 0.0021527 | 0.0021527 | 0.0021527 | 0.0021527 | 0.0021527 | 0.0021527 | 0.0021527 | 0.0021527 | 0.0021527 | 0.0021527 | 0.0021527 | 0.0021527 | 0.0021527 | 0.0021527 | 0.0021527 | 0.0021527 | 0.0021527 | 0.0021527 | 0.0021527 | 0.0021527 | 0.0021527 | 0.0021527 | 0.0021527 | 0.0021527 | 0.0021527 | 0.0021527 | 0.0021527 | 0.0021527 | 0.0021527 | 0.0021527 | 0.0021527 | 0.0021527 | 0.0021527 | 0.0021527 | 0.0021527 | 0.0021527 | 0.0021527 | 0.0021527 | 0.0021527 | 0.0021527 | 0.0021527 | 0.0021527 | 0.0021527 | 0.0021527 | 0.0021527 | 0.0021527 | 0.0021527 | 0.0021527 | 0.0021527 | 0.0021527 | 0.0021527 | 0.0021527 | 0.0021527 | 0.0021527 | 0.0021527 | 0.0021527 | 0.0021527 | 0.0021527 | 0.0021527 | 0.0021527 | 0.0021527 | 0.0021527 | 0.0021527 | 0.0021527 | 0.0021527 | 0.0021527 | 0.0021527 | 0.0021527 | 0.0021527 | 0.0021527 | 0.0021527 | 0.0021527 | 0.0021527 | 0.0021527 | 0.0021527 | 0.0021527 | 0.0021527 | 0.0021527 | 0.0021527 | 0.0021527 | 0.0021527 | 0.0021527 | 0.0021527 | 0.0021527 | 0.0021527 | 0.0021527 | 0.0021527 | 0.0021527 | 0.0021527 | 0.0021527 | 0.0021527 | 0.0021527 | 0.0021527 | 0.0021527 | 0.0021527 | 0.0021527 | 0.0021527 | 0.0021527 | 0.0021527 | 0.0021527 | 0.0021527 | 0.0021527 | 0.0021527 | 0.0021527 | 0.0021527 | 0.0021527 | 0.0021527 | 0.0021527 | 0.0021527 | 0.0021527 | 0.0021527 | 0.0021527 | 0.0021527 | 0.0021527 | 0.0021527 | 0.0021527 | 0.0021527 | 0.0021527 | 0.0021527 | 0.0021527 | 0.0021527 | 0.0021527 | 0.0021527 | 0.0021527 | 0.0021527 | 0.0021527 | 0.0021527 | 0.0021527 | 0.0021527 | 0.0021527 | 0.0021527 | 0.0021527 | 0.0021527 | 0.0021527 | 0.0021527 | 0.0021527 | 0.0021527 | 0.0021527 | 0.0021527 | 0.0021527 | 0.0021527 | 0.0021527 | 0.0021527 | 0.0021527 | 0.0021527 | 0.0021527 | 0.0021527 | 0.0021527 | 0.0021527 | 0.0021527 | 0.0021527 | 0.0021527 | 0.0021527 | 0.0021527 | 0.0021527 | 0.0021527 | 0.0021527 | 0.0021527 | 0.0021527 | 0.0021527 | 0.0021527 | 0.0021527 | 0.0021527 | 0.0021527 | 0.0021527 | 0.0021527 | 0.0021527 | 0.0021527 | 0.0021527 | 0.0021527 | 0.0021527 | 0.0021527 | 0.0021527 | 0.0021527 | 0.0021527 | 0.0021527 | 0.0021527 | 0.0021527 | 0.0021527 | 0.0021527 | 0.0021527 | 0.0021527 | 0.0021527 | 0.0021527 | 0.0021527 | 0.0021527 | 0.0021527 | 0.0021527 | 0.0021527 | 0.0021527 | 0.0021527 | 0.0021527 | 0.0021527 | 0.0021527 | 0.0021527 | 0.0021527 | 0.0021527 | 0.0021527 | 0.0021527 | 0.0021527 | 0.0021527 | 0.0021527 | 0.0021527 | 0.0021527 | 0.0021527 | 0.0021527 | 0.0021527 | 0.0021527 | 0.0021527 | 0.0021527 | 0.0021527 | 0.0021527 | 0.0021527 | 0.0021527 | 0.0021527 | 0.0021527 | 0.0021527 | 0.0021527 | 0.0021527 | 0.0021527 | 0.0021527 | 0.0021527 | 0.0021527 | 0.0021527 | 0.0021527 | 0.0021527 | 0.0021527 | 0.0021527 | 0.0021527 | 0.0021527 | 0.0021527 | 0.0021527 | 0.0021527 | 0.0021527 | 0.0021527 | 0.0021527 | 0.0021527 | 0.0021527 | 0.0021527 | 0.0021527 | 0.0021527 | 0.0021527 | 0.0021527 | 0.0021527 | 0.0021527 | 0.0021527 | 0.0021527 | 0.0021527 | 0.0021527 | 0.0021527 | 0.0021527 | 0.0021527 | 0.0021527 | 0.0021527 | 0.0021527 | 0.0021527 | 0.0021527 | 0.0021527 | 0.0021527 | 0.0021527 | 0.0021527 | 0.0021527 | 0.0021527 | 0.0021527 | 0.0021527 | 0.0021527 | 0.0021527 | 0.0021527 | 0.0021527 | 0.0021527 | 0.0021527 | 0.0021527 | 0.0021527 | 0.0021527 | 0.0021527 | 0.0021527 | 0.0021527 | 0.0021527 | 0.0021527 | 0.0021527 | 0.0021527 | 0.0021527 | 0.0021527 | 0.0021527 | 0.0021527 | 0.0021527 | 0.0021527 | 0.0021527 | 0.0021527 | 0.0021527 | 0.0021527 | 0.0021527 | 0.0021527 | 0.0021527 | 0.0021527 | 0.0021527 | 0.0021527 | 0.0021527 | 0.0021527 | 0.0021527 | 0.0021527 | 0.0021527 | 0.0021527 | 0.0021527 | 0.0021527 | 0.0021527 | 0.0021527 | 0.0021527 | 0.0021527 | 0.0021527 | 0.0021527 | 0.0021527 | 0.0021527 | 0.0021527 | 0.0021527 | 0.0021527 | 0.0021527 | 0.0021527 | 0.0021527 | 0.0021527 | 0.0021527 | 0.0021527 | 0.0021527 | 0.0021527 | 0.0021527 | 0.0021527 | 0.0021527 | 0.0021527 | 0.0021527 | 0.0021527 | 0.0021527 | 0.0021527 | 0.0021527 | 0.0021527 | 0.0021527 | 0.0021527 | 0.0021527 | 0.0021527 | 0.0021527 | 0.0021527 | 0.0021527 | 0.0021527 | 0.0021527 | 0.0021527 | 0.0021527 | 0.0021527 | 0.0021527 | 0.0021527 | 0.0021527 | 0.0021527 | 0.0021527 | 0.0021527 | 0.0021527 | 0.0021527 | 0.0021527 | 0.0021527 | 0.0021527 | 0.0021527 | 0.0021527 | 0.0021527 | 0.0021527 | 0.0021527 | 0.0021527 | 0.0021527 | 0.0021527 | 0.0021527 | 0.0021527 | 0.0021527 | 0.0021527 | 0.0021527 | 0.0021527 | 0.0021527 | 0.0021527 | 0.0021527 | 0.0021527 | 0.0021527 | 0.0021527 | 0.0021527 | 0.0021527 | 0.0021527 | 0.0021527 | 0.0021527 | 0.0021527 | 0.0021527 | 0.0021527 | 0.0021527 | 0.0021527 | 0.0021527 | 0.0021527 | 0.0021527 | 0.0021527 | 0.0021527 | 0.0021527 | 0.0021527 | 0.0021527 | 0.0021527 | 0.0021527 | 0.0021527 | 0.0021527 | 0.0021527 | 0.0021527 | 0.0021527 | 0.0021527 | 0.0021527 | 0.0021527 | 0.0021527 | 0.0021527 | 0.0021527 | 0.0021527 | 0.0021527 | 0.0021527 | 0.0021527 | 0.0021527 | 0.0021527 | 0.0021527 | 0.0021527 | 0.0021527 | 0.0021527 | 0.0021527 | 0.0021527 | 0.0021527 | 0.0021527 | 0.0021527 | 0.0021527 | 0.0021527 | 0.0021527 | 0.0021527 | 0.0021527 | 0.0021527 | 0.0021527 | 0.0021527 | 0.0021527 | 0.0021527 | 0.0021527 | 0.0021527 | 0.0021527 | 0.0021527 | 0.0021527 | 0.0021527 | 0.0021527 | 0.0021527 | 0.0021527 | 0.0021527 | 0.0021527 | 0.0021527 | 0.0021527 | 0.0021527 | 0.0021527 | 0.0021527 | 0.0021527 | 0.0021527 | 0.0021527 | 0.0021527 | 0.0021527 | 0.0021527 | 0.0021527 | 0.0021527 | 0.0021527 | 0.0021527 | 0.0021527 | 0.0021527 | 0.0021527 | 0.0021527 | 0.0021527 | 0.0021527 | 0.0021527 | 0.0021527 | 0.0021527 | 0.0021527 | 0.0021527 | 0.0021527 | 0.0021527 | 0.0021527 | 0.0021527 | 0.0021527 | 0.0021527 | 0.0021527 | 0.0021527 | 0.0021527 | 0.0021527 | 0.0021527 | 0.0021527 | 0.0021527 | 0.0021527 | 0.0021527 | 0.0021527 | 0.0021527 | 0.0021527 | 0.0021527 | 0.0021527 | 0.0021527 | 0.0021527 | 0.0021527 | 0.0021527 | 0.0021527 | 0.0021527 | 0.0021527 | 0.0021527 | 0.0021527 | 0.0021527 | 0.0021527 | 0.0021527 | 0.0021527 | 0.0021527 | 0.0021527 | 0.0021527 | 0.0021527 | 0.0021527 | 0.0021527 | 0.0021527 | 0.0021527 | 0.0021527 | 0.0021527 | 0.0021527 | 0.0021527 | 0.0021527 | 0.0021527 | 0.0021527 | 0.0021527 | 0.0021527 | 0.0021527 | 0.0021527 | 0.0021527 | 0.0021527 | 0.0021527 | 0.0021527 | 0.0021527 | 0.0021527 | 0.0021527 | 0.0021527 | 0.0021527 | 0.0021527 | 0.0021527 | 0.0021527 | 0.0021527 | 0.0021527 | 0.0021527 | 0.0021527 | 0.0021527 | 0.0021527 | 0.0021527 | 0.0021527 | 0.0021527 | 0.0021527 | 0.0021527 | 0.0021527 | 0.0021527 | 0.0021527 | 0.0021527 | 0.0021527 | 0.0021527 | 0.0021527 | 0.0021527 | 0.0021527 | 0.0021527 | 0.0021527 | 0.0021527 | 0.0021527 | 0.0021527 | 0.0021527 | 0.0021527 | 0.0021527 | 0.0021527 | 0.0021527 | 0.0021527 | 0.0021527 | 0.0021527 | 0.0021527 | 0.0021527 | 0.0021527 | 0.0021527 | 0.0021527 | 0.0021527 | 0.0021527 | 0.0021527 | 0.0021527 | 0.0021527 | 0.0021527 | 0.0021527 | 0.0021527 | 0.0021527 | 0.0021527 | 0.0021527 | 0.0021527 | 0.0021527 | 0.0021527 | 0.0021527 | 0.0021527 | 0.0021527 | 0.0021527 | 0.0021527 | 0.0021527 | 0.0021527 | 0.0021527 | 0.0021527 | 0.0021527 | 0.0021527 | 0.0021527 | 0.0021527 | 0.0021527 | 0.0021527 | 0.0021527 | 0.0021527 | 0.0021527 | 0.0021527 | 0.0021527 | 0.0021527 | 0.0021527 | 0.0021527 | 0.0021527 | 0.0021527 | 0.0021527 | 0.0021527 | 0.0021527 | 0.0021527 | 0.0021527 | 0.0021527 | 0.0021527 | 0.0021527 | 0.0021527 | 0.0021527 | 0.0021527 | 0.0021527 | 0.0021527 | 0.0021527 | 0.0021527 | 0.0021527 | 0.0021527 | 0.0021527 | 0.0021527 | 0.0021527 | 0.0021527 | 0.0021527 | 0.0021527 | 0.0021527 | 0.0021527 | 0.0021527 | 0.0021527 | 0.0021527 | 0.0021527 | 0.0021527 | 0.0021527 | 0.0021527 | 0.0021527 | 0.0021527 | 0.0021527 | 0.0021527 | 0.0021527 | 0.0021527 | 0.0021527 | 0.0021527 | 0.0021527 | 0.0021527 | 0.0021527 | 0.0021527 | 0.0021527 | 0.0021527 | 0.0021527 | 0.0021527 | 0.0021527 | 0.0021527 | 0.0021527 | 0.0021527 | 0.0021527 | 0.0021527 | 0.0021527 | 0.0021527 | 0.0021527 | 0.0021527 | 0.0021527 | 0.0021527 | 0.0021527 | 0.0021527 | 0.0021527 | 0.0021527 | 0.0021527 | 0.0021527 | 0.0021527 | 0.0021527 | 0.0021527 | 0.0021527 | 0.0021527 | 0.0021527 | 0.0021527 | 0.0021527 | 0.0021527 | 0.0021527 | 0.0021527 | 0.0021527 | 0.0021527 | 0.0021527 | 0.0021527 | 0.0021527 | 0.0021527 | 0.0021527 | 0.0021527 | 0.0021527 | 0.0021527 | 0.0021527 | 0.0021527 | 0.0021527 | 0.0021527 | 0.0021527 | 0.0021527 | 0.0021527 | 0.0021527 | 0.0021527 | 0.0021527 | 0.0021527 | 0.0021527 | 0.0021527 | 0.0021527 | 0.0021527 | 0.0021527 | 0.0021527 | 0.0021527 | 0.0021527 | 0.0021527 | 0.0021527 | 0.0021527 | 0.0021527 | 0.0021527 | 0.0021527 | 0.0021527 | 0.0021527 | 0.0021527 | 0.0021527 | 0.0021527 | 0.0021527 | 0.0021527 | 0.0021527 | 0.0021527 | 0.0021527 | 0.0021527 | 0.0021527 | 0.0021527 | 0.0021527 | 0.0021527 | 0.0021527 | 0.0021527 | 0.0021527 | 0.0021527 | 0.0021527 | 0.0021527 | 0.0021527 | 0.0021527 | 0.0021527 | 0.0021527 | 0.0021527 | 0.0021527 | 0.0021527 | 0.0021527 | 0.0021527 | 0.0021527 | 0.0021527 | 0.0021527 | 0.0021527 | 0.0021527 | 0.0021527 | 0.0021527 | 0.0021527 | 0.0021527 | 0.0021527 | 0.0021527 | 0.0021527 | 0.0021527 | 0.0021527 | 0.0021527 | 0.0021527 | 0.0021527 | 0.0021527 | 0.0021527 | 0.0021527 | 0.0021527 | 0.0021527 | 0.0021527 | 0.0021527 | 0.0021527 | 0.0021527 | 0.0021527 | 0.0021527 | 0.0021527 | 0.0021527 | 0.0021527 | 0.0021527 | 0.0021527 | 0.0021527 | 0.0021527 | 0.0021527 | 0.0021527 | 0.0021527 | 0.0021527 | 0.0021527 | 0.0021527 | 0.0021527 | 0.0021527 | 0.0021527 | 0.0021527 | 0.0021527 | 0.0021527 | 0.0021527 | 0.0021527 | 0.0021527 | 0.0021527 | 0.0021527 | 0.0021527 | 0.0021527 | 0.0021527 | 0.0021527 | 0.0021527 | 0.0021527 | 0.0021527 | 0.0021527 | 0.0021527 | 0.0021527 | 0.0021527 | 0.0021527 | 0.0021527 | 0.0021527 | 0.0021527 | 0.0021527 | 0.0021527 | 0.0021527 | 0.0021527 | 0.0021527 | 0.0021527 | 0.0021527 | 0.0021527 | 0.0021527 | 0.0021527 | 0.0021527 | 0.0021527 | 0.0021527 | 0.0021527 | 0.0021527 | 0.0021527 | 0.0021527 | 0.0021527 | 0.0021527 | 0.0021527 | 0.0021527 | 0.0021527 | 0.0021527 | 0.0021527 | 0.0021527 | 0.0021527 | 0.0021527 | 0.0021527 | 0.0021527 | 0.0021527 | 0.0021527 | 0.0021527 | 0.0021527 | 0.0021527 | 0.0021527 | 0.0021527 | 0.0021527 | 0.0021527 | 0.0021527 | 0.0021527 | 0.0021527 | 0.0021527 | 0.0021527 | 0.0021527 | 0.0021527 | 0.0021527 | 0.0021527 | 0.0021527 | 0.0021527 | 0.0021527 | 0.0021527 | 0.0021527 | 0.0021527 | 0.0021527 | 0.0021527 | 0.0021527 | 0.0021527 | 0.0021527 | 0.0021527 | 0.0021527 | 0.0021527 | 0.0021527 | 0.0021527 | 0.0021527 | 0.0021527 | 0.0021527 | 0.0021527 | 0.0021527 | 0.0021527 | 0.0021527 | 0.0021527 | 0.0021527 | 0.0021527 | 0.0021527 | 0.0021527 | 0.0021527 | 0.0021527 | 0.0021527 | 0.0021527 | 0.0021527 | 0.0021527 | 0.0021527 | 0.0021527 | 0.0021527 | 0.0021527 | 0.0021527 | 0.0021527 | 0.0021527 | 0.0021527 | 0.0021527 | 0.0021527 | 0.0021527 | 0.0021527 | 0.0021527 | 0.0021527 | 0.0021527 | 0.0021527 | 0.0021527 | 0.0021527 | 0.0021527 | 0.0021527 | 0.0021527 | 0.0021527 | 0.0021527 | 0.0021527 | 0.0021527 | 0.0021527 | 0.0021527 | 0.0021527 | 0.0021527 | 0.0021527 | 0.0021527 | 0.0021527 | 0.0021527 | 0.0021527 | 0.0021527 | 0.0021527 | 0.0021527 | 0.0021527 | 0.0021527 | 0.0021527 | 0.0021527 | 0.0021527 | 0.0021527 | 0.0021527 | 0.0021527 | 0.0021527 | 0.0021527 | 0.0021527 | 0.0021527 | 0.0021527 | 0.0021527 | 0.0021527 | 0.0021527 | 0.0021527 | 0.0021527 | 0.0021527 | 0.0021527 | 0.0021527 | 0.0021527 | 0.0021527 | 0.0021527 | 0.0021527 | 0.0021527 | 0.0021527 | 0.0021527 | 0.0021527 | 0.0021527 | 0.0021527 | 0.0021527 | 0.0021527 | 0.0021527 | 0.0021527 | 0.0021527 | 0.0021527 | 0.0021527 | 0.0021527 | 0.0021527 | 0.0021527 | 0.0021527 | 0.0021527 | 0.0021527 | 0.0021527 | 0.0021527 | 0.0021527 | 0.0021527 | 0.0021527 | 0.0021527 | 0.0021527 | 0.0021527 | 0.0021527 | 0.0021527 | 0.0021527 | 0.0021527 | 0.0021527 | 0.0021527 | 0.0021527 | 0.0021527 | 0.0021527 | 0.0021527 | 0.0021527 | 0.0021527 | 0.0021527 | 0.0021527 | 0.0021527 | 0.0021527 | 0.0021527 | 0.0021527 | 0.0021527 | 0.0021527 | 0.0021527 | 0.0021527 | 0.0021527 | 0.0021527 | 0.0021527 | 0.0021527 | 0.0021527 | 0.0021527 | 0.0021527 | 0.0021527 | 0.0021527 | 0.0021527 | 0.0021527 | 0.0021527 | 0.0021527 | 0.0021527 | 0.0021527 | 0.0021527 | 0.0021527 | 0.0021527 | 0.0021527 | 0.0021527 | 0.0021527 | 0.0021527 | 0.0021527 | 0.0021527 | 0.0021527 | 0.0021527 | 0.0021527 | 0.0021527 | 0.0021527 | 0.0021527 | 0.0021527 | 0.0021527 | 0.0021527 | 0.0021527 | 0.0021527 | 0.0021527 | 0.0021527 | 0.0021527 | 0.0021527 | 0.0021527 | 0.0021527 | 0.0021527 | 0.0021527 | 0.0021527 | 0.0021527 | 0.0021527 | 0.0021527 | 0.0021527 | 0.0021527 | 0.0021527 | 0.0021527 | 0.0021527 | 0.0021527 | 0.0021527 | 0.0021527 | 0.0021527 | 0.0021527 | 0.0021527 | 0.0021527 | 0.0021527 | 0.0021527 | 0.0021527 | 0.0021527 | 0.0021527 | 0.0021527 | 0.0021527 | 0.0021527 | 0.0021527 | 0.0021527 | 0.0021527 | 0.0021527 | 0.0021527 | 0.0021527 | 0.0021527 | 0.0021527 | 0.0021527 | 0.0021527 | 0.0021527 | 0.0021527 | 0.0021527 | 0.0021527 | 0.0021527 | 0.0021527 | 0.0021527 | 0.0021527 | 0.0021527 | 0.0021527 | 0.0021527 | 0.0021527 | 0.0021527 | 0.0021527 | 0.0021527 | 0.0021527 | 0.0021527 | 0.0021527 | 0.0021527 | 0.0021527 | 0.0021527 | 0.0021527 | 0.0021527 | 0.0021527 | 0.0021527 | 0.0021527 | 0.0021527 | 0.0021527 | 0.0021527 | 0.0021527 | 0.0021527 | 0.0021527 | 0.0021527 | 0.0021527 | 0.0021527 | 0.0021527 | 0.0021527 | 0.0021527 | 0.0021527 | 0.0021527 | 0.0021527 | 0.0021527 | 0.0021527 | 0.0021527 | 0.0021527 | 0.0021527 | 0.0021527 | 0.0021527 | 0.0021527 | 0.0021527 | 0.0021527 | 0.0021527 | 0.0021527 | 0.0021527 | 0.0021527 | 0.0021527 | 0.0021527 | 0.0021527 | 0.0021527 | 0.0021527 | 0.0021527 | 0.0021527 | 0.0021527 | 0.0021527 | 0.0021527 | 0.0021527 | 0.0021527 | 0.0021527 | 0.0021527 | 0.0021527 | 0.0021527 | 0.0021527 | 0.0021527 | 0.0021527 | 0.0021527 | 0.0021527 | 0.0021527 | 0.0021527 | 0.0021527 | 0.0021527 | 0.0021527 | 0.0021527 | 0.0021527 | 0.0021527 | 0.0021527 | 0.0021527 | 0.0021527 | 0.0021527 | 0.0021527 | 0.0021527 | 0.0021527 | 0.0021527 | 0.0021527 | 0.0021527 | 0.0021527 | 0.0021527 | 0.0021527 | 0.0021527 | 0.0021527 | 0.0021527 | 0.0021527 | 0.0021527 | 0.0021527 | 0.0021527 | 0.0021527 | 0.0021527 | 0.0021527 | 0.0021527 | 0.0021527 | 0.0021527 | 0.0021527 | 0.0021527 | 0.0021527 | 0.0021527 | 0.0021527 | 0.0021527 | 0.0021527 | 0.0021527 | 0.0021527 | 0.0021527 | 0.0021527 | 0.0021527 | 0.0021527 | 0.0021527 | 0.0021527 | 0.0021527 | 0.0021527 | 0.0021527 | 0.0021527 | 0.0021527 | 0.0021527 | 0.0021527 | 0.0021527 | 0.0021527 | 0.0021527 | 0.0021527 | 0.0021527 | 0.0021527 | 0.0021527 | 0.0021527 | 0.0021527 | 0.0021527 | 0.0021527 | 0.0021527 | 0.0021527 | 0.0021527 | 0.0021527 | 0.0021527 | 0.0021527 | 0.0021527 | 0.0021527 | 0.0021527 | 0.0021527 | 0.0021527 | 0.0021527 | 0.0021527 | 0.0021527 | 0.0021527 | 0.0021527 | 0.0021527 | 0.0021527 | 0.0021527 | 0.0021527 | 0.0021527 | 0.0021527 | 0.0021527 | 0.0021527 | 0.0021527 | 0.0021527 | 0.0021527 | 0.0021527 | 0.0021527 | 0.0021527 | 0.0021527 | 0.0021527 | 0.0021527 | 0.0021527 | 0.0021527 | 0.0021527 | 0.0021527 | 0.0021527 | 0.0021527 | 0.0021527 | 0.0021527 | 0.0021527 | 0.0021527 | 0.0021527 | 0.0021527 | 0.0021527 | 0.0021527 | 0.0021527 | 0.0021527 | 0.0021527 | 0.0021527 | 0.0021527 | 0.0021527 | 0.0021527 | 0.0021527 | 0.0021527 | 0.0021527 | 0.0021527 | 0.0021527 | 0.0021527 | 0.0021527 | 0.0021527 | 0.0021527 | 0.0021527 | 0.0021527 | 0.0021527 | 0.0021527 | 0.0021527 | 0.0021527 | 0.0021527 | 0.0021527 | 0.0021527 | 0.0021527 | 0.0021527 | 0.0021527 | 0.0021527 | 0.0021527 | 0.0021527 | 0.0021527 | 0.0021527 | 0.0021527 | 0.0021527 | 0.0021527 | 0.0021527 | 0.0021527 | 0.0021527 | 0.0021527 | 0.0021527 | 0.0021527 | 0.0021527 | 0.0021527 | 0.0021527 | 0.0021527 | 0.0021527 | 0.0021527 | 0.0021527 | 0.0021527 | 0.0021527 | 0.0021527 | 0.0021527 | 0.0021527 | 0.0021527 | 0.0021527 | 0.0021527 | 0.0021527 | 0.0021527 | 0.0021527 | 0.0021527 | 0.0021527 | 0.0021527 | 0.0021527 | 0.0021527 | 0.0021527 | 0.0021527 | 0.0021527 | 0.0021527 | 0.0021527 | 0.0021527 | 0.0021527 | 0.0021527 | 0.0021527 | 0.0021527 | 0.0021527 | 0.0021527 | 0.0021527 | 0.0021527 | 0.0021527 | 0.0021527 | 0.0021527 | 0.0021527 | 0.0021527 | 0.0021527 | 0.0021527 | 0.0021527 | 0.0021527 | 0.0021527 | 0.0021527 | 0.0021527 | 0.0021527 | 0.0021527 | 0.0021527 | 0.0021527 | 0.0021527 | 0.0021527 | 0.0021527 | 0.0021527 | 0.0021527 | 0.0021527 | 0.0021527 | 0.0021527 | 0.0021527 | 0.0021527 | 0.0021527 | 0.0021527 | 0.0021527 | 0.0021527 | 0.0021527 | 0.0021527 | 0.0021527 | 0.0021527 | 0.0021527 | 0.0021527 | 0.0021527 | 0.0021527 | 0.0021527 | 0.0021527 | 0.0021527 | 0.0021527 | 0.0021527 | 0.0021527 | 0.0021527 | 0.0021527 | 0.0021527 | 0.0021527 | 0.0021527 | 0.0021527 | 0.0021527 | 0.0021527 | 0.0021527 | 0.0021527 | 0.0021527 | 0.0021527 | 0.0021527 | 0.0021527 | 0.0021527 | 0.0021527 | 0.0021527 | 0.0021527 | 0.0021527 | 0.0021527 | 0.0021527 | 0.0021527 | 0.0021527 | 0.0021527 | 0.0021527 | 0.0021527 | 0.0021527 | 0.0021527 | 0.0021527 | 0.0021527 | 0.0021527 | 0.0021527 | 0.0021527 | 0.0021527 | 0.0021527 | 0.0021527 | 0.0021527 | 0.0021527 | 0.0021527 | 0.0021527 | 0.0021527 | 0.0021527 | 0.0021527 | 0.0021527 | 0.0021527 | 0.0021527 | 0.0021527 | 0.0021527 | 0.0021527 | 0.0021527 | 0.0021527 | 0.0021527 | 0.0021527 | 0.0021527 | 0.0021527 | 0.0021527 | 0.0021527 | 0.0021527 | 0.0021527 | 0.0021527 | 0.0021527 | 0.0021527 | 0.0021527 | 0.0021527 | 0.0021527 | 0.0021527 | 0.0021527 | 0.0021527 | 0.0021527 | 0.0021527 | 0.0021527 | 0.0021527 | 0.0021527 | 0.0021527 | 0.0021527 | 0.0021527 | 0.0021527 | 0.0021527 | 0.0021527 | 0.0021527 | 0.0021527 | 0.0021527 | 0.0021527 | 0.0021527 | 0.0021527 | 0.0021527 | 0.0021527 | 0.0021527 | 0.0021527 | 0.0021527 | 0.0021527 | 0.0021527 | 0.0021527 | 0.0021527 | 0.0021527 | 0.0021527 | 0.0021527 | 0.0021527 | 0.0021527 | 0.0021527 | 0.0021527 | 0.0021527 | 0.0021527 | 0.0021527 | 0.0021527 | 0.0021527 | 0.0021527 | 0.0021527 | 0.0021527 | 0.0021527 | 0.0021527 | 0.0021527 | 0.0021527 | 0.0021527 | 0.0021527 | 0.0021527 | 0.0021527 | 0.0021527 | 0.0021527 | 0.0021527 | 0.0021527 | 0.0021527 | 0.0021527 | 0.0021527 | 0.0021527 | 0.0021527 | 0.0021527 | 0.0021527 | 0.0021527 | 0.0021527 | 0.0021527 | 0.0021527 | 0.0021527 | 0.0021527 | 0.0021527 | 0.0021527 | 0.0021527 | 0.0021527 | 0.0021527 | 0.0021527 | 0.0021527 | 0.0021527 | 0.0021527 | 0.0021527 | 0.0021527 | 0.0021527 | 0.0021527 | 0.0021527 | 0.0021527 | 0.0021527 | 0.0021527 | 0.0021527 | 0.0021527 | 0.0021527 | 0.0021527 | 0.0021527 | 0.0021527 | 0.0021527 | 0.0021527 | 0.0021527 | 0.0021527 | 0.0021527 | 0.0021527 | 0.0021527 | 0.0021527 | 0.0021527 | 0.0021527 | 0.0021527 | 0.0021527 | 0.0021527 | 0.0021527 | 0.0021527 | 0.0021527 | 0.0021527 | 0.0021527 | 0.0021527 | 0.0021527 | 0.0021527 | 0.0021527 | 0.0021527 | 0.0021527 | 0.0021527 | 0.0021527 | 0.0021527 | 0.0021527 | 0.0021527 | 0.0021527 | 0.0021527 | 0.0021527 | 0.0021527 | 0.0021527 | 0.0021527 | 0.0021527 | 0.0021527 | 0.0021527 | 0.0021527 | 0.0021527 | 0.0021527 | 0.0021527 | 0.0021527 | 0.0021527 | 0.0021527 | 0.0021527 | 0.0021527 | 0.0021527 | 0.0021527 | 0.0021527 | 0.0021527 | 0.0021527 | 0.0021527 | 0.0021527 | 0.0021527 | 0.0021527 | 0.0021527 | 0.0021527 | 0.0021527 | 0.0021527 | 0.0021527 | 0.0021527 | 0.0021527 | 0.0021527 | 0.0021527 | 0.0021527 | 0.0021527 | 0.0021527 | 0.0021527 | 0.0021527 | 0.0021527 | 0.0021527 | 0.0021527 | 0.0021527 | 0.0021527 | 0.0021527 | 0.0021527 | 0.0021527 | 0.0021527 | 0.0021527 | 0.0021527 | 0.0021527 | 0.0021527 | 0.0021527 | 0.0021527 | 0.0021527 | 0.0021527 | 0.0021527 | 0.0021527 | 0.0021527 | 0.0021527 | 0.0021527 | 0.0021527 | 0.0021527 | 0.0021527 | 0.0021527 | 0.0021527 | 0.0021527 | 0.0021527 | 0.0021527 | 0.0021527 | 0.0021527 | 0.0021527 | 0.0021527 | 0.0021527 | 0.0021527 | 0.0021527 | 0.0021527 | 0.0021527 | 0.0021527 | 0.0021527 | 0.0021527 | 0.0021527 | 0.0021527 | 0.0021527 | 0.0021527 | 0.0021527 | 0.0021527 | 0.0021527 | 0.0021527 | 0.0021527 | 0.0021527 | 0.0021527 | 0.0021527 | 0.0021527 | 0.0021527 | 0.0021527 | 0.0021527 | 0.0021527 | 0.0021527 | 0.0021527 | 0.0021527 | 0.0021527 | 0.0021527 | 0.0021527 | 0.0021527 | 0.0021527 | 0.0021527 | 0.0021527 | 0.0021527 | 0.0021527 | 0.0021527 | 0.0021527 | 0.0021527 | 0.0021527 | 0.0021527 | 0.0021527 | 0.0021527 | 0.0021527 | 0.0021527 | 0.0021527 | 0.0021527 | 0.0021527 | 0.0021527 | 0.0021527 | 0.0021527 | 0.0021527 | 0.0021527 | 0.0021527 | 0.0021527 | 0.0021527 | 0.0021527 | 0.0021527 | 0.0021527 | 0.0021527 | 0.0021527 | 0.0021527 | 0.0021527 | 0.0021527 | 0.0021527 | 0.0021527 | 0.0021527 | 0.0021527 | 0.0021527 | 0.0021527 | 0.0021527 | 0.0021527 | 0.0021527 | 0.0021527 | 0.0021527 | 0.0021527 | 0.0021527 | 0.0021527 | 0.0021527 | 0.0021527 | 0.0021527 | 0.0021527 | 0.0021527 | 0.0021527 | 0.0021527 | 0.0021527 | 0.0021527 | 0.0021527 | 0.0021527 | 0.0021527 | 0.0021527 | 0.0021527 | 0.0021527 | 0.0021527 | 0.0021527 | 0.0021527 | 0.0021527 | 0.0021527 | 0.0021527 | 0.0021527 | 0.0021527 | 0.0021527 | 0.0021527 | 0.0021527 | 0.0021527 | 0.0021527 | 0.0021527 | 0.0021527 | 0.0021527 | 0.0021527 | 0.0021527 | 0.0021527 | 0.0021527 | 0.0021527 | 0.0021527 | 0.0021527 | 0.0021527 | 0.0021527 | 0.0021527 | 0.0021527 | 0.0021527 | 0.0021527 | 0.0021527 | 0.0021527 | 0.0021527 | 0.0021527 | 0.0021527 | 0.0021527 | 0.0021527 | 0.0021527 | 0.0021527 | 0.0021527 | 0.0021527 | 0.0021527 | 0.0021527 | 0.0021527 | 0.0021527 | 0.0021527 | 0.0021527 | 0.0021527 | 0.0021527 | 0.0021527 | 0.0021527 | 0.0021527 | 0.0021527 | 0.0021527 | 0.0021527 | 0.0021527 | 0.0021527 | 0.0021527 | 0.0021527 | 0.0021527 | 0.0021527 | 0.0021527 | 0.0021527 | 0.0021527 | 0.0021527 | 0.0021527 | 0.0021527 | 0.0021527 | 0.0021527 | 0.0021527 | 0.0021527 | 0.0021527 | 0.0021527 | 0.0021527 | 0.0021527 | 0.0021527 | 0.0021527 | 0.0021527 | 0.0021527 | 0.0021527 | 0.0021527 | 0.0021527 | 0.0021527 | 0.0021527 | 0.0021527 | 0.0021527 | 0.0021527 | 0.0021527 | 0.0021527 | 0.0021527 | 0.0021527 | 0.0021527 | 0.0021527 | 0.0021527 | 0.0021527 | 0.0021527 | 0.0021527 | 0.0021527 | 0.0021527 | 0.0021527 | 0.0021527 | 0.0021527 | 0.0021527 | 0.0021527 | 0.0021527 | 0.0021527 | 0.0021527 | 0.0021527 | 0.0021527 | 0.0021527 | 0.0021527 | 0.0021527 | 0.0021527 | 0.0021527 | 0.0021527 | 0.0021527 | 0.0021527 | 0.0021527 | 0.0021527 | 0.0021527 | 0.0021527 | 0.0021527 | 0.0021527 | 0.0021527 | 0.0021527 | 0.0021527 | 0.0021527 | 0.0021527 | 0.0021527 | 0.0021527 | 0.0021527 | 0.0021527 | 0.0021527 | 0.0021527 | 0.0021527 | 0.0021527 | 0.0021527 | 0.0021527 | 0.0021527 | 0.0021527 | 0.0021527 | 0.0021527 | 0.0021527 | 0.0021527 | 0.0021527 | 0.0021527 | 0.0021527 | 0.0021527 | 0.0021527 | 0.0021527 | 0.0021527 | 0.0021527 | 0.0021527 | 0.0021527 | 0.0021527 | 0.0021527 | 0.0021527 | 0.0021527 | 0.0021527 | 0.0021527 | 0.0021527 | 0.0021527 | 0.0021527 | 0.0021527 | 0.0021527 | 0.0021527 | 0.0021527 | 0.0021527 | 0.0021527 | 0.0021527 | 0.0021527 | 0.0021527 | 0.0021527 | 0.0021527 | 0.0021527 | 0.0021527 | 0.0021527 | 0.0021527 | 0.0021527 | 0.0021527 | 0.0021527 | 0.0021527 | 0.0021527 | 0.0021527 | 0.0021527 | 0.0021527 | 0.0021527 | 0.0021527 | 0.0021527 | 0.0021527 | 0.0021527 | 0.0021527 | 0.0021527 | 0.0021527 | 0.0021527 | 0.0021527 | 0.0021527 | 0.0021527 | 0.0021527 | 0.0021527 | 0.0021527 | 0.0021527 | 0.0021527 | 0.0021527 | 0.0021527 | 0.0021527 | 0.0021527 | 0.0021527 | 0.0021527 | 0.0021527 | 0.0021527 | 0.0021527 | 0.0021527 | 0.0021527 | 0.0021527 | 0.0021527 | 0.0021527 | 0.0021527 | 0.0021527 | 0.0021527 | 0.0021527 | 0.0021527 | 0.0021527 | 0.0021527 | 0.0021527 | 0.0021527 | 0.0021527 | 0.0021527 | 0.0021527 | 0.0021527 | 0.0021527 | 0.0021527 | 0.0021527 | 0.0021527 | 0.0021527 | 0.0021527 | 0.0021527 | 0.0021527 | 0.0021527 | 0.0021527 | 0.0021527 | 0.0021527 | 0.0021527 | 0.0021527 | 0.0021527 | 0.0021527 | 0.0021527 | 0.0021527 | 0.0021527 | 0.0021527 | 0.0021527 | 0.0021527 | 0.0021527 | 0.0021527 | 0.0021527 | 0.0021527 | 0.0021527 | 0.0021527 | 0.0021527 | 0.0021527 | 0.0021527 | 0.0021527 | 0.0021527 | 0.0021527 | 0.0021527 | 0.0021527 | 0.0021527 | 0.0021527 | 0.0021527 | 0.0021527 | 0.0021527 | 0.0021527 | 0.0021527 | 0.0021527 | 0.0021527 | 0.0021527 | 0.0021527 | 0.0021527 | 0.0021527 | 0.0021527 | 0.0021527 | 0.0021527 | 0.0021527 | 0.0021527 | 0.0021527 | 0.0021527 | 0.0021527 | 0.0021527 | 0.0021527 | 0.0021527 | 0.0021527 | 0.0021527 | 0.0021527 | 0.0021527 | 0.0021527 | 0.0021527 | 0.0021527 | 0.0021527 | 0.0021527 | 0.0021527 | 0.0021527 | 0.0021527 | 0.0021527 | 0.0021527 | 0.0021527 | 0.0021527 | 0.0021527 | 0.0021527 | 0.0021527 | 0.0021527 | 0.0021527 | 0.0021527 | 0.0021527 | 0.0021527 | 0.0021527 | 0.0021527 | 0.0021527 | 0.0021527 | 0.0021527 | 0.0021527 | 0.0021527 | 0.0021527 | 0.0021527 | 0.0021527 | 0.0021527 | 0.0021527 | 0.0021527 | 0.0021527 | 0.0021527 | 0.0021527 | 0.0021527 | 0.0021527 | 0.0021527 | 0.0021527 | 0.0021527 | 0.0021527 | 0.0021527 | 0.0021527 | 0.0021527 | 0.0021527 | 0.0021527 | 0.0021527 | 0.0021527 | 0.0021527 | 0.0021527 | 0.0021527 | 0.0021527 | 0.0021527 | 0.0021527 | 0.0021527 | 0.0021527 | 0.0021527 | 0.0021527 | 0.0021527 | 0.0021527 | 0.0021527 | 0.0021527 | 0.0021527 | 0.0021527 | 0.0021527 | 0.0021527 | 0.0021527 | 0.0021527 | 0.0021527 | 0.0021527 | 0.0021527 | 0.0021527 | 0.0021527 | 0.0021527 | 0.0021527 | 0.0021527 | 0.0021527 | 0.0021527 | 0.0021527 | 0.0021527 | 0.0021527 | 0.0021527 | 0.0021527 | 0.0021527 | 0.0021527 | 0.0021527 | 0.0021527 | 0.0021527 | 0.0021527 | 0.0021527 | 0.0021527 | 0.0021527 | 0.0021527 | 0.0021527 | 0.0021527 | 0.0021527 | 0.0021527 | 0.0021527 | 0.0021527 | 0.0021527 | 0.0021527 | 0.0021527 | 0.0021527 | 0.0021527 | 0.0021527 | 0.0021527 | 0.0021527 | 0.0021527 | 0.0021527 | 0.0021527 | 0.0021527 | 0.0021527 | 0.0021527 | 0.0021527 | 0.0021527 | 0.0021527 | 0.0021527 | 0.0021527 | 0.0021527 | 0.0021527 | 0.0021527 | 0.0021527 | 0.0021527 | 0.0021527 | 0.0021527 | 0.0021527 | 0.0021527 | 0.0021527 | 0.0021527 | 0.0021527 | 0.0021527 | 0.0021527 | 0.0021527 | 0.0021527 | 0.0021527 | 0.0021527 | 0.0021527 | 0.0021527 | 0.0021527 | 0.0021527 | 0.0021527 | 0.0021527 | 0.0021527 | 0.0021527 | 0.0021527 | 0.0021527 | 0.0021527 | 0.0021527 | 0.0021527 | 0.0021527 | 0.0021527 | 0.0021527 | 0.0021527 | 0.0021527 | 0.0021527 | 0.0021527 | 0.0021527 | 0.0021527 | 0.0021527 | 0.0021527 | 0.0021527 | 0.0021527 | 0.0021527 | 0.0021527 | 0.0021527 | 0.0021527 | 0.0021527 | 0.0021527 | 0.0021527 | 0.0021527 | 0.0021527 | 0.0021527 | 0.0021527 | 0.0021527 | 0.0021527 | 0.0021527 | 0.0021527 | 0.0021527 | 0.0021527 | 0.0021527 | 0.0021527 | 0.0021527 | 0.0021527 | 0.0021527 | 0.0021527 | 0.0021527 | 0.0021527 | 0.0021527 | 0.0021527 | 0.0021527 | 0.0021527 | 0.0021527 | 0.0021527 | 0.0021527 | 0.0021527 | 0.0021527 | 0.0021527 | 0.0021527 | 0.0021527 | 0.0021527 | 0.0021527 | 0.0021527 | 0.0021527 | 0.0021527 | 0.0021527 | 0.0021527 | 0.0021527 | 0.0021527 | 0.0021527 | 0.0021527 | 0.0021527 | 0.0021527 | 0.0021527 | 0.0021527 | 0.0021527 | 0.0021527 | 0.0021527 | 0.0021527 | 0.0021527 | 0.0021527 | 0.0021527 | 0.0021527 | 0.0021527 | 0.0021527 | 0.0021527 | 0.0021527 | 0.0021527 | 0.0021527 | 0.0021527 | 0.0021527 | 0.0021527 | 0.0021527 | 0.0021527 | 0.0021527 | 0.0021527 | 0.0021527 | 0.0021527 | 0.0021527 | 0.0021527 | 0.0021527 | 0.0021527 | 0.0021527 | 0.0021527 | 0.0021527 | 0.0021527 | 0.0021527 | 0.0021527 | 0.0021527 | 0.0021527 | 0.0021527 | 0.0021527 | 0.0021527 | 0.0021527 | 0.0021527 | 0.0021527 | 0.0021527 | 0.0021527 | 0.0021527 | 0.0021527 | 0.0021527 | 0.0021527 | 0.0021527 | 0.0021527 | 0.0021527 | 0.0021527 | 0.0021527 | 0.0021527 | 0.0021527 | 0.0021527 | 0.0021527 | 0.0021527 | 0.0021527 | 0.0021527 | 0.0021527 | 0.0021527 | 0.0021527 | 0.0021527 | 0.0021527 | 0.0021527 | 0.0021527 | 0.0021527 | 0.0021527 | 0.0021527 | 0.0021527 | 0.0021527 | 0.0021527 | 0.0021527 | 0.0021527 | 0.0021527 | 0.0021527 | 0.0021527 | 0.0021527 | 0.0021527 | 0.0021527 | 0.0021527 | 0.0021527 | 0.0021527 | 0.0021527 | 0.0021527 | 0.0021527 | 0.0021527 | 0.0021527 | 0.0021527 | 0.0021527 | 0.0021527 | 0.0021527 | 0.0021527 | 0.0021527 | 0.0021527 | 0.0021527 | 0.0021527 | 0.0021527 | 0.0021527 | 0.0021527 | 0.0021527 | 0.0021527 | 0.0021527 | 0.0021527 | 0.0021527 | 0.0021527 | 0.0021527 | 0.0021527 | 0.0021527 | 0.0021527 | 0.0021527 | 0.0021527 | 0.0021527 | 0.0021527 | 0.0021527 | 0.0021527 | 0.0021527 | 0.0021527 | 0.0021527 | 0.0021527 | 0.0021527 | 0.0021527 | 0.0021527 | 0.0021527 | 0.0021527 | 0.0021527 | 0.0021527 | 0.0021527 | 0.0021527 | 0.0021527 | 0.0021527 | 0.0021527 | 0.0021527 | 0.0021527 | 0.0021527 | 0.0021527 | 0.0021527 | 0.0021527 | 0.0021527 | 0.0021527 | 0.0021527 | 0.0021527 | 0.0021527 | 0.0021527 | 0.0021527 | 0.0021527 | 0.0021527 | 0.0021527 | 0.0021527 | 0.0021527 | 0.0021527 | 0.0021527 | 0.0021527 | 0.0021527 | 0.0021527 | 0.0021527 | 0.0021527 | 0.0021527 | 0.0021527 | 0.0021527 | 0.0021527 | 0.0021527 | 0.0021527 | 0.0021527 | 0.0021527 | 0.0021527 | 0.0021527 | 0.0021527 | 0.0021527 | 0.0021527 | 0.0021527 | 0.0021527 | 0.0021527 | 0.0021527 | 0.0021527 | 0.0021527 | 0.0021527 | 0.0021527 | 0.0021527 | 0.0021527 | 0.0021527 | 0.0021527 | 0.0021527 | 0.0021527 | 0.0021527 | 0.0021527 | 0.0021527 | 0.0021527 | 0.0021527 | 0.0021527 | 0.0021527 | 0.0021527 | 0.0021527 | 0.0021527 | 0.0021527 | 0.0021527 | 0.0021527 | 0.0021527 | 0.0021527 | 0.0021527 | 0.0021527 | 0.0021527 | 0.0021527 | 0.0021527 | 0.0021527 | 0.0021527 | 0.0021527 | 0.0021527 | 0.0021527 | 0.0021527 | 0.0021527 | 0.0021527 | 0.0021527 | 0.0021527 | 0.0021527 | 0.0021527 | 0.0021527 | 0.0021527 | 0.0021527 | 0.0021527 | 0.0021527 | 0.0021527 | 0.0021527 | 0.0021527 | 0.0021527 | 0.0021527 | 0.0021527 | 0.0021527 | 0.0021527 | 0.0021527 | 0.0021527 | 0.0021527 | 0.0021527 | 0.0021527 | 0.0021527 | 0.0021527 | 0.0021527 | 0.0021527 | 0.0021527 | 0.0021527 | 0.0021527 | 0.0021527 | 0.0021527 | 0.0021527 | 0.0021527 | 0.0021527 | 0.0021527 | 0.0021527 | 0.0021527 | 0.0021527 | 0.0021527 | 0.0021527 | 0.0021527 | 0.0021527 | 0.0021527 | 0.0021527 | 0.0021527 | 0.0021527 | 0.0021527 | 0.0021527 | 0.0021527 | 0.0021527 | 0.0021527 | 0.0021527 | 0.0021527 | 0.0021527 | 0.0021527 | 0.0021527 | 0.0021527 | 0.0021527 | 0.0021527 | 0.0021527 | 0.0021527 | 0.0021527 | 0.0021527 | 0.0021527 | 0.0021527 | 0.0021527 | 0.0021527 | 0.0021527 | 0.0021527 | 0.0021527 | 0.0021527 | 0.0021527 | 0.0021527 | 0.0021527 | 0.0021527 | 0.0021527 | 0.0021527 | 0.0021527 | 0.0021527 | 0.0021527 | 0.0021527 | 0.0021527 | 0.0021527 | 0.0021527 | 0.0021527 | 0.0021527 | 0.0021527 | 0.0021527 | 0.0021527 | 0.0021527 | 0.0021527 | 0.0021527 | 0.0021527 | 0.0021527 | 0.0021527 | 0.0021527 | 0.0021527 | 0.0021527 | 0.0021527 | 0.0021527 | 0.0021527 | 0.0021527 | 0.0021527 | 0.0021527 | 0.0021527 | 0.0021527 | 0.0021527 | 0.0021527 | 0.0021527 | 0.0021527 | 0.0021527 | 0.0021527 | 0.0021527 | 0.0021527 | 0.0021527 | 0.0021527 | 0.0021527 | 0.0021527 | 0.0021527 | 0.0021527 | 0.0021527 | 0.0021527 | 0.0021527 | 0.0021527 | 0.0021527 | 0.0021527 | 0.0021527 | 0.0021527 | 0.0021527 | 0.0021527 | 0.0021527 | 0.0021527 | 0.0021527 | 0.0021527 | 0.0021527 | 0.0021527 | 0.0021527 | 0.0021527 | 0.0021527 | 0.0021527 | 0.0021527 | 0.0021527 | 0.0021527 | 0.0021527 | 0.0021527 | 0.0021527 | 0.0021527 | 0.0021527 | 0.0021527 | 0.0021527 | 0.0021527 | 0.0021527 | 0.0021527 | 0.0021527 | 0.0021527 | 0.0021527 | 0.0021527 | 0.0021527 | 0.0021527 | 0.0021527 | 0.0021527 | 0.0021527 | 0.0021527 | 0.0021527 | 0.0021527 | 0.0021527 | 0.0021527 | 0.0021527 | 0.0021527 | 0.0021527 | 0.0021527 | 0.0021527 | 0.0021527 | 0.0021527 | 0.0021527 | 0.0021527 | 0.0021527 | 0.0021527 | 0.0021527 | 0.0021527 | 0.0021527 | 0.0021527 | 0.0021527 | 0.0021527 | 0.0021527 | 0.0021527 | 0.0021527 | 0.0021527 | 0.0021527 | 0.0021527 | 0.0021527 | 0.0021527 | 0.0021527 | 0.0021527 | 0.0021527 | 0.0021527 | 0.0021527 | 0.0021527 | 0.0021527 | 0.0021527 | 0.0021527 | 0.0021527 | 0.0021527 | 0.0021527 | 0.0021527 | 0.0021527 | 0.0021527 | 0.0021527 | 0.0021527 | 0.0021527 | 0.0021527 | 0.0021527 | 0.0021527 | 0.0021527 | 0.0021527 | 0.0021527 | 0.0021527 | 0.0021527 | 0.0021527 | 0.0021527 | 0.0021527 | 0.0021527 | 0.0021527 | 0.0021527 | 0.0021527 | 0.0021527 | 0.0021527 | 0.0021527 | 0.0021527 | 0.0021527 | 0.0021527 | 0.0021527 | 0.0021527 | 0.0021527 | 0.0021527 | 0.0021527 | 0.0021527 | 0.0021527 | 0.0021527 | 0.0021527 | 0.0021527 | 0.0021527 | 0.0021527 | 0.0021527 | 0.0021527 | 0.0021527 | 0.0021527 | 0.0021527 | 0.0021527 | 0.0021527 | 0.0021527 | 0.0021527 | 0.0021527 | 0.0021527 | 0.0021527 | 0.0021527 | 0.0021527 | 0.0021527 | 0.0021527 | 0.0021527 | 0.0021527 | 0.0021527 | 0.0021527 | 0.0021527 | 0.0021527 | 0.0021527 | 0.0021527 | 0.0021527 | 0.0021527 | 0.0021527 | 0.0021527 | 0.0021527 | 0.0021527 | 0.0021527 | 0.0021527 | 0.0021527 | 0.0021527 | 0.0021527 | 0.0021527 | 0.0021527 | 0.0021527 | 0.0021527 | 0.0021527 | 0.0021527 | 0.0021527 | 0.0021527 | 0.0021527 | 0.0021527 | 0.0021527 | 0.0021527 | 0.0021527 | 0.0021527 | 0.0021527 | 0.0021527 | 0.0021527 | 0.0021527 | 0.0021527 | 0.0021527 | 0.0021527 | 0.0021527 | 0.0021527 | 0.0021527 | 0.0021527 | 0.0021527 | 0.0021527 | 0.0021527 | 0.0021527 | 0.0021527 | 0.0021527 | 0.0021527 | 0.0021527 | 0.0021527 | 0.0021527 | 0.0021527 | 0.0021527 | 0.0021527 | 0.0021527 | 0.0021527 | 0.0021527 | 0.0021527 | 0.0021527 | 0.0021527 | 0.0021527 | 0.0021527 | 0.0021527 | 0.0021527 | 0.0021527 | 0.0021527 | 0.0021527 | 0.0021527 | 0.0021527 | 0.0021527 | 0.0021527 | 0.0021527 | 0.0021527 | 0.0021527 | 0.0021527 | 0.0021527 | 0.0021527 | 0.0021527 | 0.0021527 | 0.0021527 | 0.0021527 | 0.0021527 | 0.0021527 | 0.0021527 | 0.0021527 | 0.0021527 | 0.0021527 | 0.0021527 | 0.0021527 | 0.0021527 | 0.0021527 | 0.0021527 | 0.0021527 | 0.0021527 | 0.0021527 | 0.0021527 | 0.0021527 | 0.0021527 | 0.0021527 | 0.0021527 | 0.0021527 | 0.0021527 | 0.0021527 | 0.0021527 | 0.0021527 | 0.0021527 | 0.0021527 | 0.0021527 | 0.0021527 | 0.0021527 | 0.0021527 | 0.0021527 | 0.0021527 | 0.0021527 | 0.0021527 | 0.0021527 | 0.0021527 | 0.0021527 | 0.0021527 | 0.0021527 | 0.0021527 | 0.0021527 | 0.0021527 | 0.0021527 | 0.0021527 | 0.0021527 | 0.0021527 | 0.0021527 | 0.0021527 | 0.0021527 | 0.0021527 | 0.0021527 | 0.0021527 | 0.0021527 | 0.0021527 | 0.0021527 | 0.0021527 | 0.0021527 | 0.0021527 | 0.0021527 | 0.0021527 | 0.0021527 | 0.0021527 | 0.0021527 | 0.0021527 | 0.0021527 | 0.0021527 | 0.0021527 | 0.0021527 | 0.0021527 | 0.0021527 | 0.0021527 | 0.0021527 | 0.0021527 | 0.0021527 | 0.0021527 | 0.0021527 | 0.0021527 | 0.0021527 | 0.0021527 | 0.0021527 | 0.0021527 | 0.0021527 | 0.0021527 | 0.0021527 | 0.0021527 | 0.0021527 | 0.0021527 | 0.0021527 | 0.0021527 | 0.0021527 | 0.0021527 | 0.0021527 | 0.0021527 | 0.0021527 | 0.0021527 | 0.0021527 | 0.0021527 | 0.0021527 | 0.0021527 | 0.0021527 | 0.0021527 | 0.0021527 | 0.0021527 | 0.0021527 | 0.0021527 | 0.0021527 | 0.0021527 | 0.0021527 | 0.0021527 | 0.0021527 | 0.0021527 | 0.0021527 | 0.0021527 | 0.0021527 | 0.0021527 | 0.0021527 | 0.0021527 | 0.0021527 | 0.0021527 | 0.0021527 | 0.0021527 | 0.0021527 | 0.0021527 | 0.0021527 | 0.0021527 | 0.0021527 | 0.0021527 | 0.0021527 | 0.0021527 | 0.0021527 | 0.0021527 | 0.0021527 | 0.0021527 | 0.0021527 | 0.0021527 | 0.0021527 | 0.0021527 | 0.0021527 | 0.0021527 | 0.0021527 | 0.0021527 | 0.0021527 | 0.0021527 | 0.0021527 | 0.0021527 | 0.0021527 | 0.0021527 | 0.0021527 | 0.0021527 | 0.0021527 | 0.0021527 | 0.0021527 | 0.0021527 | 0.0021527 | 0.0021527 | 0.0021527 | 0.0021527 | 0.0021527 | 0.0021527 | 0.0021527 | 0.0021527 | 0.0021527 | 0.0021527 | 0.0021527 | 0.0021527 | 0.0021527 | 0.0021527 | 0.0021527 | 0.0021527 | 0.0021527 | 0.0021527 | 0.0021527 | 0.0021527 | 0.0021527 | 0.0021527 | 0.0021527 | 0.0021527 | 0.0021527 | 0.0021527 | 0.0021527 | 0.0021527 | 0.0021527 | 0.0021527 | 0.0021527 | 0.0021527 | 0.0021527 | 0.0021527 | 0.0021527 | 0.0021527 | 0.0021527 | 0.0021527 | 0.0021527 | 0.0021527 | 0.0021527 | 0.0021527 | 0.0021527 | 0.0021527 | 0.0021527 | 0.0021527 | 0.0021527 | 0.0021527 | 0.0021527 | 0.0021527 | 0.0021527 | 0.0021527 | 0.0021527 | 0.0021527 | 0.0021527 | 0.0021527 | 0.0021527 | 0.0021527 | 0.0021527 | 0.0021527 | 0.0021527 | 0.0021527 | 0.0021527 | 0.0021527 | 0.0021527 | 0.0021527 | 0.0021527 | 0.0021527 | 0.0021527 | 0.0021527 | 0.0021527 | 0.0021527 | 0.0021527 | 0.0021527 | 0.0021527 | 0.0021527 | 0.0021527 | 0.0021527 | 0.0021527 | 0.0021527 | 0.0021527 | 0.0021527 | 0.0021527 | 0.0021527 | 0.0021527 | 0.0021527 | 0.0021527 | 0.0021527 | 0.0021527 | 0.0021527 | 0.0021527 | 0.0021527 | 0.0021527 | 0.0021527 | 0.0021527 | 0.0021527 | 0.0021527 | 0.0021527 | 0.0021527 | 0.0021527 | 0.0021527 | 0.0021527 | 0.0021527 | 0.0021527 | 0.0021527 | 0.0021527 | 0.0021527 | 0.0021527 | 0.0021527 | 0.0021527 | 0.0021527 | 0.0021527 | 0.0021527 | 0.0021527 | 0.0021527 | 0.0021527 | 0.0021527 | 0.0021527 | 0.0021527 | 0.0021527 | 0.0021527 | 0.0021527 | 0.0021527 | 0.0021527 | 0.0021527 | 0.0021527 | 0.0021527 | 0.0021527 | 0.0021527 | 0.0021527 | 0.0021527 | 0.0021527 | 0.0021527 | 0.0021527 | 0.0021527 | 0.0021527 | 0.0021527 | 0.0021527 | 0.0021527 | 0.0021527 | 0.0021527 | 0.0021527 | 0.0021527 | 0.0021527 | 0.0021527 | 0.0021527 | 0.0021527 | 0.0021527 | 0.0021527 | 0.0021527 | 0.0021527 | 0.0021527 | 0.0021527 | 0.0021527 | 0.0021527 | 0.0021527 | 0.0021527 | 0.0021527 | 0.0021527 | 0.0021527 | 0.0021527 | 0.0021527 | 0.0021527 | 0.0021527 | 0.0021527 | 0.0021527 | 0.0021527 | 0.0021527 | 0.0021527 | 0.0021527 | 0.0021527 | 0.0021527 | 0.0021527 | 0.0021527 | 0.0021527 | 0.0021527 | 0.0021527 | 0.0021527 | 0.0021527 | 0.0021527 | 0.0021527 | 0.0021527 | 0.0021527 | 0.0021527 | 0.0021527 | 0.0021527 | 0.0021527 | 0.0021527 | 0.0021527 | 0.0021527 | 0.0021527 | 0.0021527 | 0.0021527 | 0.0021527 | 0.0021527 | 0.0021527 | 0.0021527 | 0.0021527 | 0.0021527 | 0.0021527 | 0.0021527 | 0.0021527 | 0.0021527 | 0.0021527 | 0.0021527 | 0.0021527 | 0.0021527 | 0.0021527 | 0.0021527 | 0.0021527 | 0.0021527 | 0.0021527 | 0.0021527 | 0.0021527 | 0.0021527 | 0.0021527 | 0.0021527 | 0.0021527 | 0.0021527 | 0.0021527 | 0.0021527 | 0.0021527 | 0.0021527 | 0.0021527 | 0.0021527 | 0.0021527 | 0.0021527 | 0.0021527 | 0.0021527 | 0.0021527 | 0.0021527 | 0.0021527 | 0.0021527 | 0.0021527 | 0.0021527 | 0.0021527 | 0.0021527 | 0.0021527 | 0.0021527 | 0.0021527 | 0.0021527 | 0.0021527 | 0.0021527 | 0.0021527 | 0.0021527 | 0.0021527 | 0.0021527 | 0.0021527 | 0.0021527 | 0.0021527 | 0.0021527 | 0.0021527 | 0.0021527 | 0.0021527 | 0.0021527 | 0.0021527 | 0.0021527 | 0.0021527 | 0.0021527 | 0.0021527 | 0.0021527 | 0.0021527 | 0.0021527 | 0.0021527 | 0.0021527 | 0.0021527 | 0.0021527 | 0.0021527 | 0.0021527 | 0.0021527 | 0.0021527 | 0.0021527 | 0.0021527 | 0.0021527 | 0.0021527 | 0.0021527 | 0.0021527 | 0.0021527 | 0.0021527 | 0.0021527 | 0.0021527 | 0.0021527 | 0.0021527 | 0.0021527 | 0.0021527 | 0.0021527 | 0.0021527 | 0.0021527 | 0.0021527 | 0.0021527 | 0.0021527 | 0.0021527 | 0.0021527 | 0.0021527 | 0.0021527 | 0.0021527 | 0.0021527 | 0.0021527 | 0.0021527 | 0.0021527 | 0.0021527 | 0.0021527 | 0.0021527 | 0.0021527 | 0.0021527 | 0.0021527 | 0.0021527 | 0.0021527 | 0.0021527 | 0.0021527 | 0.0021527 | 0.0021527 | 0.0021527 | 0.0021527 | 0.0021527 | 0.0021527 | 0.0021527 | 0.0021527 | 0.0021527 | 0.0021527 | 0.0021527 | 0.0021527 | 0.0021527 | 0.0021527 | 0.0021527 | 0.0021527 | 0.0021527 | 0.0021527 | 0.0021527 | 0.0021527 | 0.0021527 | 0.0021527 | 0.0021527 | 0.0021527 | 0.0021527 | 0.0021527 | 0.0021527 | 0.0021527 | 0.0021527 | 0.0021527 | 0.0021527 | 0.0021527 | 0.0021527 | 0.0021527 | 0.0021527 | 0.0021527 | 0.0021527 | 0.0021527 | 0.0021527 | 0.0021527 | 0.0021527 | 0.0021527 | 0.0021527 | 0.0021527 | 0.0021527 | 0.0021527 | 0.0021527 | 0.0021527 | 0.0021527 | 0.0021527 | 0.0021527 | 0.0021527 | 0.0021527 | 0.0021527 | 0.0021527 | 0.0021527 | 0.0021527 | 0.0021527 | 0.0021527 | 0.0021527 | 0.0021527 | 0.0021527 | 0.0021527 | 0.0021527 | 0.0021527 | 0.0021527 | 0.0021527 | 0.0021527 | 0.0021527 | 0.0021527 | 0.0021527 | 0.0021527 | 0.0021527 | 0.0021527 | 0.0021527 | 0.0021527 | 0.0021527 | 0.0021527 | 0.0021527 | 0.0021527 | 0.0021527 | 0.0021527 | 0.0021527 | 0.0021527 | 0.0021527 | 0.0021527 | 0.0021527 | 0.0021527 | 0.0021527 | 0.0021527 | 0.0021527 | 0.0021527 | 0.0021527 | 0.0021527 | 0.0021527 | 0.0021527 | 0.0021527 | 0.0021527 | 0.0021527 | 0.0021527 | 0.0021527 | 0.0021527 | 0.0021527 | 0.0021527 | 0.0021527 | 0.0021527 | 0.0021527 | 0.0021527 | 0.0021527 | 0.0021527 | 0.0021527 | 0.0021527 | 0.0021527 | 0.0021527 | 0.0021527 | 0.0021527 | 0.0021527 | 0.0021527 | 0.0021527 | 0.0021527 | 0.0021527 | 0.0021527 | 0.0021527 | 0.0021527 | 0.0021527 | 0.0021527 | 0.0021527 | 0.0021527 | 0.0021527 | 0.0021527 | 0.0021527 | 0.0021527 | 0.0021527 | 0.0021527 | 0.0021527 | 0.0021527 | 0.0021527 | 0.0021527 | 0.0021527 | 0.0021527 | 0.0021527 | 0.0021527 | 0.0021527 | 0.0021527 | 0.0021527 | 0.0021527 | 0.0021527 | 0.0021527 | 0.0021527 | 0.0021527 | 0.0021527 | 0.0021527 | 0.0021527 | 0.0021527 | 0.0021527 | 0.0021527 | 0.0021527 | 0.0021527 | 0.0021527 | 0.0021527 | 0.0021527 | 0.0021527 | 0.0021527 | 0.0021527 | 0.0021527 | 0.0021527 | 0.0021527 | 0.0021527 | 0.0021527 | 0.0021527 | 0.0021527 | 0.0021527 | 0.0021527 | 0.0021527 | 0.0021527 | 0.0021527 | 0.0021527 | 0.0021527 | 0.0021527 | 0.0021527 | 0.0021527 | 0.0021527 | 0.0021527 | 0.0021527 | 0.0021527 | 0.0021527 | 0.0021527 | 0.0021527 | 0.0021527 | 0.0021527 | 0.0021527 | 0.0021527 | 0.0021527 | 0.0021527 | 0.0021527 | 0.0021527 | 0.0021527 | 0.0021527 | 0.0021527 | 0.0021527 | 0.0021527 | 0.0021527 | 0.0021527 | 0.0021527 | 0.0021527 | 0.0021527 | 0.0021527 | 0.0021527 | 0.0021527 | 0.0021527 | 0.0021527 | 0.0021527 | 0.0021527 | 0.0021527 | 0.0021527 | 0.0021527 | 0.0021527 | 0.0021527 | 0.0021527 | 0.0021527 | 0.0021527 | 0.0021527 | 0.0021527 | 0.0021527 | 0.0021527 | 0.0021527 | 0.0021527 | 0.0021527 | 0.0021527 | 0.0021527 | 0.0021527 | 0.0021527 | 0.0021527 | 0.0021527 | 0.0021527 | 0.0021527 | 0.0021527 | 0.0021527 | 0.0021527 | 0.0021527 | 0.0021527 | 0.0021527 | 0.0021527 | 0.0021527 | 0.0021527 | 0.0021527 | 0.0021527 | 0.0021527 | 0.0021527 | 0.0021527 | 0.0021527 | 0.0021527 | 0.0021527 | 0.0021527 | 0.0021527 | 0.0021527 | 0.0021527 | 0.0021527 | 0.0021527 | 0.0021527 | 0.0021527 | 0.0021527 | 0.0021527 | 0.0021527 | 0.0021527 | 0.0021527 | 0.0021527 | 0.0021527 | 0.0021527 | 0.0021527 | 0.0021527 | 0.0021527 | 0.0021527 | 0.0021527 | 0.0021527 | 0.0021527 | 0.0021527 | 0.0021527 | 0.0021527 | 0.0021527 | 0.0021527 | 0.0021527 | 0.0021527 | 0.0021527 | 0.0021527 | 0.0021527 | 0.0021527 | 0.0021527 | 0.0021527 | 0.0021527 | 0.0021527 | 0.0021527 | 0.0021527 | 0.0021527 | 0.0021527 | 0.0021527 | 0.0021527 | 0.0021527 | 0.0021527 | 0.0021527 | 0.0021527 | 0.0021527 | 0.0021527 | 0.0021527 | 0.0021527 | 0.0021527 | 0.0021527 | 0.0021527 | 0.0021527 | 0.0021527 | 0.0021527 | 0.0021527 | 0.0021527 | 0.0021527 | 0.0021527 | 0.0021527 | 0.0021527 | 0.0021527 | 0.0021527 | 0.0021527 | 0.0021527 | 0.0021527 | 0.0021527 | 0.0021527 | 0.0021527 | 0.0021527 | 0.0021527 | 0.0021527 | 0.0021527 | 0.0021527 | 0.0021527 | 0.0021527 | 0.0021527 | 0.0021527 | 0.0021527 | 0.0021527 | 0.0021527 | 0.0021527 | 0.0021527 | 0.0021527 | 0.0021527 | 0.0021527 | 0.0021527 | 0.0021527 | 0.0021527 | 0.0021527 | 0.0021527 | 0.0021527 | 0.0021527 | 0.0021527 | 0.0021527 | 0.0021527 | 0.0021527 | 0.0021527 | 0.0021527 | 0.0021527 | 0.0021527 | 0.0021527 | 0.0021527 | 0.0021527 | 0.0021527 | 0.0021527 | 0.0021527 | 0.0021527 | 0.0021527 | 0.0021527 | 0.0021527 | 0.0021527 | 0.0021527 | 0.0021527 | 0.0021527 | 0.0021527 | 0.0021527 | 0.0021527 | 0.0021527 | 0.0021527 | 0.0021527 | 0.0021527 | 0.0021527 | 0.0021527 | 0.0021527 | 0.0021527 | 0.0021527 | 0.0021527 | 0.0021527 | 0.0021527 | 0.0021527 | 0.0021527 | 0.0021527 | 0.0021527 | 0.0021527 | 0.0021527 | 0.0021527 | 0.0021527 | 0.0021527 | 0.0021527 | 0.0021527 | 0.0021527 | 0.0021527 | 0.0021527 | 0.0021527 | 0.0021527 | 0.0021527 | 0.0021527 | 0.0021527 | 0.0021527 | 0.0021527 | 0.0021527 | 0.0021527 | 0.0021527 | 0.0021527 | 0.0021527 | 0.0021527 | 0.0021527 | 0.0021527 | 0.0021527 | 0.0021527 | 0.0021527 | 0.0021527 | 0.0021527 | 0.0021527 | 0.0021527 | 0.0021527 | 0.0021527 | 0.0021527 | 0.0021527 | 0.0021527 | 0.0021527 | 0.0021527 | 0.0021527 | 0.0021527 | 0.0021527 | 0.0021527 | 0.0021527 | 0.0021527 | 0.0021527 | 0.0021527 | 0.0021527 | 0.0021527 | 0.0021527 | 0.0021527 | 0.0021527 | 0.0021527 | 0.0021527 | 0.0021527 | 0.0021527 | 0.0021527 | 0.0021527 | 0.0021527 | 0.0021527 | 0.0021527 | 0.0021527 | 0.0021527 | 0.0021527 | 0.0021527 | 0.0021527 | 0.0021527 | 0.0021527 | 0.0021527 | 0.0021527 | 0.0021527 | 0.0021527 | 0.0021527 | 0.0021527 | 0.0021527 | 0.0021527 | 0.0021527 | 0.0021527 | 0.0021527 | 0.0021527 | 0.0021527 | 0.0021527 | 0.0021527 | 0.0021527 | 0.0021527 | 0.0021527 | 0.0021527 | 0.0021527 | 0.0021527 | 0.0021527 | 0.0021527 | 0.0021527 | 0.0021527 | 0.0021527 | 0.0021527 | 0.0021527 | 0.0021527 | 0.0021527 | 0.0021527 | 0.0021527 | 0.0021527 | 0.0021527 | 0.0021527 | 0.0021527 | 0.0021527 | 0.0021527 | 0.0021527 | 0.0021527 | 0.0021527 | 0.0021527 | 0.0021527 | 0.0021527 | 0.0021527 | 0.0021527 | 0.0021527 | 0.0021527 | 0.0021527 | 0.0021527 | 0.0021527 | 0.0021527 | 0.0021527 | 0.0021527 | 0.0021527 | 0.0021527 | 0.0021527 | 0.0021527 | 0.0021527 | 0.0021527 | 0.0021527 | 0.0021527 | 0.0021527 | 0.0021527 | 0.0021527 | 0.0021527 | 0.0021527 | 0.0021527 | 0.0021527 | 0.0021527 | 0.0021527 | 0.0021527 | 0.0021527 | 0.0021527 | 0.0021527 | 0.0021527 | 0.0021527 | 0.0021527 | 0.0021527 | 0.0021527 | 0.0021527 | 0.0021527 | 0.0021527 | 0.0021527 | 0.0021527 | 0.0021527 | 0.0021527 | 0.0021527 | 0.0021527 | 0.0021527 | 0.0021527 | 0.0021527 | 0.0021527 | 0.0021527 | 0.0021527 | 0.0021527 | 0.0021527 | 0.0021527 | 0.0021527 | 0.0021527 | 0.0021527 | 0.0021527 | 0.0021527 | 0.0021527 | 0.0021527 | 0.0021527 | 0.0021527 | 0.0021527 | 0.0021527 | 0.0021527 | 0.0021527 | 0.0021527 | 0.0021527 | 0.0021527 | 0.0021527 | 0.0021527 | 0.0021527 | 0.0021527 | 0.0021527 | 0.0021527 | 0.0021527 | 0.0021527 | 0.0021527 | 0.0021527 | 0.0021527 | 0.0021527 | 0.0021527 | 0.0021527 | 0.0021527 | 0.0021527 | 0.0021527 | 0.0021527 | 0.0021527 | 0.0021527 | 0.0021527 | 0.0021527 | 0.0021527 | 0.0021527 | 0.0021527 | 0.0021527 | 0.0021527 | 0.0021527 | 0.0021527 | 0.0021527 | 0.0021527 | 0.0021527 | 0.0021527 | 0.0021527 | 0.0021527 | 0.0021527 | 0.0021527 | 0.0021527 | 0.0021527 | 0.0021527 | 0.0021527 | 0.0021527 | 0.0021527 | 0.0021527 | 0.0021527 | 0.0021527 | 0.0021527 | 0.0021527 | 0.0021527 | 0.0021527 | 0.0021527 | 0.0021527 | 0.0021527 | 0.0021527 | 0.0021527 | 0.0021527 | 0.0021527 | 0.0021527 | 0.0021527 | 0.0021527 | 0.0021527 | 0.0021527 | 0.0021527 | 0.0021527 | 0.0021527 | 0.0021527 | 0.0021527 | 0.0021527 | 0.0021527 | 0.0021527 | 0.0021527 | 0.0021527 | 0.0021527 | 0.0021527 | 0.0021527 | 0.0021527 | 0.0021527 | 0.0021527 | 0.0021527 | 0.0021527 | 0.0021527 | 0.0021527 | 0.0021527 | 0.0021527 | 0.0021527 | 0.0021527 | 0.0021527 | 0.0021527 | 0.0021527 | 0.0021527 | 0.0021527 | 0.0021527 | 0.0021527 | 0.0021527 | 0.0021527 | 0.0021527 | 0.0021527 | 0.0021527 | 0.0021527 | 0.0021527 | 0.0021527 | 0.0021527 | 0.0021527 | 0.0021527 | 0.0021527 | 0.0021527 | 0.0021527 | 0.0021527 | 0.0021527 | 0.0021527 | 0.0021527 | 0.0021527 | 0.0021527 | 0.0021527 | 0.0021527 | 0.0021527 | 0.0021527 | 0.0021527 | 0.0021527 | 0.0021527 | 0.0021527 | 0.0021527 | 0.0021527 | 0.0021527 | 0.0021527 | 0.0021527 | 0.0021527 | 0.0021527 | 0.0021527 | 0.0021527 | 0.0021527 | 0.0021527 | 0.0021527 | 0.0021527 | 0.0021527 | 0.0021527 | 0.0021527 | 0.0021527 | 0.0021527 | 0.0021527 | 0.0021527 | 0.0021527 | 0.0021527 | 0.0021527 | 0.0021527 | 0.0021527 | 0.0021527 | 0.0021527 | 0.0021527 | 0.0021527 | 0.0021527 | 0.0021527 | 0.0021527 | 0.0021527 | 0.0021527 | 0.0021527 | 0.0021527 | 0.0021527 | 0.0021527 | 0.0021527 | 0.0021527 | 0.0021527 | 0.0021527 | 0.0021527 | 0.0021527 | 0.0021527 | 0.0021527 | 0.0021527 | 0.0021527 | 0.0021527 | 0.0021527 | 0.0021527 | 0.0021527 | 0.0021527 | 0.0021527 | 0.0021527 | 0.0021527 | 0.0021527 | 0.0021527 | 0.0021527 | 0.0021527 | 0.0021527 | 0.0021527 | 0.0021527 | 0.0021527 | 0.0021527 | 0.0021527 | 0.0021527 | 0.0021527 | 0.0021527 | 0.0021527 | 0.0021527 | 0.0021527 | 0.0021527 | 0.0021527 | 0.0021527 | 0.0021527 | 0.0021527 | 0.0021527 | 0.0021527 | 0.0021527 | 0.0021527 | 0.0021527 | 0.0021527 | 0.0021527 | 0.0021527 | 0.0021527 | 0.0021527 | 0.0021527 | 0.0021527 | 0.0021527 | 0.0021527 | 0.0021527 | 0.0021527 | 0.0021527 | 0.0021527 | 0.0021527 | 0.0021527 | 0.0021527 | 0.0021527 | 0.0021527 | 0.0021527 | 0.0021527 | 0.0021527 | 0.0021527 | 0.0021527 | 0.0021527 | 0.0021527 | 0.0021527 | 0.0021527 | 0.0021527 | 0.0021527 | 0.0021527 | 0.0021527 | 0.0021527 | 0.0021527 | 0.0021527 | 0.0021527 | 0.0021527 | 0.0021527 | 0.0021527 | 0.0021527 | 0.0021527 | 0.0021527 | 0.0021527 | 0.0021527 | 0.0021527 | 0.0021527 | 0.0021527 | 0.0021527 | 0.0021527 | 0.0021527 | 0.0021527 | 0.0021527 | 0.0021527 | 0.0021527 | 0.0021527 | 0.0021527 | 0.0021527 | 0.0021527 | 0.0021527 | 0.0021527 | 0.0021527 | 0.0021527 | 0.0021527 | 0.0021527 | 0.0021527 | 0.0021527 | 0.0021527 | 0.0021527 | 0.0021527 | 0.0021527 | 0.0021527 | 0.0021527 | 0.0021527 | 0.0021527 | 0.0021527 | 0.0021527 | 0.0021527 | 0.0021527 | 0.0021527 | 0.0021527 | 0.0021527 | 0.0021527 | 0.0021527 | 0.0021527 | 0.0021527 | 0.0021527 | 0.0021527 | 0.0021527 | 0.0021527 | 0.0021527 | 0.0021527 | 0.0021527 | 0.0021527 | 0.0021527 | 0.0021527 | 0.0021527 | 0.0021527 | 0.0021527 | 0.0021527 | 0.0021527 | 0.0021527 | 0.0021527 | 0.0021527 | 0.0021527 | 0.0021527 | 0.0021527 | 0.0021527 | 0.0021527 | 0.0021527 | 0.0021527 | 0.0021527 | 0.0021527 | 0.0021527 | 0.0021527 | 0.0021527 | 0.0021527 | 0.0021527 | 0.0021527 | 0.0021527 | 0.0021527 | 0.0021527 | 0.0021527 | 0.0021527 | 0.0021527 | 0.0021527 | 0.0021527 | 0.0021527 | 0.0021527 | 0.0021527 | 0.0021527 | 0.0021527 | 0.0021527 | 0.0021527 | 0.0021527 | 0.0021527 | 0.0021527 | 0.0021527 | 0.0021527 | 0.0021527 | 0.0021527 | 0.0021527 | 0.0021527 | 0.0021527 | 0.0021527 | 0.0021527 | 0.0021527 | 0.0021527 | 0.0021527 | 0.0021527 | 0.0021527 | 0.0021527 | 0.0021527 | 0.0021527 | 0.0021527 | 0.0021527 | 0.0021527 | 0.0021527 | 0.0021527 | 0.0021527 | 0.0021527 | 0.0021527 | 0.0021527 | 0.0021527 | 0.0021527 | 0.0021527 | 0.0021527 | 0.0021527 | 0.0021527 | 0.0021527 | 0.0021527 | 0.0021527 | 0.0021527 | 0.0021527 | 0.0021527 | 0.0021527 | 0.0021527 | 0.0021527 | 0.0021527 | 0.0021527 | 0.0021527 | 0.0021527 | 0.0021527 | 0.0021527 | 0.0021527 | 0.0021527 | 0.0021527 | 0.0021527 | 0.0021527 | 0.0021527 | 0.0021527 | 0.0021527 | 0.0021527 | 0.0021527 | 0.0021527 | 0.0021527 | 0.0021527 | 0.0021527 | 0.0021527 | 0.0021527 | 0.0021527 | 0.0021527 | 0.0021527 | 0.0021527 | 0.0021527 | 0.0021527 | 0.0021527 | 0.0021527 | 0.0021527 | 0.0021527 | 0.0021527 | 0.0021527 | 0.0021527 | 0.0021527 | 0.0021527 | 0.0021527 | 0.0021527 | 0.0021527 | 0.0021527 | 0.0021527 | 0.0021527 | 0.0021527 | 0.0021527 | 0.0021527 | 0.0021527 | 0.0021527 | 0.0021527 | 0.0021527 | 0.0021527 | 0.0021527 | 0.0021527 | 0.0021527 | 0.0021527 | 0.0021527 | 0.0021527 | 0.0021527 | 0.0021527 | 0.0021527 | 0.0021527 | 0.0021527 | 0.0021527 | 0.0021527 | 0.0021527 | 0.0021527 | 0.0021527 | 0.0021527 | 0.0021527 | 0.0021527 | 0.0021527 | 0.0021527 | 0.0021527 | 0.0021527 | 0.0021527 | 0.0021527 | 0.0021527 | 0.0021527 | 0.0021527 | 0.0021527 | 0.0021527 | 0.0021527 | 0.0021527 | 0.0021527 | 0.0021527 | 0.0021527 | 0.0021527 | 0.0021527 | 0.0021527 | 0.0021527 | 0.0021527 | 0.0021527 | 0.0021527 | 0.0021527 | 0.0021527 | 0.0021527 | 0.0021527 | 0.0021527 | 0.0021527 | 0.0021527 | 0.0021527 | 0.0021527 | 0.0021527 | 0.0021527 | 0.0021527 | 0.0021527 | 0.0021527 | 0.0021527 | 0.0021527 | 0.0021527 | 0.0021527 | 0.0021527 | 0.0021527 | 0.0021527 | 0.0021527 | 0.0021527 | 0.0021527 | 0.0021527 | 0.0021527 | 0.0021527 | 0.0021527 | 0.0021527 | 0.0021527 | 0.0021527 | 0.0021527 | 0.0021527 | 0.0021527 | 0.0021527 | 0.0021527 | 0.0021527 | 0.0021527 | 0.0021527 | 0.0021527 | 0.0021527 | 0.0021527 | 0.0021527 | 0.0021527 | 0.0021527 | 0.0021527 | 0.0021527 | 0.0021527 | 0.0021527 | 0.0021527 | 0.0021527 | 0.0021527 | 0.0021527 | 0.0021527 | 0.0021527 | 0.0021527 | 0.0021527 | 0.0021527 | 0.0021527 | 0.0021527 | 0.0021527 | 0.0021527 | 0.0021527 | 0.0021527 | 0.0021527 | 0.0021527 | 0.0021527 | 0.0021527 | 0.0021527 | 0.0021527 | 0.0021527 | 0.0021527 | 0.0021527 | 0.0021527 | 0.0021527 | 0.0021527 | 0.0021527 | 0.0021527 | 0.0021527 | 0.0021527 | 0.0021527 | 0.0021527 | 0.0021527 | 0.0021527 | 0.0021527 | 0.0021527 | 0.0021527 | 0.0021527 | 0.0021527 | 0.0021527 | 0.0021527 | 0.0021527 | 0.0021527 | 0.0021527 | 0.0021527 | 0.0021527 | 0.0021527 | 0.0021527 | 0.0021527 | 0.0021527 | 0.0021527 | 0.0021527 | 0.0021527 | 0.0021527 | 0.0021527 | 0.0021527 | 0.0021527 | 0.0021527 | 0.0021527 | 0.0021527 | 0.0021527 | 0.0021527 | 0.0021527 | 0.0021527 | 0.0021527 | 0.0021527 | 0.0021527 | 0.0021527 | 0.0021527 | 0.0021527 | 0.0021527 | 0.0021527 | 0.0021527 | 0.0021527 | 0.0021527 | 0.0021527 | 0.0021527 | 0.0021527 | 0.0021527 | 0.0021527 | 0.0021527 | 0.0021527 | 0.0021527 | 0.0021527 | 0.0021527 | 0.0021527 | 0.0021527 | 0.0021527 | 0.0021527 | 0.0021527 | 0.0021527 | 0.0021527 | 0.0021527 | 0.0021527 | 0.0021527 | 0.0021527 | 0.0021527 | 0.0021527 | 0.0021527 | 0.0021527 | 0.0021527 | 0.0021527 | 0.0021527 | 0.0021527 | 0.0021527 | 0.0021527 | 0.0021527 | 0.0021527 | 0.0021527 | 0.0021527 | 0.0021527 | 0.0021527 | 0.0021527 | 0.0021527 | 0.0021527 | 0.0021527 | 0.0021527 | 0.0021527 | 0.0021527 | 0.0021527 | 0.0021527 | 0.0021527 | 0.0021527 | 0.0021527 | 0.0021527 | 0.0021527 | 0.0021527 | 0.0021527 | 0.0021527 | 0.0021527 | 0.0021527 | 0.0021527 | 0.0021527 | 0.0021527 | 0.0021527 | 0.0021527 | 0.0021527 | 0.0021527 | 0.0021527 | 0.0021527 | 0.0021527 | 0.0021527 | 0.0021527 | 0.0021527 | 0.0021527 | 0.0021527 | 0.0021527 | 0.0021527 | 0.0021527 | 0.0021527 | 0.0021527 | 0.0021527 | 0.0021527 | 0.0021527 | 0.0021527 | 0.0021527 | 0.0021527 | 0.0021527 | 0.0021527 | 0.0021527 | 0.0021527 | 0.0021527 | 0.0021527 | 0.0021527 | 0.0021527 | 0.0021527 | 0.0021527 | 0.0021527 | 0.0021527 | 0.0021527 | 0.0021527 | 0.0021527 | 0.0021527 | 0.0021527 | 0.0021527 | 0.0021527 | 0.0021527 | 0.0021527 | 0.0021527 | 0.0021527 | 0.0021527 | 0.0021527 | 0.0021527 | 0.0021527 | 0.0021527 | 0.0021527 | 0.0021527 | 0.0021527 | 0.0021527 | 0.0021527 | 0.0021527 | 0.0021527 | 0.0021527 | 0.0021527 | 0.0021527 | 0.0021527 | 0.0021527 | 0.0021527 | 0.0021527 | 0.0021527 | 0.0021527 | 0.0021527 | 0.0021527 | 0.0021527 | 0.0021527 | 0.0021527 | 0.0021527 | 0.0021527 | 0.0021527 | 0.0021527 | 0.0021527 | 0.0021527 | 0.0021527 | 0.0021527 | 0.0021527 | 0.0021527 | 0.0021527 | 0.0021527 | 0.0021527 | 0.0021527 | 0.0021527 | 0.0021527 | 0.0021527 | 0.0021527 | 0.0021527 | 0.0021527 | 0.0021527 | 0.0021527 | 0.0021527 | 0.0021527 | 0.0021527 | 0.0021527 | 0.0021527 | 0.0021527 | 0.0021527 | 0.0021527 | 0.0021527 | 0.0021527 | 0.0021527 | 0.0021527 | 0.0021527 | 0.0021527 | 0.0021527 | 0.0021527 | 0.0021527 | 0.0021527 | 0.0021527 | 0.0021527 | 0.0021527 | 0.0021527 | 0.0021527 | 0.0021527 | 0.0021527 | 0.0021527 | 0.0021527 | 0.0021527 | 0.0021527 | 0.0021527 | 0.0021527 | 0.0021527 | 0.0021527 | 0.0021527 | 0.0021527 | 0.0021527 | 0.0021527 | 0.0021527 | 0.0021527 | 0.0021527 | 0.0021527 | 0.0021527 | 0.0021527 | 0.0021527 | 0.0021527 | 0.0021527 | 0.0021527 | 0.0021527 | 0.0021527 | 0.0021527 | 0.0021527 | 0.0021527 | 0.0021527 | 0.0021527 | 0.0021527 | 0.0021527 | 0.0021527 | 0.0021527 | 0.0021527 | 0.0021527 | 0.0021527 | 0.0021527 | 0.0021527 | 0.0021527 | 0.0021527 | 0.0021527 | 0.0021527 | 0.0021527 | 0.0021527 | 0.0021527 | 0.0021527 | 0.0021527 | 0.0021527 | 0.0021527 | 0.0021527 | 0.0021527 | 0.0021527 | 0.0021527 | 0.0021527 | 0.0021527 | 0.0021527 | 0.0021527 | 0.0021527 | 0.0021527 | 0.0021527 | 0.0021527 | 0.0021527 | 0.0021527 | 0.0021527 | 0.0021527 | 0.0021527 | 0.0021527 | 0.0021527 | 0.0021527 | 0.0021527 | 0.0021527 | 0.0021527 | 0.0021527 | 0.0021527 | 0.0021527 | 0.0021527 | 0.0021527 | 0.0021527 | 0.0021527 | 0.0021527 | 0.0021527 | 0.0021527 | 0.0021527 | 0.0021527 | 0.0021527 | 0.0021527 | 0.0021527 | 0.0021527 | 0.0021527 | 0.0021527 | 0.0021527 | 0.0021527 | 0.0021527 | 0.0021527 | 0.0021527 | 0.0021527 | 0.0021527 | 0.0021527 | 0.0021527 | 0.0021527 | 0.0021527 | 0.0021527 | 0.0021527 | 0.0021527 | 0.0021527 | 0.0021527 | 0.0021527 | 0.0021527 | 0.0021527 | 0.0021527 | 0.0021527 | 0.0021527 | 0.0021527 | 0.0021527 | 0.0021527 | 0.0021527 | 0.0021527 | 0.0021527 | 0.0021527 | 0.0021527 | 0.0021527 | 0.0021527 | 0.0021527 | 0.0021527 | 0.0021527 | 0.0021527 | 0.0021527 | 0.0021527 | 0.0021527 | 0.0021527 | 0.0021527 | 0.0021527 | 0.0021527 | 0.0021527 | 0.0021527 | 0.0021527 | 0.0021527 | 0.0021527 | 0.0021527 | 0.0021527 | 0.0021527 | 0.0021527 | 0.0021527 | 0.0021527 | 0.0021527 | 0.0021527 | 0.0021527 | 0.0021527 | 0.0021527 | 0.0021527 | 0.0021527 | 0.0021527 | 0.0021527 | 0.0021527 | 0.0021527 | 0.0021527 | 0.0021527 | 0.0021527 | 0.0021527 | 0.0021527 | 0.0021527 | 0.0021527 | 0.0021527 | 0.0021527 | 0.0021527 | 0.0021527 | 0.0021527 | 0.0021527 | 0.0021527 | 0.0021527 | 0.0021527 | 0.0021527 | 0.0021527 | 0.0021527 | 0.0021527 | 0.0021527 | 0.0021527 | 0.0021527 | 0.0021527 | 0.0021527 | 0.0021527 | 0.0021527 | 0.0021527 | 0.0021527 | 0.0021527 | 0.0021527 | 0.0021527 | 0.0021527 | 0.0021527 | 0.0021527 | 0.0021527 | 0.0021527 | 0.0021527 | 0.0021527 | 0.0021527 | 0.0021527 | 0.0021527 | 0.0021527 | 0.0021527 | 0.0021527 | 0.0021527 | 0.0021527 | 0.0021527 | 0.0021527 | 0.0021527 | 0.0021527 | 0.0021527 | 0.0021527 | 0.0021527 | 0.0021527 | 0.0021527 | 0.0021527 | 0.0021527 | 0.0021527 | 0.0021527 | 0.0021527 | 0.0021527 | 0.0021527 | 0.0021527 | 0.0021527 | 0.0021527 | 0.0021527 | 0.0021527 | 0.0021527 | 0.0021527 | 0.0021527 | 0.0021527 | 0.0021527 | 0.0021527 | 0.0021527 | 0.0021527 | 0.0021527 | 0.0021527 | 0.0021527 | 0.0021527 | 0.0021527 | 0.0021527 | 0.0021527 | 0.0021527 | 0.0021527 | 0.0021527 | 0.0021527 | 0.0021527 | 0.0021527 | 0.0021527 | 0.0021527 | 0.0021527 | 0.0021527 | 0.0021527 | 0.0021527 | 0.0021527 | 0.0021527 | 0.0021527 | 0.0021527 | 0.0021527 | 0.0021527 | 0.0021527 | 0.0021527 | 0.0021527 | 0.0021527 | 0.0021527 | 0.0021527 | 0.0021527 | 0.0021527 | 0.0021527 | 0.0021527 | 0.0021527 | 0.0021527 | 0.0021527 | 0.0021527 | 0.0021527 | 0.0021527 | 0.0021527 | 0.0021527 | 0.0021527 | 0.0021527 | 0.0021527 | 0.0021527 | 0.0021527 | 0.0021527 | 0.0021527 | 0.0021527 | 0.0021527 | 0.0021527 | 0.0021527 | 0.0021527 | 0.0021527 | 0.0021527 | 0.0021527 | 0.0021527 | 0.0021527 | 0.0021527 | 0.0021527 | 0.0021527 | 0.0021527 | 0.0021527 | 0.0021527 | 0.0021527 | 0.0021527 | 0.0021527 | 0.0021527 | 0.0021527 | 0.0021527 | 0.0021527 | 0.0021527 | 0.0021527 | 0.0021527 | 0.0021527 | 0.0021527 | 0.0021527 | 0.0021527 | 0.0021527 | 0.0021527 | 0.0021527 | 0.0021527 | 0.0021527 | 0.0021527 | 0.0021527 | 0.0021527 | 0.0021527 | 0.0021527 | 0.0021527 | 0.0021527 | 0.0021527 | 0.0021527 | 0.0021527 | 0.0021527 | 0.0021527 | 0.0021527 | 0.0021527 | 0.0021527 | 0.0021527 | 0.0021527 | 0.0021527 | 0.0021527 | 0.0021527 | 0.0021527 | 0.0021527 | 0.0021527 | 0.0021527 | 0.0021527 | 0.0021527
Biological decay rate | λ | lognormal | 0.000175 | 0.43 | /s | Derived from van Doremalen (2020) | λ | 2.7397e-07 | 2.1067e-06 | 9.8184e-10 | 6.1935e-08 | 2.7666e-08 | 1.6224e-09 | 3.5384e-10 | 1.4457e-07 | 6.6446e-10 | 7.1071e-10 | 4.1338e-09 | 1.0495e-10 | 5.4406e-06 | 6.4048e-10 | 2.7613e-10 | 2.5117e-08 | 6.7316e-06 | 5.2183e-11 | 3.5591e-09 | 6.1315e-11 | 3.7376e-09 | 4.0685e-10 | 3.8046e-08 | 1.3644e-06 | 5.5329e-09 | 1.8505e-05 | 1.7192e-08 | 2.5233e-09 | 4.5569e-10 | 2.1118e-07 | 4.2273e-06 | 1.6976e-09 | 5.4097e-05 | 2.1593e-06 | 2.398e-08 | 5.4616e-08 | 8.6161e-08 | 3.6495e-08 | 3.3338e-07 | 1.9802e-10 | 1.0578e-06 | 2.9099e-08 | 4.535e-06 | 5.405e-10 | 4.4069e-07 | 9.2573e-08 | 3.0621e-09 | 7.7189e-09 | 1.5231e-07 | 7.1687e-09 | 1.0616e-05 | 1.5582e-06 | 4.685e-05 | 1.4539e-11 | 7.8047e-11 | 3.4686e-08 | 2.7054e-08 | 3.9215e-07 | 5.5304e-06 | 2.4955e-07 | 8.3691e-10 | 6.1299e-07 | 9.1621e-09 | 2.8475e-10 | 3.6137e-11 | 4.6344e-08 | 2.3234e-06 | 1.2018e-07 | 2.7544e-07 | 3.3325e-08 | 4.7523e-07 | 2.2049e-09 | 6.4894e-07 | 1.3178e-06 | 2.7695e-07 | 1.1612e-08 | 2.1267e-07 | 1.6672e-07 | 7.0956e-06 | 8.4016e-07 | 1.3419e-09 | 1.6262e-10 | 4.0067e-09 | 2.2026e-08 | 2.7178e-08 | 5.2002e-09 | 1.5066e-07 | 3.4715e-08 | 9.8798e-11 | 1.9806e-09 | 8.5272e-06 | 1.5237e-11 | 1.9488e-06 | 3.4634e-05 | 1.0597e-05 | 6.3033e-11 | 2.6114e-07 | 1.5552e-05 | 4.2826e-08 | 1.6102e-06 | 0.00023817 | 1.3312e-08 | 4.8994e-06 | 1.5977e-09 | 6.8075e-09 | 8.4465e-09 | 3.9387e-06 | 1.0909e-07 | 7.0608e-08 | 4.2722e-09 | 5.7392e-10 | 3.1477e-05 | 9.9295e-07 | 2.3776e-11 | 3.7359e-09 | 2.4336e-08 | 9.0044e-06 | 6.9062e-08 | 2.5712e-12 | 1.538e-08 | 2.7371e-07 | 2.3548e-09 | 1.7059e-09 | 4.7092e-09 | 2.5498e-09 | 3.8287e-07 | 7.9711e-07 | 0.00010983 | 5.9002e-06 | 7.336e-08 | 6.5385e-08 | 1.1239e-08 | 5.0617e-09 | 4.2264e-08 | 1.9096e-08 | 8.8781e-09 | 6.0209e-08 | 6.7907e-11 | 3.7591e-06 | 4.4208e-09 | 2.3864e-08 | 1.4002e-06 | 3.2852e-06 | 7.4147e-09 | 8.9747e-07 | 1.052e-10 | 2.3734e-07 | 8.6097e-08 | 1.8397e-07 | 5.6458e-09 | 8.3746e-08 | 1.0415e-06 | 4.1216e-08 | 1.9321e-06 | 6.5226e-08 | 2.2643e-07 | 2.471e-07 | 6.2665e-09 | 1.2324e-09 | 2.1522e-07 | 7.1026e-10 | 3.9008e-08 | 3.0286e-10 | 1.7127e-08 | 2.719e-07 | 2.5275e-07 | 1.3858e-06 | 1.3559e-06 | 1.4275e-10 | 6.0469e-08 | 4.9929e-10 | 4.5705e-08 | 4.2032e-06 | 2.6085e-06 | 5.6837e-05 | 1.7993e-08 | 2.0911e-07 | 6.0453e-08 | 5.6324e-10 | 2.1464e-07 | 0.00059209 | 6.4372e-09 | 4.6069e-07 | 1.4512e-09 | 3.6173e-09 | 2.2576e-10 | 7.6568e-06 | 1.5212e-08 | 5.3936e-11 | 4.7023e-06 | 2.9539e-07 | 5.3654e-07 | 3.5299e-10 | 3.0496e-08 | 9.1926e-07 | 1.181e-07 | 3.0576e-08 | 0.00011207 | 4.8155e-08 | 4.2972e-05 | 3.6631e-08 | 1.8157e-05 | 1.6511e-07 | 6.8483e-08 | 1.6615e-09 | 2.5439e-08 | 8.1909e-08 | 7.9585e-09 | 6.4374e-10 | 6.6592e-08 | 2.1885e-06 | 1.9318e-07 | 2.6772e-05 | 4.3402e-07 | 1.084e-06 | 3.933e-07 | 1.173e-07 | 1.5869e-07 | 0.00099045 | 3.5423e-07 | 3.4754e-07 | 4.8831e-08 | 9.4242e-09 | 8.5699e-08 | 1.6503e-08 | 9.6751e-05 | 4.9727e-09 | 1.6328e-07 | 2.4337e-07 | 0.00026882 | 2.0107e-08 | 2.6753e-08 | 9.5776e-06 | 0.0010734 | 8.6589e-07 | 1.0013e-10 | 1.9146e-09 | 3.5373e-08 | 3.1407e-08 | 4.6657e-07 | 1.0344e-06 | 7.6088e-09 | 5.1875e-08 | 1.1793e-08 | 2.4795e-09 | 0.0018558 | 6.5624e-07 | 3.9457e-08 | 3.0261e-06 | 1.2976e-10 | 1.5363e-09 | 8.732e-06 | 1.8656e-08 | 1.066e-08 | 5.6701e-09 | 6.3366e-08 | 3.9844e-08 | 1.5456e-09 | 2.7676e-08 | 0.00012285 | 1.3923e-11 | 2.7035e-10 | 6.5986e-05 | 4.052e-07 | 1.4633e-09 | 2.0583e-09 | 1.1201e-08 | 2.0449e-08 | 8.4644e-09 | 3.3391e-08 | 6.7127e-06 | 1.9655e-06 | 8.3709e-08 | 6.8885e-05 | 2.7197e-08 | 1.523e-10 | 2.7295e-10 | 3.8869e-05 | 2.5368e-05 | 1.5198e-07 | 0.0020656 | 2.7412e-08 | 9.6633e-10 | 2.0671e-09 | 3.1016e-08 | 1.2338e-07 | 5.1566e-08 | 4.0838e-07 | 3.953e-07 | 5.6156e-07 | 2.9147e-08 | 1.2025e-07 | 6.9812e-09 | 1.294e-11 | 1.0033e-05 | 1.6375e-09 | 3.6687e-09 | 5.562e-09 | 2.4312e-06 | 8.8753e-09 | 8.8326e-06 | 2.7249e-06 | 9.507e-10 | 7.2311e-10 | 1.118e-09 | 5.5788e-06 | 4.0263e-08 | 2.0445e-07 | 0.00012768 | 1.5214e-09 | 1.8323e-07 | 2.1212e-11 | 8.1767e-08 | 8.4612e-09 | 6.3989e-05 | 0.00054913 | 3.2152e-06 | 0.003612 | 4.0955e-08 | 7.481e-07 | 2.911e-10 | 1.2811e-10 | 1.5693e-05 | 5.1222e-06 | 1.0467e-09 | 7.1381e-07 | 9.5621e-06 | 7.5069e-09 | 1.8881e-06 | 1.2839e-07 | 1.5631e-06 | 2.1551e-06 | 7.2516e-07 | 2.0522e-09 | 3.6489e-05 | 8.1475e-11 | 1.6382e-06 | 1.2657e-08 | 3.7411e-08 | 1.1533e-10 | 6.4048e-07 | 4.8424e-10 | 2.482e-11 | 2.8411e-06 | 1.9528e-07 | 9.5186e-07 | 2.7512e-09 | 1.7842e-07 | 5.4803e-06 | 2.217e-07 | 8.3937e-08 | 2.4879e-09 | 3.8494e-07 | 1.7201e-07 | 2.8774e-06 | 2.1942e-08 | 1.2562e-05 | 1.5529e-06 | 5.2359e-06 | 0.093554 | 7.1494e-07 | 3.0195e-12 | 8.266e-09 | 3.1738e-07 | 4.3111e-07 | 5.2493e-07 | 1.8683e-07 | 2.2609e-05 | 3.4299e-08 | 1.1959e-10 | 2.5579e-09 | 1.6333e-06 | 6.8858e-06 | 6.8736e-08 | 2.758e-10 | 1.2421e-06 | 7.8088e-06 | 2.7435e-08 | 2.3053e-10 | 9.5396e-06 | 2.7255e-05 | 1.7243e-06 | 2.6201e-11 | 8.8441e-11 | 1.3614e-09 | 0.011337 | 1.635e-06 | 3.7632e-05 | 2.1887e-09 | 1.0189e-08 | 2.0562e-09 | 3.4117e-07 | 1.5543e-06 | 6.294e-08 | 4.4557e-09 | 5.1835e-08 | 1.1687e-11 | 9.3814e-07 | 1.2111e-08 | 1.992e-08 | 4.4824e-05 | 5.8335e-07 | 5.2208e-09 | 1.3991e-09 | 0.0002061 | 1.4269e-07 | 0.00020529 | 3.2848e-06 | 3.561e-05 | 6.1423e-09 | 5.0014e-06 | 2.8303e-10 | 7.9138e-09 | 2.8152e-06 | 4.1455e-07 | 6.2582e-10 | 1.7523e-11 | 1.3897e-09 | 8.5112e-09 | 6.1401e-09 | 2.8238e-08 | 6.4411e-07 | 6.5233e-06 | 1.9866e-10 | 2.5005e-09 | 7.0613e-07 | 1.3881e-10 | 9.8848e-08 | 2.5705e-06 | 2.3269e-10 | 5.6473e-09 | 1.0843e-06 | 2.3758e-05 | 1.2041e-08 | 1.6227e-06 | 6.1542e-07 | 4.9306e-05 | 2.6677e-08 | 1.8983e-09 | 8.1638e-08 | 8.194e-09 | 8.0943e-08 | 5.9248e-06 | 3.9439e-07 | 7.3385e-06 | 1.4403e-08 | 1.3977e-07 | 6.1677e-11 | 1.7601e-07 | 7.2466e-07 | 6.2671e-06 | 4.2228e-10 | 1.5957e-07 | 1.9346e-06 | 7.9493e-07 | 5.2216e-06 | 4.7211e-10 | 2.2876e-07 | 1.0782e-09 | 4.9588e-08 | 2.5846e-06 | 2.6637e-09 | 1.4877e-10 | 5.9078e-07 | 1.6315e-08 | 4.382e-09 | 0.0011327 | 5.4812e-09 | 8.2865e-09 | 2.3463e-08 | 3.2375e-10 | 1.2603e-05 | 5.53e-10 | 2.2528e-08 | 1.6556e-08 | 9.6446e-10 | 1.3847e-07 | 3.2059e-07 | 8.4155e-11 | 2.3969e-09 | 1.9136e-09 | 2.8479e-07 | 7.9756e-12 | 1.1982e-06 | 2.0867e-06 | 0.00040054 | 1.029e-07 | 6.0891e-09 | 5.5351e-09 | 5.5514e-09 | 2.0701e-06 | 7.2862e-09 | 4.6217e-06 | 2.0938e-10 | 1.777e-06 | 8.7538e-08 | 1.5357e-05 | 8.757e-10 | 4.4588e-09 | 1.319e-06 | 2.3968e-06 | 9.2408e-09 | 7.5611e-08 | 7.0372e-08 | 4.8263e-09 | 1.0441e-08 | 6.1347e-08 | 6.8349e-08 | 1.0909e-06 | 1.5691e-08 | 9.1511e-09 | 4.4689e-08 | 1.5234e-10 | 5.9331e-12 | 1.7554e-08 | 3.7692e-05 | 1.1326e-08 | 2.2515e-07 | 2.4112e-06 | 5.2217e-11 | 0.00022704 | 7.4921e-10 | 5.0195e-08 | 6.2996e-08 | 1.7733e-05 | 2.0274e-07 | 2.6941e-08 | 0.00022458 | 1.0759e-09 | 4.7958e-09 | 6.937e-05 | 6.8363e-07 | 5.0819e-06 | 3.1727e-07 | 2.7391e-09 | 7.4041e-08 | 2.1923e-06 | 2.3e-08 | 2.0701e-07 | 3.605e-07 | 1.2683e-08 | 2.633e-09 | 3.8763e-08 | 2.1842e-08 | 1.4482e-08 | 2.2687e-07 | 1.9623e-07 | 2.1247e-05 | 6.9882e-11 | 4.1996e-10 | 1.3049e-07 | 7.0833e-09 | 1.9549e-07 | 3.4897e-09 | 1.14e-08 | 1.1607e-05 | 1.5257e-06 | 2.5182e-06 | 1.379e-08 | 4.9617e-10 | 4.9805e-06 | 7.6881e-09 | 9.6705e-08 | 2.6485e-08 | 1.3559e-11 | 1.958e-06 | 2.2692e-07 | 5.4232e-07 | 1.6217e-07 | 3.1902e-09 | 3.7425e-10 | 1.5238e-05 | 5.5296e-05 | 1.9726e-06 | 3.088e-09 | 2.1217e-06 | 3.2405e-09 | 1.4554e-08 | 1.2411e-06 | 3.782e-06 | 9.0119e-09 | 6.9034e-08 | 0.00054119 | 9.0367e-10 | 0.0038897 | 6.0165e-07 | 7.0478e-06 | 1.2681e-07 | 2.8633e-09 | 1.163e-07 | 5.4886e-07 | 1.3426e-07 | 4.8728e-11 | 4.3171e-11 | 1.0669e-07 | 2.7797e-06 | 4.3329e-08 | 7.5016e-06 | 6.6552e-07 | 2.1954e-05 | 2.9886e-10 | 6.4385e-09 | 2.0751e-06 | 1.7136e-07 | 1.5199e-05 | 3.3254e-08 | 3.7704e-09 | 1.0186e-07 | 3.1037e-10 | 1.5573e-10 | 3.368e-06 | 4.0639e-10 | 6.2583e-09 | 7.4911e-10 | 9.2921e-09 | 3.9892e-09 | 4.7795e-05 | 1.5728e-07 | 4.1579e-10 | 7.0248e-08 | 8.8284e-07 | 2.2984e-07 | 5.4887e-08 | 3.1806e-06 | 2.0409e-08 | 6.103e-08 | 6.6612e-07 | 4.9944e-08 | 4.521e-09 | 9.6908e-09 | 5.1537e-08 | 1.0628e-07 | 3.3384e-09 | 3.8053e-10 | 1.1181e-05 | 1.768e-07 | 1.2865e-08 | 9.2494e-09 | 4.3104e-08 | 9.8671e-07 | 0.00018505 | 0.0014356 | 1.2673e-06 | 5.9962e-07 | 1.6003e-07 | 2.0996e-08 | 4.4226e-05 | 1.1322e-07 | 1.7571e-06 | 7.0048e-10 | 6.7042e-10 | 2.537e-09 | 0.00017255 | 2.2152e-06 | 2.7361e-06 | 1.5439e-10 | 3.0523e-07 | 2.7088e-06 | 1.0361e-08 | 7.4719e-10 | 7.0442e-07 | 1.8267e-10 | 3.8821e-09 | 2.145e-06 | 1.5594e-07 | 1.042e-09 | 1.3784e-08 | 3.6733e-05 | 5.8726e-05 | 0.00023056 | 3.1796e-06 | 1.9321e-11 | 4.4276e-11 | 3.3092e-09 | 1.564e-07 | 2.8909e-09 | 9.9561e-05 | 3.3232e-09 | 5.4676e-06 | 1.0785e-07 | 1.8676e-11 | 1.6241e-08 | 2.5265e-05 | 1.0223e-07 | 4.2811e-10 | 2.8596e-09 | 5.661e-09 | 1.9161e-09 | 5.3564e-07 | 1.6648e-08 | 2.4064e-07 | 2.3324e-09 | 7.1756e-09 | 3.3925e-07 | 1.0633e-08 | 2.5215e-08 | 7.8415e-07 | 5.5082e-06 | 0.0018151 | 1.4086e-06 | 9.2471e-09 | 3.6868e-05 | 9.873e-06 | 3.3909e-06 | 1.6125e-07 | 3.6747e-09 | 2.5932e-05 | 1.0968e-07 | 6.7231e-08 | 3.0888e-08 | 6.7672e-12 | 1.2347e-06 | 6.2669e-10 | 4.825e-09 | 8.5643e-05 | 1.5494e-08 | 1.1457e-09 | 1.2689e-08 | 8.0746e-07 | 5.3497e-07 | 2.0794e-09 | 3.3627e-06 | 3.2076e-09 | 5.6796e-05 | 7.8848e-09 | 1.6998e-06 | 2.2611e-07 | 1.423e-10 | 2.1405e-07 | 7.9478e-06 | 3.945e-08 | 5.1184e-09 | 1.7162e-08 | 1.1208e-08 | 1.5723e-08 | 1.2589e-07 | 1.9814e-06 | 1.1777e-07 | 1.7007e-07 | 1.407e-09 | 1.177e-05 | 4.9518e-08 | 5.7137e-10 | 3.8932e-10 | 1.0179e-05 | 8.8328e-08 | 6.282e-07 | 1.7175e-06 | 1.0797e-11 | 3.0989e-08 | 3.7158e-10 | 9.1229e-10 | 3.6466e-08 | 2.8599e-10 | 8.3306e-06 | 2.1123e-08 | 1.4681e-08 | 1.6584e-08 | 1.6103e-07 | 7.7889e-09 | 5.3963e-07 | 6.4732e-06 | 1.4376e-08 | 3.076e-09 | 3.2987e-07 | 3.9883e-06 | 6.8954e-07 | 4.9188e-08 | 1.5268e-06 | 2.5273e-07 | 8.0299e-08 | 9.255e-09 | 2.6089e-08 | 6.9427e-09 | 1.0627e-09 | 2.1372e-06 | 1.0817e-07 | 2.1138e-07 | 1.0966e-06 | 4.7795e-05 | 7.3236e-11 | 7.3062e-11 | 8.4412e-06 | 7.6625e-08 | 5.2384e-08 | 6.4732e-07 | 6.5884e-07 | 8.1309e-07 | 0.00017836 | 4.0205e-06 | 1.8592e-06 | 8.7209e-10 | 1.0325e-06 | 0.0001442 | 3.0024e-09 | 4.2161e-08 | 3.9155e-10 | 9.6682e-07 | 8.9465e-09 | 0.00016338 | 1.0305e-08 | 1.2533e-08 | 1.3637e-07 | 1.6524e-06 | 5.6588e-08 | 4.893e-10 | 2.1547e-06 | 5.6698e-09 | 2.7824e-09 | 8.611e-07 | 8.6604e-06 | 6.8552e-09 | 1.2545e-06 | 3.2127e-08 | 2.6306e-06 | 1.7466e-05 | 1.2884e-07 | 1.11e-09 | 1.1336e-09 | 3.3772e-07 | 3.2139e-09 | 1.8551e-07 | 1.4319e-07 | 1.2348e-09 | 4.6092e-05 | 1.9646e-06 | 5.1634e-09 | 1.114e-05 | 8.037e-11 | 1.4601e-08 | 3.1025e-11 | 0.00023408 | 6.4661e-07 | 1.519e-10 | 6.4154e-11 | 2.9216e-09 | 3.7716e-07 | 2.8274e-05 | 2.5062e-08 | 1.2218e-06 | 5.4229e-09 | 5.4325e-10 | 1.0127e-08 | 1.0023e-07 | 9.4867e-10 | 6.4695e-10 | 1.5776e-07 | 0.0057626 | 7.3967e-05 | 4.018e-06 | 1.4262e-06 | 6.2103e-08 | 1.5792e-08 | 3.7455e-06 | 1.2289e-05 | 2.0615e-08 | 3.9881e-05 | 1.1041e-06 | 2.3649e-09 | 2.3425e-09 | 3.6831e-08 | 6.7423e-09 | 8.2575e-06 | 0.00057703 | 6.3089e-07 | 1.2713e-08 | 3.029e-08 | 5.3868e-07 | 1.4445e-07 | 5.7145e-06 | 4.496e-09 | 2.2397e-09 | 3.4297e-11 | 6.1272e-10 | 6.7595e-10 | 1.2847e-07 | 1.6613e-08 | 8.4409e-06 | 1.9657e-07 | 7.4051e-10 | 1.9254e-07 | 1.5924e-07 | 6.7929e-11 | 3.7941e-07 | 1.0282e-09 | 5.0059e-09 | 1.5384e-07 | 5.3942e-06 | 1.2397e-06 | 6.467e-07 | 2.84e-11 | 8.5479e-06 | 4.1194e-07 | 0.0034653 | 4.5759e-05 | 7.161e-09 | 3.6314e-06 | 6.2201e-09 | 1.2195e-09 | 2.1647e-07 | 3.3148e-08 | 7.167e-07 | 6.4184e-07 | 4.1379e-06 | 0.001231 | 3.3972e-05 | 1.9636e-09 | 6.877e-09 | 1.497e-11 | 6.7742e-08 | 0.0001133 | 6.6239e-06 | 6.8121e-06 | 7.4746e-09 | 8.4618e-08 | 1.3858e-09 | 4.3816e-08 | 5.226e-07 | 3.1387e-06 | 2.5036e-07 | 2.2605e-07 | 2.3969e-07 | 8.067e-07 | 1.7995e-05 | 3.0945e-07 | 1.9778e-07 | 3.2317e-11 | 1.9832e-08 | 1.1295e-05 | 1.4731e-10 | 2.2369e-06 | 1.2657e-08 | 3.5169e-07 | 1.3838e-06 | 1.5195e-08 | 1.0659e-10 | 2.3764e-06 | 6.4176e-08 | 4.1371e-11 | 1.5343e-05 | 1.3703e-07 | 3.9415e-06 | 1.7871e-05 | 7.5305e-07 | 6.0167e-07 | 2.1708e-08 | 9.8148e-09 | 8.1283e-10 | 8.5345e-08 | 2.1002e-09 | 2.1013e-05 | 2.3394e-11 | 4.6632e-08 | 2.539e-05 | 3.0081e-10 | 1.2071e-09 | 6.9825e-09 | 2.9843e-09 | 1.1825e-05 | 1.4367e-06 | 7.9815e-09 | 5.094e-08 | 8.3316e-10 | 8.3424e-07 | 3.9131e-11 | 1.4341e-09 | 1.1735e-07 | 1.1e-09 | 5.1698e-07 | 3.9905e-07 | 1.5214e-08 | 1.6483e-10 | 6.477e-08 | 8.049e-10 | 2.8635e-08 | 1.5168e-06 | 3.4778e-08 | 3.2898e-07 | 1.3466e-07 | 3.7945e-08 | 3.8435e-09 | 4.0861e-09 | 1.1493e-10 | 1.0429e-07 | 3.8091e-06 | 3.11e-06 | 4.6795e-07 | 1.16e-08 | 5.831e-08 | 3.7591e-09 | 7.1753e-08 | 8.1998e-08 | 2.0501e-08 | 3.0077e-08 | 1.272e-10 | 5.6449e-08 | 2.3052e-05 | 3.3077e-08 | 3.0662e-09 | 8.6718e-06 | 7.9952e-10 | 1.8595e-09 | 1.1569e-09 | 1.2358e-07 | 7.7666e-07 | 1.0986e-09 | 1.0648e-05 | 4.25e-08 | 1.286e-11 | 4.1161e-05 | 2.8559e-08 | 1.0465e-08 | 4.0989e-08 | 3.7738e-06 | 8.6531e-10 | 2.3793e-06 | 2.8318e-07 | 1.7745e-09 | 6.5255e-06 | 4.2107e-06 | 2.067e-11 | 8.238e-07 | 1.0323e-06 | 7.5061e-05 | 3.6031e-05 | 8.6741e-09 | 1.8607e-06 | 9.7044e-10 | 1.6075e-09 | 4.9593e-06 | 2.3156e-09 | 1.3116e-05 | 1.8857e-09 | 1.0101e-07 | 4.8985e-10 | 4.6393e-09 | 7.3228e-07 | 1.5786e-09 | 3.8934e-08 | 1.2958e-05 | 0.00058887 | 1.9076e-08 | 1.5998e-08 | 3.4169e-05 | 6.2302e-09 | 7.9888e-13 | 6.1567e-09 | 1.0526e-10 | 5.3306e-07 | 4.9132e-08 | 1.866e-09 | 1.4273e-09 | 1.8108e-08 | 8.0178e-08 | 5.7331e-08 | 5.442e-10 | 1.7985e-09 | 2.1896e-07 | 1.8422e-09 | 2.1624e-08 | 0.00033737 | 1.3232e-10 | 4.8344e-06 | 7.8451e-08 | 7.7931e-07 | 1.376e-07 | 6.9954e-07 | 3.3254e-09 | 5.7299e-08 | 3.7184e-08 | 1.3215e-07 | 1.664e-09 | 1.5989e-09 | 3.0988e-09 | 3.6508e-08 | 1.5099e-07 | 3.686e-08 | 6.1055e-09 | 1.6902e-07 | 8.2363e-11 | 1.9479e-09 | 6.8433e-07 | 1.4591e-10 | 1.214e-06 | 2.7674e-06 | 1.7815e-07 | 2.0906e-07 | 9.2572e-05 | 5.7208e-09 | 6.3224e-09 | 1.7892e-07 | 1.8381e-07 | 1.7716e-09 | 2.2537e-07 | 5.847e-08 | 1.1091e-07 | 2.9478e-10 | 1.4815e-09 | 8.1682e-08 | 6.567e-10 | 3.9265e-06 | 7.1795e-09 | 3.0568e-08 | 5.536e-07 | 1.9068e-09 | 5.1356e-09 | 6.4527e-09 | 7.2062e-05 | 9.0892e-09 | 1.5908e-06 | 4.0985e-09 | 8.2208e-08 | 2.048e-09 | 1.0635e-07 | 2.1456e-08 | 3.6953e-05 | 5.072e-06 | 6.3805e-07 | 1.3697e-06 | 5.0681e-08 | 3.8106e-05 | 2.827e-09 | 2.5621e-06 | 1.1553e-09 | 1.0004e-08 | 5.6518e-10 | 9.5655e-09 | 2.0847e-07 | 0.00018789 | 3.6151e-08 | 2.2055e-10 | 4.0009e-07 | 1.3482e-09 | 2.2427e-09 | 3.7205e-09 | 2.6012e-08 | 8.2927e-07 | 6.7185e-06 | 6.8929e-09 | 0.00099232 | 1.3266e-07 | 2.7244e-08 | 4.4736e-05 | 7.3885e-06 | 2.6943e-09 | 4.2386e-09 | 8.7222e-07 | 8.3254e-07 | 6.7978e-10 | 2.513e-09 | 9.9654e-06 | 1.3949e-08 | 3.0816e-09 | 3.1834e-08 | 7.6857e-10 | 2.7222e-06 | 6.1351e-06 | 4.8601e-09 | 3.0971e-07 | 0.00021491 | 5.2101e-06 | 1.7436e-07 | 1.2621e-08 | 1.1647e-06 | 1.3033e-06 | 1.7863e-07 | 2.4472e-07 | 1.3593e-08 | 4.7564e-08 | 6.8775e-10 | 3.3065e-06 | 7.6378e-10 | 1.3622e-10 | 4.5442e-05 | 6.8911e-08 | 4.3881e-06 | 9.3984e-10 | 1.1313e-09 | 1.396e-07 | 3.4154e-09 | 1.1824e-07 | 7.2103e-10 | 7.2231e-11 | 1.1161e-08 | 1.9094e-08 | 2.8683e-09 | 2.7276e-09 | 4.3047e-08 | 7.0326e-07 | 2.8658e-08 | 2.8298e-08 | 1.697e-07 | 2.0011e-06 | 1.6906e-09 | 1.1711e-09 | 3.1944e-07 | 6.8984e-08 | 2.7487e-09 | 1.9613e-08 | 5.9186e-08 | 8.6047e-05 | 0.00013833 | 4.3953e-08 | 8.0398e-10 | 3.5525e-06 | 7.4745e-06 | 6.6516e-06 | 5.1983e-05 | 4.1086e-06 | 2.9589e-09 | 9.126e-07 | 8.0674e-09 | 4.2151e-06 | 3.2659e-08 | 2.6843e-05 | 7.1226e-05 | 4.2881e-10 | 4.9469e-07 | 1.9335e-06 | 5.2594e-07 | 1.2842e-07 | 1.9738e-06 | 1.9361e-10 | 3.8753e-10 | 1.0029e-05 | 0.00011086 | 1.4583e-09 | 2.9422e-07 | 5.8087e-07 | 2.2168e-05 | 2.2262e-10 | 4.8635e-08 | 1.0262e-05 | 7.8972e-09 | 1.4475e-06 | 2.2716e-07 | 4.8999e-10 | 5.0604e-09 | 0.0001587 | 2.9345e-06 | 1.3064e-07 | 3.9035e-07 | 2.7838e-09 | 3.5128e-07 | 4.5461e-08 | 5.5677e-05 | 0.00023079 | 1.6511e-07 | 4.7082e-10 | 1.1942e-05 | 1.4951e-07 | 2.7334e-10 | 7.3954e-10 | 1.0263e-08 | 1.046e-07 | 1.9701e-08 | 3.3756e-09 | 5.1303e-08 | 7.7971e-10 | 5.8997e-07 | 1.067e-10 | 7.1264e-10 | 4.3597e-07 | 6.3666e-10 | 2.9595e-05 | 2.0192e-09 | 5.0462e-06 | 1.5837e-05 | 2.5196e-08 | 3.6455e-12 | 1.6609e-05 | 0.00047597 | 1.3786e-07 | 9.224e-08 | 1.716e-06 | 9.9718e-08 | 4.0126e-10 | 3.8691e-09 | 1.9394e-09 | 6.7456e-10 | 5.853e-07 | 1.0774e-08 | 1.0619e-06 | 1.2878e-08 | 4.6121e-08 | 1.7751e-06 | 1.4222e-08 | 5.0315e-07 | 1.1562e-06 | 3.1033e-07 | 0.00077237 | 3.7038e-07 | 1.1742e-05 | 6.8863e-07 | 3.6923e-07 | 2.0887e-09 | 1.3708e-05 | 1.3667e-08 | 2.5058e-08 | 6.974e-10 | 0.00036163 | 2.4471e-08 | 5.5216e-07 | 0.00064565 | 4.9733e-09 | 4.8288e-08 | 5.4156e-09 | 2.351e-09 | 4.9016e-06 | 4.9389e-08 | 2.1614e-11 | 7.2838e-09 | 1.0035e-08 | 8.0138e-09 | 4.1842e-09 | 1.6038e-09 | 1.1806e-08 | 3.3867e-05 | 2.4897e-06 | 4.3884e-08 | 1.1078e-09 | 3.0459e-06 | 3.4225e-06 | 5.4725e-09 | 6.4969e-07 | 3.3297e-08 | 1.5419e-09 | 3.4969e-09 | 3.244e-12 | 0.025046 | 2.5819e-06 | 1.0407e-08 | 2.5191e-09 | 1.2274e-07 | 1.5541e-08 | 3.9493e-05 | 4.5806e-08 | 6.1877e-06 | 3.3681e-09 | 3.5109e-09 | 1.0133e-08 | 3.6275e-06 | 5.7683e-10 | 8.249e-06 | 6.1344e-08 | 1.6056e-07 | 3.6779e-05 | 6.3687e-11 | 1.2224e-07 | 9.6391e-08 | 5.2508e-07 | 3.8338e-05 | 2.1561e-07 | 1.2652e-10 | 5.6269e-09 | 4.2662e-11 | 2.2425e-05 | 1.6355e-08 | 5.4465e-08 | 1.0762e-09 | 0.0016145 | 1.48e-07 | 1.063e-07 | 1.1027e-05 | 8.6629e-06 | 1.4544e-12 | 1.7826e-07 | 1.0509e-06 | 3.7778e-08 | 1.591e-09 | 5.9122e-05 | 4.3969e-08 | 4.2784e-08 | 5.0168e-06 | 7.461e-10 | 2.6582e-11 | 1.743e-09 | 7.1558e-07 | 1.5729e-08 | 1.8546e-08 | 1.4973e-10 | 5.5089e-07 | 4.2707e-12 | 1.9904e-09 | 2.3755e-08 | 2.0214e-05 | 9.2041e-08 | 4.9183e-09 | 1.2829e-07 | 0.00010452 | 5.0646e-07 | 3.868e-11 | 0.00085581 | 8.3795e-07 | 7.8554e-07 | 2.0144e-07 | 4.4372e-10 | 4.2869e-08 | 6.8914e-07 | 7.8769e-07 | 0.0014198 | 4.8136e-05 | 1.3049e-05 | 2.4251e-07 | 3.5421e-06 | 1.4704e-05 | 6.7536e-07 | 8.6996e-08 | 7.3786e-07 | 9.0514e-08 | 6.0071e-08 | 0.0011034 | 4.9416e-08 | 2.7896e-11 | 3.0571e-08 | 5.7005e-09 | 8.4025e-06 | 0.00017003 | 2.6435e-07 | 9.3796e-08 | 2.2017e-06 | 1.7069e-10 | 1.5398e-09 | 7.5023e-06 | 4.14e-08 | 1.9292e-06 | 5.5029e-09 | 2.6586e-09 | 4.6203e-09 | 5.8936e-06 | 9.2959e-07 | 1.705e-09 | 1.0095e-06 | 7.5231e-06 | 1.5164e-06 | 8.1731e-10 | 6.6509e-07 | 2.053e-10 | 6.4911e-07 | 1.8272e-08 | 5.4351e-06 | 8.3439e-10 | 2.0641e-08 | 9.7481e-05 | 9.1241e-06 | 6.4861e-10 | 9.5529e-08 | 6.4867e-10 | 6.9747e-09 | 2.142e-06 | 1.7569e-07 | 1.3383e-09 | 9.9349e-09 | 3.0895e-07 | 2.569e-08 | 2.7716e-10 | 7.8149e-06 | 4.11e-05 | 4.4675e-07 | 9.6515e-08 | 3.5772e-07 | 1.9207e-10 | 3.8454e-08 | 0.00046195 | 0.00037056 | 4.7726e-09 | 5.0943e-05 | 7.4526e-05 | 3.6334e-08 | 1.5631e-07 | 3.3641e-09 | 8.6214e-07 | 0.00015097 | 2.2402e-06 | 1.0127e-10 | 6.2041e-08 | 1.825e-09 | 1.7118e-07 | 4.3695e-06 | 4.5873e-08 | 1.9217e-05 | 2.0872e-10 | 8.7184e-09 | 8.9521e-11 | 3.1778e-05 | 5.1118e-05 | 6.5595e-11 | 2.7366e-07 | 3.8461e-08 | 6.75e-05 | 9.5167e-05 | 1.698e-08 | 1.2431e-05 | 8.1562e-09 | 3.9062e-08 | 0.0027618 | 7.5393e-10 | 3.0529e-08 | 4.114e-07 | 7.2498e-10 | 5.0786e-09 | 2.7749e-11 | 1.3979e-09 | 1.9964e-08 | 1.0581e-06 | 3.2898e-06 | 2.3133e-05 | 6.6875e-09 | 1.1044e-11 | 3.3903e-07 | 9.3634e-05 | 1.5736e-07 | 3.11e-06 | 2.8198e-06 | 4.0684e-05 | 4.3943e-10 | 2.1252e-09 | 2.4504e-05 | 4.7286e-08 | 2.7846e-06 | 0.0023504 | 2.8534e-08 | 1.4648e-08 | 5.3019e-10 | 5.821e-10 | 1.4988e-10 | 1.1521e-05 | 3.6137e-10 | 5.355e-09 | 3.5631e-07 | 2.5866e-09 | 2.3672e-10 | 0.00074574 | 2.3057e-09 | 2.4303e-07 | 1.0163e-09 | 9.6343e-11 | 9.2007e-09 | 2.2572e-06 | 2.7058e-08 | 3.291e-08 | 2.9371e-07 | 1.0286e-07 | 2.0505e-05 | 3.5978e-09 | 9.6476e-09 | 8.1737e-11 | 7.3623e-07 | 1.3461e-05 | 2.7893e-09 | 2.8718e-07 | 2.8697e-07 | 7.307e-09 | 2.8263e-06 | 5.8059e-07 | 6.9798e-08 | 2.1584e-05 | 8.6455e-07 | 3.7269e-09 | 4.1743e-11 | 2.3246e-08 | 2.9398e-10 | 1.015e-07 | 3.1677e-06 | 3.2734e-08 | 6.2948e-07 | 1.3923e-09 | 3.9487e-05 | 1.7794e-06 | 1.4287e-08 | 4.6155e-07 | 0.00027834 | 7.2418e-08 | 0.00012995 | 5.1369e-07 | 2.473e-08 | 2.3621e-08 | 5.8788e-09 | 1.2363e-05 | 8.9297e-10 | 6.4337e-05 | 5.164e-06 | 4.9856e-08 | 2.5043e-08 | 8.7342e-08 | 1.8743e-06 | 1.2366e-07 | 1.6947e-09 | 3.9262e-07 | 6.432e-07 | 4.5794e-09 | 4.2669e-11 | 5.7133e-07 | 6.6374e-09 | 2.0991e-05 | 1.9973e-09 | 1.2568e-08 | 1.1664e-05 | 2.1594e-08 | 1.6691e-08 | 6.4613e-09 | 1.2231e-11 | 2.2398e-08 | 2.6539e-06 | 1.6196e-08 | 5.5218e-12 | 3.7807e-06 | 3.2151e-07 | 2.6351e-08 | 8.4834e-07 | 1.4178e-10 | 3.7482e-08 | 3.6359e-09 | 4.8009e-06 | 1.3351e-08 | 7.2389e-07 | 1.0944e-08 | 1.2657e-08 | 8.9726e-05 | 1.6675e-08 | 4.8403e-07 | 1.2039e-06 | 2.6673e-06 | 0.00026228 | 1.853e-10 | 4.8396e-06 | 3.5682e-09 | 1.8117e-07 | 4.5711e-08 | 2.3446e-12 | 1.0077e-07 | 9.0026e-07 | 1.402e-12 | 1.4108e-08 | 3.61e-07 | 2.5446e-05 | 1.0666e-08 | 1.6392e-08 | 3.3557e-06 | 1.6522e-07 | 6.8009e-09 | 6.8999e-09 | 7.4052e-06 | 2.6406e-07 | 1.1609e-14 | 1.2253e-07 | 1.1673e-07 | 0.0001177 | 5.0488e-08 | 1.2546e-06 | 2.9687e-08 | 4.8153e-06 | 0.00017881 | 9.8776e-06 | 2.2447e-11 | 8.8122e-10 | 9.451e-08 | 1.2806e-07 | 3.3316e-05 | 4.7929e-06 | 5.3382e-11 | 7.6256e-08 | 6.6281e-06 | 9.3304e-11 | 6.0323e-09 | 9.5291e-07 | 8.5917e-09 | 6.1616e-09 | 1.3241e-08 | 6.6614e-06 | 3.1604e-07 | 4.2632e-06 | 5.4378e-06 | 6.1311e-09 | 8.4351e-07 | 7.1206e-11 | 1.1213e-06 | 6.2483e-10 | 2.4016e-08 | 7.5496e-06 | 5.4584e-07 | 7.3748e-06 | 1.7621e-06 | 9.284e-08 | 9.2676e-09 | 4.9325e-11 | 1.2196e-07 | 1.2215e-07 | 1.5895e-06 | 9.6775e-08 | 3.1503e-07 | 1.7814e-08 | 1.7277e-06 | 5.2655e-08 | 1.9591e-09 | 9.2127e-07 | 1.5213e-08 | 2.5093e-11 | 1.2112e-08 | 9.0183e-09 | 9.8109e-07 | 4.7898e-05 | 9.1356e-08 | 6.5684e-10 | 4.5966e-07 | 1.1552e-05 | 7.2752e-10 | 5.1507e-08 | 1.1711e-06 | 1.7602e-07 | 2.1103e-10 | 1.5988e-09 | 4.7161e-09 | 1.5267e-08 | 6.4149e-05 | 1.7471e-08 | 4.9248e-05 | 4.7379e-06 | 7.6923e-08 | 1.1405e-05 | 8.4072e-07 | 5.4138e-09 | 0.00013823 | 0.00054814 | 1.3119e-08 | 1.2619e-06 | 5.8695e-09 | 4.333e-08 | 1.8625e-06 | 1.0962e-06 | 1.1492e-06 | 1.7205e-07 | 5.7794e-07 | 2.0545e-08 | 4.1593e-07 | 4.6922e-09 | 4.9079e-08 | 4.2926e-10 | 4.4811e-05 | 1.494e-05 | 1.8107e-08 | 5.0029e-06 | 7.109e-07 | 3.4391e-09 | 8.0363e-08 | 1.4174e-06 | 3.7929e-09 | 4.2392e-06 | 1.4662e-08 | 1.2555e-08 | 2.5778e-08 | 1.6487e-09 | 4.5391e-07 | 5.5783e-09 | 2.2488e-09 | 6.6079e-09 | 6.4616e-05 | 6.737e-06 | 5.0292e-09 | 3.4679e-08 | 4.3942e-06 | 2.6979e-07 | 5.6568e-11 | 2.1747e-09 | 2.1904e-05 | 7.4116e-09 | 2.564e-05 | 9.9252e-07 | 2.0033e-09 | 1.0312e-08 | 9.6791e-06 | 1.9269e-06 | 8.9234e-12 | 8.3192e-09 | 3.3089e-08 | 1.8504e-10 | 1.984e-10 | 2.2681e-07 | 2.9535e-08 | 5.5422e-09 | 5.9712e-07 | 7.7171e-05 | 2.8883e-10 | 1.1732e-08 | 6.8502e-08 | 4.4402e-08 | 4.8489e-05 | 1.2097e-06 | 1.0165e-07 | 2.7144e-06 | 1.0294e-06 | 8.6949e-07 | 1.0547e-07 | 2.8977e-07 | 6.7745e-08 | 6.8875e-09 | 5.3651e-10 | 3.6204e-10 | 3.7544e-09 | 1.5196e-06 | 3.6043e-10 | 1.839e-09 | 5.1969e-12 | 1.2217e-07 | 1.8769e-08 | 1.6574e-05 | 1.1217e-13 | 6.7146e-06 | 0.00044768 | 4.2183e-08 | 1.0383e-06 | 2.5648e-09 | 9.28e-07 | 1.7666e-08 | 1.3171e-07 | 2.7798e-08 | 4.1121e-05 | 2.7295e-05 | 2.0711e-06 | 2.1024e-06 | 5.2666e-10 | 1.8268e-09 | 2.6896e-07 | 7.6422e-08 | 8.1358e-05 | 7.8405e-09 | 2.9951e-09 | 2.4094e-10 | 6.153e-10 | 3.7488e-09 | 1.6683e-11 | 2.5948e-11 | 1.6011e-08 | 9.5648e-07 | 1.4423e-08 | 2.4961e-06 | 0.00019375 | 1.212e-08 | 8.3789e-10 | 1.598e-07 | 0.00011857 | 4.3442e-05 | 8.1018e-06 | 2.444e-05 | 6.3242e-07 | 8.5223e-08 | 2.0455e-05 | 6.7859e-06 | 3.1146e-10 | 9.6244e-07 | 8.5176e-06 | 7.1426e-11 | 5.2353e-09 | 2.7838e-09 | 5.2984e-07 | 9.9448e-09 | 1.2899e-09 | 1.7813e-06 | 1.7237e-06 | 1.1677e-06 | 3.3529e-09 | 3.4452e-06 | 2.6532e-09 | 2.2045e-07 | 1.4404e-07 | 3.9656e-08 | 4.5354e-07 | 5.5033e-05 | 4.0806e-06 | 2.41e-05 | 2.3497e-10 | 8.9508e-06 | 1.4808e-09 | 1.18e-07 | 6.4137e-08 | 7.6508e-11 | 7.462e-11 | 1.8546e-07 | 0.00031699 | 4.7564e-08 | 8.454e-07 | 4.7312e-08 | 1.4568e-07 | 2.293e-09 | 3.4372e-07 | 3.0509e-07 | 6.0474e-05 | 2.7586e-09 | 2.6649e-11 | 1.5154e-08 | 3.7771e-12 | 3.081e-08 | 1.7372e-10 | 2.07e-10 | 0.00022172 | 1.4959e-08 | 1.5899e-08 | 0.00012149 | 1.9181e-07 | 4.0811e-08 | 1.6943e-07 | 1.1824e-11 | 4.1027e-05 | 1.5223e-06 | 7.4964e-11 | 2.594e-08 | 2.8307e-08 | 1.1424e-10 | 3.1966e-10 | 8.3119e-11 | 1.304e-07 | 5.8653e-06 | 1.1061e-09 | 1.4353e-09 | 3.2881e-05 | 7.7073e-09 | 3.5974e-11 | 3.1744e-08 | 1.3074e-07 | 4.0997e-08 | 2.3731e-06 | 2.4683e-11 | 2.5265e-12 | 3.4543e-05 | 6.258e-10 | 0.00020059 | 6.169e-08 | 7.8918e-06 | 4.9814e-06 | 4.6621e-10 | 1.3056e-07 | 8.0604e-09 | 1.8913e-11 | 1.2976e-09 | 2.6762e-08 | 4.2085e-05 | 1.3417e-07 | 5.1704e-07 | 2.2645e-08 | 2.2878e-07 | 1.2221e-10 | 6.4311e-12 | 3.1735e-09 | 1.389e-09 | 1.6513e-09 | 3.4539e-08 | 8.221e-08 | 3.041e-07 | 7.7345e-08 | 3.2648e-06 | 8.9382e-07 | 9.5682e-06 | 2.2256e-09 | 3.6349e-08 | 2.123e-05 | 1.9573e-05 | 1.1708e-06 | 8.2225e-08 | 1.2852e-08 | 2.5073e-08 | 1.7781e-05 | 2.2871e-06 | 1.4172e-08 | 1.6346e-11 | 2.0258e-09 | 9.1538e-08 | 1.4982e-08 | 2.9365e-05 | 2.6044e-07 | 4.2104e-08 | 4.8044e-08 | 3.2035e-07 | 6.605e-10 | 2.1594e-09 | 2.6237e-05 | 5.9363e-08 | 3.6913e-06 | 8.996e-09 | 3.9379e-07 | 5.9991e-09 | 2.0668e-06 | 4.98e-09 | 2.1767e-11 | 1.4626e-06 | 2.4836e-06 | 1.8846e-05 | 8.0472e-09 | 0.00042083 | 3.4543e-07 | 1.7533e-06 | 1.3622e-05 | 6.2863e-08 | 2.5864e-06 | 6.5213e-07 | 1.5899e-08 | 7.3593e-08 | 3.3886e-06 | 5.8573e-07 | 1.1876e-08 | 1.1986e-07 | 6.3109e-06 | 0.0060895 | 2.5586e-08 | 8.7744e-09 | 7.1236e-09 | 2.2058e-07 | 6.6559e-09 | 3.1047e-11 | 1.9719e-06 | 1.4064e-09 | 6.0431e-05 | 5.9116e-07 | 2.5352e-07 | 8.7544e-06 | 3.189e-09 | 1.2905e-07 | 4.2851e-09 | 2.0233e-08 | 6.3319e-08 | 3.2624e-06 | 3.4114e-07 | 0.00014254 | 7.6067e-08 | 9.6052e-10 | 6.1896e-10 | 6.0307e-09 | 1.1863e-08 | 3.9938e-11 | 1.1797e-09 | 1.3971e-05 | 5.0793e-06 | 7.4032e-09 | 6.2285e-07 | 2.3596e-06 | 1.3782e-11 | 1.0383e-08 | 1.2642e-08 | 1.4564e-08 | 1.9852e-09 | 6.4742e-07 | 5.2601e-08 | 1.1421e-07 | 4.1083e-06 | 5.7976e-08 | 4.6906e-09 | 1.9607e-09 | 2.7923e-05 | 1.1464e-10 | 1.2271e-08 | 2.6272e-09 | 0.0032267 | 1.8581e-07 | 2.4008e-07 | 1.2048e-06 | 4.0196e-09 | 1.7094e-09 | 1.1079e-08 | 9.8677e-08 | 5.5896e-10 | 2.7059e-06 | 7.6133e-08 | 1.764e-11 | 6.5132e-08 | 4.2908e-05 | 8.664e-07 | 2.9775e-05 | 2.7009e-09 | 3.0279e-08 | 1.7071e-07 | 0.0002551 | 2.2908e-06 | 3.8814e-09 | 5.4152e-09 | 1.0718e-08 | 8.4196e-07 | 1.0002e-07 | 1.5184e-08 | 5.2169e-11 | 1.6427e-06 | 1.0743e-08 | 7.8664e-06 | 2.6327e-05 | 1.8048e-08 | 4.3239e-08 | 1.8287e-07 | 8.3784e-07 | 9.7369e-08 | 1.4036e-07 | 1.4975e-10 | 6.8583e-10 | 1.0639e-09 | 4.0174e-09 | 2.813e-08 | 2.7143e-06 | 1.0894e-07 | 1.6627e-09 | 8.7635e-10 | 3.6528e-09 | 2.4511e-09 | 2.0371e-07 | 1.5594e-07 | 1.6345e-10 | 3.0466e-11 | 3.8332e-09 | 3.0991e-07 | 2.29e-09 | 9.0619e-08 | 2.7152e-09 | 2.8378e-08 | 6.6751e-08 | 1.9758e-07 | 2.3636e-06 | 2.5581e-10 | 7.9249e-10 | 3.1676e-10 | 1.1846e-06 | 3.1361e-11 | 1.4742e-06 | 2.3564e-08 | 3.2181e-10 | 1.2176e-07 | 2.4736e-11 | 2.3152e-08 | 3.8813e-08 | 1.2566e-06 | 9.0596e-07 | 1.1043e-11 | 2.4847e-09 | 0.00023775 | 7.4807e-06 | 4.0453e-11 | 2.5804e-07 | 1.3348e-10 | 5.0512e-08 | 1.1328e-08 | 3.3471e-08 | 4.4733e-07 | 3.9317e-08 | 1.1367e-05 | 3.107e-07 | 2.7233e-07 | 2.1043e-08 | 4.5606e-09 | 5.5067e-06 | 1.0171e-06 | 3.8364e-06 | 2.7931e-05 | 7.7918e-07 | 2.8828e-08 | 3.0484e-08 | 7.547e-06 | 5.6477e-09 | 9.9759e-10 | 7.9442e-09 | 7.4833e-07 | 4.3163e-05 | 0.00013345 | 1.7354e-07 | 8.2227e-10 | 2.3198e-08 | 2.8695e-08 | 8.6104e-12 | 2.1093e-08 | 1.6529e-07 | 1.8201e-07 | 5.5951e-07 | 3.4362e-08 | 9.902e-07 | 2.038e-06 | 0.0010413 | 2.5019e-06 | 4.2611e-07 | 1.9132e-06 | 3.602e-11 | 2.8236e-06 | 2.2938e-09 | 7.3631e-07 | 1.1335e-08 | 1.4214e-08 | 4.7025e-06 | 1.4108e-07 | 1.2147e-10 | 5.3715e-06 | 3.0488e-07 | 1.054e-09 | 6.924e-10 | 4.176e-07 | 1.7329e-08 | 1.5733e-06 | 5.7013e-07 | 1.1463e-10 | 4.0129e-09 | 2.9559e-08 | 2.5349e-07 | 7.4369e-08 | 5.8336e-06 | 7.503e-09 | 1.0954e-06 | 2.1363e-08 | 5.4965e-08 | 7.2268e-08 | 4.7184e-11 | 6.7128e-09 | 1.0066e-07 | 2.0757e-08 | 1.1003e-08 | 1.8182e-09 | 1.2434e-09 | 1.073e-09 | 1.1027e-09 | 9.4755e-09 | 1.9959e-09 | 9.3177e-09 | 2.7069e-05 | 2.3806e-08 | 1.1801e-07 | 1.2701e-06 | 6.6524e-07 | 3.5895e-08 | 0.00012362 | 2.7513e-07 | 2.1851e-09 | 6.6507e-06 | 7.5666e-07 | 9.9301e-07 | 1.4363e-07 | 1.2888e-06 | 5.2881e-08 | 2.0922e-05 | 7.1309e-10 | 5.2335e-08 | 3.1642e-07 | 9.6141e-09 | 9.2508e-06 | 8.2241e-08 | 1.0146e-08 | 1.36e-06 | 1.2354e-09 | 8.8073e-08 | 1.2054e-07 | 3.2695e-05 | 3.7888e-06 | 3.5434e-06 | 1.9221e-06 | 1.6475e-05 | 2.6781e-10 | 1.0115e-07 | 5.1827e-06 | 1.0951e-08 | 5.0729e-06 | 3.6703e-06 | 6.139e-07 | 6.7832e-07 | 1.7728e-07 | 1.2612e-10 | 1.471e-09 | 7.8145e-06 | 2.042e-09 | 2.7378e-08 | 1.108e-07 | 1.0244e-06 | 1.14e-09 | 2.3809e-10 | 4.1429e-09 | 5.0155e-05 | 2.4596e-11 | 8.36e-09 | 9.9572e-05 | 8.7854e-09 | 2.6134e-06 | 7.8657e-11 | 1.9651e-06 | 2.5108e-08 | 9.5308e-09 | 4.3821e-10 | 9.8732e-09 | 1.696e-10 | 1.0681e-06 | 2.9492e-08 | 2.9856e-07 | 7.3579e-07 | 1.106e-08 | 9.2583e-09 | 1.8104e-07 | 2.1086e-10 | 4.6279e-08 | 1.0157e-09 | 6.5117e-09 | 4.4105e-07 | 0.00031164 | 8.8519e-07 | 3.0928e-07 | 1.9755e-07 | 3.5886e-10 | 1.2653e-08 | 3.3419e-11 | 1.1876e-05 | 6.0394e-06 | 4.3776e-09 | 8.9727e-09 | 5.6838e-07 | 5.9699e-08 | 4.3521e-11 | 9.5115e-06 | 5.3642e-08 | 2.7645e-08 | 1.1403e-06 | 1.3253e-05 | 2.7796e-09 | 2.4591e-06 | 2.6685e-07 | 1.8469e-07 | 1.9429e-05 | 1.4097e-09 | 1.0825e-06 | 1.5282e-07 | 1.5671e-10 | 5.0432e-06 | 2.5174e-10 | 3.4445e-07 | 8.507e-09 | 0.00045692 | 3.4354e-08 | 2.3693e-09 | 7.0545e-06 | 2.6023e-08 | 8.452e-07 | 1.7322e-06 | 1.5682e-07 | 1.7651e-05 | 1.0961e-09 | 9.3516e-09 | 1.7183e-06 | 1.0066e-09 | 3.9548e-05 | 2.6933e-08 | 4.3164e-10 | 3.8491e-07 | 1.3651e-07 | 2.0235e-06 | 7.5571e-06 | 1.246e-08 | 8.061e-09 | 6.0242e-05 | 1.2718e-10 | 0.00040999 | 1.9144e-06 | 1.053e-08 | 6.0398e-11 | 1.6054e-06 | 2.5906e-07 | 6.3859e-05 | 1.1547e-08 | 0.11515 | 3.5788e-09 | 5.3917e-05 | 1.5315e-07 | 1.0868e-07 | 2.5128e-08 | 3.3313e-08 | 9.7484e-09 | 7.2611e-07 | 9.9383e-06 | 8.0864e-12 | 2.2518e-08 | 9.6736e-07 | 4.5438e-08 | 1.2004e-07 | 3.4603e-07 | 0.00024215 | 9.3623e-08 | 5.8589e-06 | 4.0227e-09 | 6.6118e-09 | 5.7063e-07 | 8.2812e-09 | 2.7639e-10 | 6.6955e-09 | 2.673e-05 | 3.08e-10 | 6.604e-08 | 1.7547e-07 | 3.8097e-09 | 5.3982e-08 | 6.8374e-11 | 0.00057501 | 8.1853e-07 | 6.9208e-08 | 1.3475e-08 | 3.8746e-09 | 3.1135e-08 | 4.0109e-06 | 3.1267e-10 | 1.5856e-09 | 1.6645e-10 | 7.3613e-07 | 4.8079e-11 | 2.8211e-08 | 1.6926e-08 | 7.1639e-08 | 1.3011e-07 | 2.8731e-07 | 8.8214e-08 | 1.7049e-09 | 9.5172e-08 | 2.3387e-08 | 9.3289e-10 | 0.00095226 | 7.4019e-08 | 5.2208e-09 | 4.6007e-10 | 9.8204e-09 | 3.0728e-07 | 1.0428e-09 | 1.8181e-06 | 2.4858e-07 | 4.3522e-06 | 4.2572e-08 | 1.3353e-08 | 5.3732e-08 | 1.7457e-08 | 4.9394e-06 | 1.6451e-09 | 5.2037e-06 | 8.686e-08 | 5.5307e-10 | 2.3521e-07 | 8.4295e-09 | 1.4409e-09 | 4.3017e-10 | 1.4613e-08 | 3.7335e-08 | 2.9599e-08 | 3.8216e-09 | 1.4857e-06 | 0.00038672 | 5.0644e-09 | 4.0085e-07 | 1.6514e-05 | 1.9284e-10 | 1.3989e-11 | 2.0717e-06 | 8.3723e-08 | 2.2148e-08 | 1.9497e-10 | 0.00030478 | 1.0667e-10 | 4.8965e-08 | 4.8721e-08 | 4.2229e-06 | 1.4112e-06 | 1.953e-08 | 3.2311e-08 | 2.7844e-09 | 3.0008e-09 | 1.211e-07 | 9.2826e-08 | 0.0013042 | 7.6159e-08 | 1.2944e-08 | 8.432e-06 | 7.0843e-07 | 1.2146e-06 | 5.7136e-07 | 1.0075e-07 | 2.0255e-12 | 4.6279e-12 | 4.7913e-09 | 7.6044e-08 | 1.7473e-09 | 2.6321e-06 | 4.7806e-07 | 2.4736e-09 | 1.1364e-07 | 1.2867e-10 | 1.7126e-08 | 6.295e-06 | 7.2313e-09 | 9.6467e-09 | 1.2505e-07 | 1.9459e-08 | 8.7355e-07 | 1.5524e-07 | 8.1244e-09 | 2.2689e-08 | 2.6723e-06 | 3.6296e-06 | 2.0703e-09 | 1.0028e-06 | 1.4076e-07 | 2.4011e-10 | 1.2227e-07 | 0.00014903 | 2.7519e-08 | 5.1879e-08 | 1.6197e-06 | 9.5751e-07 | 0.00071844 | 4.5906e-09 | 1.4474e-07 | 2.1284e-06 | 4.0351e-07 | 3.3144e-06 | 8.16e-07 | 3.3089e-08 | 1.9223e-07 | 4.5065e-12 | 7.9137e-06 | 7.5272e-06 | 2.4735e-09 | 1.7924e-09 | 1.2255e-07 | 2.0024e-08 | 2.8959e-08 | 1.01e-06 | 1.8714e-08 | 2.1638e-07 | 5.2197e-07 | 0.00014757 | 7.114e-08 | 6.9595e-07 | 1.387e-06 | 5.0561e-08 | 1.8194e-07 | 4.0032e-08 | 1.8134e-05 | 3.7172e-11 | 3.8898e-07 | 1.0162e-09 | 5.3561e-07 | 3.858e-09 | 3.7001e-08 | 8.7266e-06 | 3.6235e-06 | 3.0028e-06 | 4.3656e-07 | 3.1693e-10 | 1.1025e-08 | 1.9282e-10 | 2.2976e-10 | 0.00079561 | 1.6604e-07 | 5.7148e-07 | 1.5517e-07 | 2.0638e-07 | 4.0571e-07 | 4.7839e-06 | 2.3496e-09 | 4.1495e-11 | 3.1873e-08 | 3.6721e-08 | 5.9944e-09 | 6.8149e-07 | 1.7847e-06 | 0.0026464 | 8.1556e-11 | 9.8954e-09 | 6.5124e-08 | 1.3295e-10 | 5.9474e-07 | 1.4592e-10 | 1.2169e-06 | 7.0148e-07 | 3.2398e-08 | 5.7262e-09 | 2.3614e-05 | 2.4461e-08 | 1.6548e-08 | 1.8752e-06 | 2.6617e-06 | 6.1241e-09 | 1.673e-10 | 4.0107e-07 | 2.4073e-08 | 6.2537e-07 | 3.4707e-07 | 2.1242e-07 | 2.9384e-06 | 5.396e-09 | 1.6399e-08 | 7.8607e-06 | 9.3174e-07 | 1.0572e-05 | 9.7397e-09 | 1.9024e-09 | 9.0903e-07 | 5.5973e-10 | 1.9764e-07 | 6.7093e-08 | 1.3723e-11 | 1.7059e-08 | 4.4827e-07 | 0.00037287 | 5.8254e-09 | 8.5217e-09 | 4.5173e-10 | 2.9286e-08 | 4.1038e-11 | 1.6256e-11 | 2.1388e-11 | 2.7251e-07 | 5.1579e-09 | 4.3804e-09 | 9.5967e-11 | 7.7677e-06 | 2.1017e-06 | 1.5553e-09 | 1.2283e-05 | 6.1233e-06 | 1.4495e-10 | 5.0488e-05 | 7.0836e-06 | 7.6466e-09 | 1.0891e-08 | 8.519e-07 | 1.057e-08 | 2.0571e-07 | 1.9177e-07 | 5.1739e-11 | 7.3934e-07 | 5.6029e-09 | 8.3073e-10 | 2.662e-06 | 2.3312e-07 | 6.7773e-07 | 5.956e-11 | 8.5554e-09 | 5.4028e-11 | 2.8674e-07 | 4.7671e-11 | 2.5255e-05 | 1.4213e-09 | 4.6167e-08 | 4.1982e-08 | 1.3461e-10 | 1.122e-08 | 3.3738e-07 | 2.8799e-05 | 1.6319e-05 | 2.1412e-06 | 8.5099e-08 | 3.1675e-10 | 1.2361e-05 | 5.2752e-05 | 1.8508e-07 | 3.2489e-08 | 7.5684e-06 | 6.5236e-06 | 5.25e-13 | 6.1389e-08 | 4.2432e-10 | 6.1967e-09 | 2.0429e-08 | 8.4751e-09 | 2.654e-07 | 8.0738e-07 | 6.3529e-09 | 2.5641e-08 | 5.1866e-12 | 4.5158e-09 | 9.3502e-06 | 2.8663e-07 | 1.4627e-07 | 1.7124e-06 | 0.00025847 | 2.5458e-07 | 3.2418e-09 | 3.0021e-09 | 1.0967e-06 | 9.7309e-07 | 3.579e-09 | 3.0648e-05 | 9.3466e-08 | 6.5066e-08 | 1.3131e-09 | 2.497e-07 | 2.8228e-08 | 6.2595e-10 | 1.2043e-06 | 1.5506e-07 | 8.7392e-07 | 1.9549e-08 | 2.4949e-08 | 4.3501e-09 | 9.4478e-07 | 6.9967e-08 | 1.0274e-07 | 5.1453e-08 | 5.8461e-07 | 0.0008465 | 7.0944e-08 | 3.0512e-06 | 1.4456e-06 | 6.6521e-07 | 6.5095e-07 | 3.1072e-08 | 9.1525e-10 | 1.1693e-07 | 1.8199e-09 | 4.8222e-08 | 4.4817e-06 | 8.7718e-09 | 6.2199e-08 | 1.7547e-09 | 1.5518e-06 | 2.8519e-07 | 7.5902e-07 | 5.5065e-05 | 2.4812e-08 | 2.3331e-07 | 1.2165e-08 | 1.2017e-05 | 9.3763e-08 | 4.3282e-08 | 2.615e-08 | 9.0852e-07 | 8.995e-07 | 1.4297e-07 | 1.3955e-06 | 1.6534e-08 | 2.3459e-10 | 8.8474e-07 | 6.1028e-08 | 5.9904e-06 | 8.6167e-09 | 1.0609e-08 | 3.8983e-07 | 2.1112e-07 | 1.1863e-10 | 2.078e-07 | 6.2323e-05 | 8.8549e-07 | 5.8381e-08 | 1.5589e-08 | 1.1817e-07 | 0.0010344 | 3.6333e-09 | 1.9875e-07 | 1.3994e-10 | 6.2112e-08 | 3.8572e-09 | 2.4371e-07 | 2.0787e-06 | 7.3029e-08 | 4.2195e-07 | 1.1236e-08 | 5.158e-07 | 1.3281e-06 | 0.00034895 | 4.3529e-07 | 1.4639e-06 | 1.5073e-05 | 3.7956e-08 | 2.0025e-08 | 4.2178e-05 | 3.0263e-07 | 0.00011765 | 1.1064e-08 | 1.6377e-09 | 4.1262e-11 | 3.9053e-05 | 7.7754e-08 | 5.4198e-10 | 2.5723e-08 | 6.2406e-06 | 1.7324e-08 | 0.00039066 | 3.3298e-07 | 7.6981e-06 | 8.1249e-10 | 2.1891e-07 | 4.8797e-07 | 0.00020063 | 1.2126e-09 | 6.6346e-10 | 0.0010662 | 4.542e-09 | 3.6111e-08 | 7.6426e-08 | 4.1239e-07 | 2.682e-07 | 1.0988e-09 | 2.273e-10 | 3.6618e-10 | 2.0922e-09 | 6.7689e-10 | 8.4735e-08 | 2.2307e-07 | 0.0010846 | 2.7093e-10 | 6.6178e-07 | 4.4797e-06 | 3.0529e-09 | 1.1982e-05 | 1.673e-09 | 1.6865e-08 | 2.7879e-09 | 1.1416e-09 | 2.7978e-07 | 4.7886e-08 | 6.5549e-06 | 8.1615e-09 | 7.0743e-10 | 1.6728e-05 | 0.00018745 | 1.5525e-09 | 8.9054e-06 | 3.1242e-08 | 3.6541e-10 | 8.3366e-07 | 3.1228e-07 | 0.0001326 | 3.5127e-08 | 9.4924e-09 | 1.7196e-06 | 1.0043e-06 | 6.5543e-06 | 2.0992e-07 | 2.4274e-06 | 3.5864e-06 | 5.5103e-06 | 2.1952e-08 | 1.05e-06 | 2.8227e-10 | 9.5057e-08 | 3.2125e-08 | 1.5548e-10 | 9.5547e-08 | 7.8393e-07 | 1.5489e-09 | 2.2054e-09 | 5.1015e-09 | 1.0658e-06 | 4.0756e-08 | 4.3476e-06 | 3.1887e-09 | 2.1153e-08 | 1.1031e-06 | 1.5209e-08 | 1.4832e-07 | 2.1172e-07 | 5.274e-09 | 1.4923e-06 | 7.2983e-08 | 0.035886 | 5.8949e-07 | 0.00011019 | 2.3131e-05 | 2.3881e-09 | 1.4965e-08 | 3.5109e-08 | 4.1874e-09 | 4.6494e-07 | 8.7878e-07 | 2.4433e-07 | 6.7918e-09 | 6.2938e-07 | 3.5662e-05 | 4.1839e-07 | 9.342e-06 | 0.00052852 | 2.7159e-07 | 4.4858e-08 | 1.611e-08 | 6.4299e-08 | 1.1337e-06 | 4.5432e-07 | 1.7907e-08 | 1.3448e-08 | 1.8292e-09 | 1.7754e-08 | 3.6307e-09 | 4.9862e-08 | 2.2435e-08 | 1.4615e-06 | 2.7485e-09 | 2.8891e-05 | 9.6551e-08 | 1.4226e-06 | 1.982e-09 | 6.5547e-10 | 2.4507e-07 | 4.4067e-07 | 3.7084e-06 | 7.4447e-06 | 4.9479e-10 | 6.5842e-09 | 1.3989e-08 | 2.8239e-09 | 1.2623e-06 | 0.00048195 | 1.6367e-05 | 1.6185e-10 | 0.00044556 | 9.0975e-07 | 1.7532e-06 | 5.4404e-06 | 7.455e-07 | 1.4729e-07 | 5.0308e-08 | 2.124e-08 | 6.0504e-08 | 1.191e-07 | 7.8627e-08 | 2.984e-08 | 3.9131e-10 | 1.6456e-07 | 5.6505e-05 | 1.6589e-09 | 2.2058e-07 | 1.1742e-08 | 1.998e-07 | 7.6509e-06 | 2.513e-06 | 5.6794e-07 | 1.8557e-05 | 1.1129e-10 | 5.7576e-10 | 3.052e-08 | 1.1801e-07 | 1.7479e-07 | 8.3648e-08 | 7.387e-06 | 5.684e-09 | 1.3586e-08 | 2.0413e-08 | 1.4498e-07 | 2.3829e-08 | 2.846e-09 | 6.1545e-10 | 1.1698e-06 | 7.4377e-06 | 5.9e-06 | 6.2213e-09 | 1.355e-06 | 2.6542e-09 | 2.3153e-10 | 2.4265e-07 | 2.4899e-10 | 6.6036e-06 | 8.9119e-10 | 1.3078e-09 | 2.9923e-07 | 3.4297e-06 | 2.2352e-08 | 3.0495e-06 | 7.4075e-10 | 1.1424e-06 | 2.7079e-09 | 3.294e-09 | 7.2527e-09 | 4.7844e-08 | 0.00053621 | 1.287e-08 | 4.5574e-08 | 7.5237e-08 | 7.3662e-05 | 2.7972e-10 | 5.5704e-07 | 1.2862e-06 | 5.1734e-06 | 6.3685e-07 | 1.6038e-07 | 1.8042e-08 | 0.00014781 | 2.1003e-07 | 3.1656e-06 | 1.8933e-07 | 1.4568e-07 | 5.1241e-06 | 4.0062e-10 | 3.0084e-06 | 2.3757e-08 | 2.1334e-08 | 3.2017e-12 | 1.5141e-08 | 5.1038e-08 | 2.899e-08 | 1.1843e-10 | 4.9963e-11 | 3.7638e-08 | 2.1138e-09 | 4.6809e-12 | 6.7558e-07 | 8.0788e-08 | 4.1002e-10 | 7.9911e-09 | 5.9345e-10 | 4.4941e-09 | 6.6804e-07 | 6.142e-08 | 2.392e-07 | 6.2901e-09 | 3.1638e-06 | 7.0158e-09 | 0.00023292 | 3.3744e-10 | 9.1368e-08 | 1.9127e-06 | 5.5009e-12 | 3.4958e-09 | 5.8632e-07 | 3.2288e-09 | 3.0654e-08 | 1.8863e-07 | 7.6825e-07 | 5.1286e-06 | 4.4052e-11 | 1.1957e-07 | 2.047e-06 | 1.6392e-08 | 3.3201e-07 | 0.0017085 | 9.9544e-08 | 0.0006296 | 9.465e-07 | 2.2588e-09 | 1.4499e-06 | 5.764e-07 | 1.4147e-05 | 6.7463e-07 | 2.7201e-08 | 1.382e-11 | 5.3648e-10 | 2.3505e-09 | 3.3893e-07 | 2.044e-07 | 1.8606e-06 | 2.4406e-05 | 4.9138e-06 | 1.9675e-07 | 8.1088e-07 | 5.3815e-07 | 0.00010398 | 1.842e-10 | 2.5816e-07 | 3.5895e-08 | 7.9376e-05 | 2.1904e-06 | 2.8046e-07 | 1.7794e-06 | 4.9453e-11 | 2.9949e-08 | 6.2639e-11 | 8.5937e-08 | 1.9618e-06 | 1.081e-05 | 4.4862e-07 | 6.1994e-11 | 1.4786e-06 | 4.5566e-08 | 2.5496e-10 | 3.7192e-06 | 5.8665e-07 | 3.9301e-08 | 5.5327e-06 | 2.3081e-08 | 2.4859e-08 | 7.2302e-08 | 8.5508e-13 | 3.2396e-10 | 6.7869e-07 | 2.1981e-08 | 1.3795e-09 | 2.3689e-12 | 8.4998e-08 | 2.8033e-08 | 5.3748e-10 | 2.5831e-08 | 5.5636e-05 | 0.00010037 | 8.685e-08 | 3.7541e-11 | 5.0075e-06 | 2.1594e-08 | 1.1122e-08 | 9.1877e-08 | 1.2232e-06 | 3.2455e-10 | 2.3583e-08 | 1.5051e-09 | 0.00043724 | 1.7536e-08 | 1.4471e-10 | 1.2843e-07 | 3.117e-06 | 2.1973e-06 | 0.00014001 | 3.1137e-07 | 2.4077e-07 | 3.3923e-12 | 7.8434e-08 | 2.2104e-07 | 4.1881e-05 | 1.5255e-06 | 1.5766e-06 | 7.464e-09 | 8.1332e-10 | 1.7753e-07 | 2.5872e-07 | 0.00020124 | 1.5307e-06 | 1.0893e-10 | 8.2993e-08 | 8.4236e-11 | 0.00036608 | 1.0703e-06 | 2.5044e-05 | 2.2652e-06 | 2.7721e-05 | 1.0474e-09 | 3.8867e-06 | 4.239e-08 | 2.5161e-08 | 6.6589e-11 | 3.0446e-09 | 9.4296e-09 | 8.5496e-11 | 1.2509e-10 | 2.3545e-10 | 2.1422e-07 | 0.00015908 | 2.3921e-06 | 1.0839e-06 | 6.8944e-09 | 1.3119e-08 | 5.8676e-09 | 8.9312e-05 | 6.8953e-10 | 2.8924e-07 | 1.156e-06 | 4.3892e-07 | 2.0326e-07 | 1.1508e-06 | 6.5692e-10 | 3.0782e-07 | 2.8948e-08 | 1.1246e-06 | 1.4636e-05 | 1.7468e-08 | 1.4345e-06 | 6.6648e-05 | 1.898e-05 | 3.6685e-06 | 8.2565e-08 | 2.512e-06 | 2.1452e-09 | 2.8776e-08 | 1.8633e-10 | 1.5819e-06 | 3.4561e-06 | 3.5953e-09 | 1.7151e-09 | 1.2128e-08 | 6.3721e-09 | 2.4548e-10 | 1.4238e-07 | 2.3438e-09 | 2.2441e-08 | 9.2629e-09 | 5.8794e-08 | 1.7319e-06 | 5.3075e-09 | 1.6613e-06 | 1.7935e-06 | 2.0103e-10 | 3.8555e-05 | 6.0037e-09 | 5.4693e-06 | 1.0059e-08 | 9.4464e-08 | 1.2488e-08 | 3.9781e-09 | 2.4114e-08 | 5.9438e-07 | 2.2881e-08 | 1.0902e-10 | 7.1579e-09 | 2.4958e-08 | 1.2911e-07 | 6.1746e-08 | 3.1303e-07 | 5.222e-05 | 1.1652e-08 | 1.5976e-05 | 1.0357e-05 | 6.7529e-09 | 3.2698e-07 | 1.3936e-07 | 5.6485e-08 | 2.3932e-08 | 6.6413e-05 | 4.6782e-08 | 3.5176e-05 | 2.197e-06 | 6.5495e-11 | 4.3452e-12 | 2.0252e-06 | 2.0369e-08 | 2.8702e-06 | 1.9085e-07 | 1.7786e-11 | 2.4442e-09 | 2.5565e-07 | 2.4429e-07 | 5.2243e-11 | 2.3429e-09 | 2.3771e-07 | 1.792e-07 | 2.1221e-06 | 5.2395e-08 | 1.1181e-06 | 1.4114e-08 | 9.4138e-07 | 2.198e-08 | 2.0423e-11 | 1.2857e-05 | 7.9665e-08 | 7.4348e-09 | 1.1923e-08 | 6.6515e-10 | 1.4572e-06 | 1.0582e-07 | 1.3997e-08 | 5.9884e-08 | 2.9327e-08 | 1.5418e-07 | 2.1205e-06 | 1.4713e-07 | 1.9824e-09 | 6.3005e-08 | 1.7442e-05 | 2.3728e-10 | 4.1816e-09 | 3.8059e-09 | 8.1425e-11 | 8.4624e-08 | 2.3828e-10 | 4.1558e-05 | 7.5687e-09 | 8.3643e-06 | 1.5005e-11 | 1.2898e-06 | 3.9788e-06 | 7.1996e-06 | 7.3098e-08 | 2.4956e-06 | 2.4559e-08 | 4.2218e-05 | 6.5075e-08 | 6.0937e-09 | 1.3382e-06 | 7.704e-08 | 4.1147e-05 | 1.0847e-08 | 3.1124e-07 | 1.795e-07 | 2.2863e-08 | 1.5789e-05 | 1.3404e-06 | 5.6127e-06 | 4.1143e-06 | 3.1257e-05 | 9.9706e-06 | 1.5401e-07 | 1.1334e-05 | 9.1574e-06 | 6.9883e-06 | 9.0336e-07 | 2.9349e-09 | 9.2073e-10 | 1.1272e-05 | 3.6905e-07 | 0.00011015 | 5.8479e-10 | 4.5017e-08 | 5.8333e-10 | 5.9985e-06 | 1.6905e-08 | 4.1958e-08 | 3.6964e-07 | 1.009e-08 | 3.7243e-08 | 1.2655e-07 | 7.7606e-10 | 1.6103e-06 | 2.2211e-05 | 2.0769e-05 | 3.1417e-08 | 2.3098e-08 | 2.0386e-10 | 4.3694e-07 | 8.5098e-08 | 8.254e-08 | 1.5056e-05 | 5.7096e-10 | 1.043e-08 | 6.2158e-06 | 4.6951e-08 | 8.9725e-08 | 4.3976e-06 | 3.2364e-06 | 3.3619e-08 | 7.353e-06 | 7.7899e-07 | 3.3348e-10 | 4.2028e-05 | 0.12943 | 2.5183e-09 | 5.488e-09 | 1.402e-09 | 1.7932e-05 | 1.3992e-08 | 1.3604e-08 | 2.5159e-07 | 2.4148e-11 | 4.8452e-07 | 4.2554e-09 | 2.8823e-09 | 2.2392e-10 | 5.3915e-05 | 5.8436e-08 | 7.0649e-05 | 7.2224e-10 | 1.264e-09 | 2.4977e-10 | 2.5958e-09 | 4.5951e-10 | 0.00017076 | 3.2313e-07 | 0.00021213 | 4.8527e-06 | 1.0011e-07 | 1.5928e-09 | 6.8622e-09 | 1.137e-08 | 5.6477e-06 | 6.1243e-08 | 1.1124e-06 | 1.6491e-05 | 1.1004e-08 | 1.6796e-09 | 2.215e-06 | 3.9191e-09 | 6.5406e-08 | 4.779e-06 | 2.151e-05 | 1.175e-09 | 0.00016836 | 1.0833e-08 | 3.5227e-11 | 7.8363e-10 | 2.1866e-08 | 4.7474e-07 | 1.2855e-07 | 5.1974e-07 | 3.3887e-07 | 1.0303e-08 | 3.2059e-11 | 3.1349e-09 | 8.2434e-09 | 7.7198e-08 | 5.6564e-06 | 8.2801e-10 | 8.9905e-07 | 9.0125e-09 | 2.254e-08 | 2.7997e-08 | 7.629e-09 | 7.7078e-10 | 3.4953e-07 | 1.2289e-05 | 1.5576e-07 | 7.8184e-10 | 1.6008e-07 | 9.0964e-09 | 6.9021e-06 | 1.7457e-06 | 2.021e-09 | 1.1597e-06 | 2.6831e-07 | 1.6203e-09 | 1.4598e-08 | 5.2129e-08 | 3.5647e-09 | 2.2906e-08 | 5.2058e-09 | 2.208e-09 | 5.2267e-06 | 2.8329e-08 | 1.2637e-06 | 1.6434e-05 | 3.6697e-08 | 1.0813e-09 | 5.0824e-08 | 1.4995e-07 | 1.1359e-06 | 2.2154e-06 | 3.1938e-07 | 2.0032e-10 | 1.6036e-09 | 3.5396e-07 | 0.00068137 | 3.2961e-08 | 1.343e-08 | 1.8202e-06 | 2.6245e-08 | 4.6607e-05 | 1.1179e-08 | 1.9938e-11 | 2.5718e-06 | 1.3404e-07 | 0.00022395 | 6.2091e-10 | 1.171e-10 | 8.9049e-12 | 1.1613e-06 | 8.147e-10 | 0.00015939 | 1.3035e-07 | 7.6532e-09 | 1.9692e-08 | 1.9471e-05 | 1.2748e-09 | 2.8417e-05 | 2.5076e-08 | 5.424e-10 | 9.9863e-07 | 1.0406e-12 | 5.0575e-06 | 2.3639e-09 | 1.9493e-07 | 3.8641e-10 | 5.0539e-10 | 3.4317e-07 | 0.00031937 | 7.0691e-08 | 1.0969e-11 | 1.8414e-08 | 2.2732e-07 | 5.5178e-09 | 1.1309e-08 | 5.0608e-07 | 1.0324e-08 | 5.9263e-08 | 4.5036e-09 | 6.5246e-09 | 6.4952e-10 | 7.6828e-08 | 1.2738e-06 | 1.2612e-07 | 9.4723e-09 | 1.0725e-06 | 2.5987e-09 | 1.2196e-06 | 1.4001e-09 | 1.5998e-10 | 7.8637e-07 | 5.4182e-10 | 3.9002e-07 | 1.363e-09 | 4.656e-07 | 5.288e-07 | 4.2914e-05 | 6.4558e-06 | 7.2323e-10 | 4.4255e-08 | 7.574e-10 | 1.3173e-09 | 5.9399e-08 | 3.4955e-09 | 1.4543e-08 | 3.401e-06 | 1.038e-05 | 7.8939e-09 | 2.8946e-06 | 1.1444e-08 | 1.5677e-09 | 1.4471e-09 | 8.9099e-10 | 4.6519e-07 | 8.8649e-10 | 1.5678e-09 | 2.7329e-07 | 2.1115e-09 | 8.5147e-08 | 1.0014e-07 | 7.9396e-08 | 4.2464e-06 | 3.0778e-10 | 5.1337e-06 | 3.821e-13 | 1.1093e-09 | 8.561e-09 | 9.368e-11 | 2.3582e-09 | 3.8003e-08 | 6.4524e-06 | 1.216e-06 | 4.9141e-10 | 1.2117e-07 | 3.1355e-07 | 1.5498e-09 | 2.2573e-07 | 3.7661e-11 | 5.1137e-09 | 2.2757e-10 | 6.3516e-08 | 4.669e-06 | 6.7988e-09 | 2.8567e-08 | 1.1511e-10 | 3.1822e-07 | 2.1055e-09 | 5.1879e-07 | 2.2456e-07 | 2.3384e-06 | 2.7324e-06 | 1.3563e-05 | 0.008216 | 3.1947e-06 | 4.8596e-10 | 2.2463e-08 | 5.2663e-06 | 0.00016775 | 5.1094e-09 | 9.7267e-06 | 2.1545e-05 | 4.0671e-09 | 1.4161e-07 | 3.2968e-09 | 2.2969e-07 | 2.5243e-07 | 9.3021e-09 | 9.5216e-09 | 1.7969e-08 | 2.5282e-09 | 1.6984e-06 | 3.4739e-08 | 1.1297e-09 | 3.509e-07 | 6.8788e-09 | 2.0798e-10 | 5.4161e-08 | 1.6079e-07 | 1.3679e-09 | 3.2747e-09 | 2.0909e-07 | 5.1979e-08 | 7.9325e-09 | 4.8748e-07 | 2.0414e-05 | 3.5193e-08 | 2.1464e-06 | 1.8579e-08 | 3.6615e-06 | 3.3216e-06 | 1.5208e-10 | 9.2808e-06 | 1.1175e-08 | 1.3989e-07 | 3.4216e-06 | 2.2057e-07 | 2.8674e-06 | 4.2926e-11 | 4.7875e-07 | 4.4984e-10 | 2.2021e-07 | 1.0966e-10 | 1.1199e-05 | 4.1698e-09 | 0.0010502 | 5.1857e-10 | 6.4427e-10 | 9.2967e-09 | 4.938e-06 | 1.2905e-07 | 0.00037378 | 8.6324e-12 | 2.9391e-07 | 8.3468e-07 | 1.177e-05 | 3.7993e-07 | 7.5202e-09 | 8.1044e-07 | 2.5822e-09 | 2.3355e-08 | 8.0676e-08 | 1.2048e-08 | 6.6678e-06 | 1.23e-07 | 1.3371e-08 | 3.0911e-06 | 2.6023e-09 | 6.835e-08 | 3.8722e-12 | 1.0306e-10 | 3.2199e-09 | 3.4545e-08 | 1.7996e-11 | 3.2825e-09 | 9.0449e-12 | 5.8779e-05 | 7.3742e-11 | 6.3641e-10 | 9.0258e-10 | 1.0928e-06 | 1.4888e-08 | 2.169e-07 | 1.0599e-07 | 2.3634e-08 | 1.5631e-05 | 2.7027e-10 | 2.758e-10 | 4.0796e-07 | 2.9514e-07 | 1.7627e-05 | 4.2854e-08 | 5.4511e-09 | 4.8957e-07 | 1.002e-08 | 9.5142e-07 | 1.6937e-05 | 7.3895e-05 | 5.642e-09 | 4.33e-09 | 3.9291e-08 | 6.4412e-10 | 1.3457e-07 | 1.2977e-07 | 1.4207e-08 | 0.00010971 | 1.2247e-05 | 2.7899e-10 | 4.895e-08 | 2.3414e-05 | 1.2638e-08 | 2.3688e-09 | 1.7722e-09 | 1.2003e-06 | 1.4548e-07 | 1.5464e-08 | 1.0993e-07 | 4.4684e-06 | 8.969e-06 | 1.3575e-06 | 5.7897e-09 | 4.2232e-05 | 1.4417e-07 | 1.5326e-08 | 3.651e-08 | 1.7887e-07 | 1.0626e-06 | 6.5882e-07 | 7.8243e-09 | 5.2724e-08 | 6.8021e-07 | 9.7598e-08 | 3.47e-08 | 7.8072e-10 | 0.00060809 | 1.9294e-09 | 4.8391e-07 | 6.9578e-09 | 9.7802e-10 | 1.6849e-08 | 9.5004e-08 | 5.4841e-06 | 1.5432e-06 | 6.8248e-08 | 4.3589e-12 | 3.2185e-06 | 1.1763e-08 | 3.118e-07 | 4.6657e-09 | 9.9452e-07 | 8.702e-09 | 6.5428e-10 | 7.1122e-06 | 4.6238e-06 | 3.8199e-07 | 1.2974e-08 | 5.8387e-07 | 1.4125e-05 | 3.2574e-08 | 6.1755e-09 | 4.5928e-08 | 2.6654e-07 | 3.7701e-09 | 6.2378e-08 | 6.3608e-08 | 3.0592e-06 | 1.5039e-06 | 0.0018068 | 1.8488e-08 | 6.4055e-06 | 5.9135e-09 | 1.1872e-05 | 1.1567e-09 | 2.7593e-05 | 0.00010379 | 8.2132e-10 | 5.3005e-09 | 9.3525e-10 | 7.9232e-05 | 1.6401e-07 | 2.1768e-06 | 3.2677e-09 | 2.1215e-08 | 2.6715e-07 | 1.8688e-07 | 3.875e-05 | 1.0382e-06 | 5.887e-06 | 3.7257e-09 | 9.1062e-09 | 3.6331e-05 | 4.3648e-09 | 2.824e-09 | 4.3399e-08 | 1.0119e-08 | 4.5391e-11 | 1.6274e-11 | 1.0787e-06 | 6.303e-07 | 1.1141e-07 | 6.7939e-07 | 1.52e-06 | 1.4662e-10 | 2.1725e-07 | 6.886e-07 | 1.0651e-08 | 2.7582e-09 | 1.1422e-08 | 2.1439e-08 | 2.3004e-09 | 1.9501e-11 | 2.9513e-06 | 6.6536e-08 | 4.0773e-08 | 7.9559e-06 | 9.8238e-06 | 9.6748e-05 | 0.00010489 | 1.9227e-08 | 8.9692e-10 | 5.105e-07 | 7.6954e-05 | 8.0025e-07 | 2.058e-06 | 3.0741e-05 | 7.7096e-07 | 2.564e-06 | 7.381e-11 | 9.6512e-07 | 9.8638e-11 | 1.6491e-07 | 3.879e-06 | 0.0013636 | 3.5928e-11 | 1.4454e-09 | 1.3245e-09 | 4.3505e-10 | 1.9318e-06 | 6.8086e-07 | 4.8402e-08 | 1.9841e-06 | 7.7285e-09 | 1.7423e-10 | 1.7916e-09 | 0.0010877 | 1.3915e-08 | 2.6746e-08 | 0.00054439 | 7.3587e-10 | 7.2112e-09 | 0.00023994 | 2.8236e-08 | 3.0615e-06 | 2.0371e-08 | 4.2292e-10 | 1.6921e-05 | 1.0369e-05 | 1.9896e-08 | 1.0694e-08 | 6.9782e-05 | 7.417e-05 | 1.9918e-07 | 1.8187e-09 | 5.3431e-09 | 7.052e-09 | 5.6688e-08 | 1.9605e-08 | 7.3686e-07 | 6.1378e-09 | 2.4723e-08 | 6.9664e-10 | 3.3068e-10 | 2.3233e-06 | 1.3184e-06 | 1.5786e-07 | 9.1754e-07 | 3.2985e-06 | 4.9589e-07 | 2.0167e-10 | 1.8488e-09 | 8.537e-07 | 1.7234e-08 | 1.0403e-07 | 3.6091e-08 | 1.8659e-08 | 2.3985e-06 | 0.00047231 | 2.883e-07 | 5.8302e-11 | 6.9459e-07 | 1.3085e-07 | 3.2123e-06 | 9.1206e-07 | 7.8033e-08 | 2.7933e-11 | 1.5588e-07 | 1.9067e-09 | 2.3561e-07 | 4.7218e-05 | 8.6669e-05 | 6.1169e-08 | 6.1062e-09 | 2.2431e-10 | 1.2672e-09 | 4.5413e-08 | 2.8089e-11 | 1.698e-06 | 2.0035e-10 | 6.2718e-10 | 6.7769e-10 | 2.4875e-08 | 1.5396e-08 | 9.2221e-09 | 1.5411e-06 | 1.645e-08 | 7.5006e-08 | 1.3163e-05 | 2.8765e-07 | 1.1043e-06 | 8.144e-08 | 0.00031674 | 2.3081e-07 | 1.3769e-09 | 3.5114e-08 | 1.2992e-08 | 6.656e-06 | 1.1877e-08 | 1.8122e-06 | 3.673e-06 | 1.9422e-09 | 2.005e-09 | 2.1532e-08 | 3.8957e-08 | 5.3543e-12 | 1.2917e-10 | 1.4673e-07 | 6.3348e-07 | 9.3878e-08 | 9.8375e-11 | 2.4041e-09 | 8.6169e-09 | 9.6172e-09 | 1.9164e-06 | 2.502e-08 | 1.6141e-08 | 2.5527e-05 | 1.2237e-07 | 1.269e-07 | 3.4e-08 | 9.4288e-08 | 1.3751e-08 | 9.4201e-08 | 4.2472e-07 | 1.0808e-08 | 4.1587e-06 | 5.7189e-08 | 1.502e-07 | 3.0131e-07 | 4.9627e-10 | 2.7596e-07 | 1.8615e-08 | 3.9942e-06 | 9.7185e-07 | 6.6214e-10 | 0.0055669 | 3.3083e-07 | 2.2907e-07 | 1.6554e-07 | 3.2575e-08 | 5.2307e-08 | 1.3677e-09 | 1.6669e-09 | 2.6267e-07 | 4.5981e-10 | 9.0504e-09 | 9.6222e-08 | 1.9325e-07 | 6.6451e-08 | 1.1727e-05 | 1.1632e-09 | 1.8611e-07 | 1.3776e-09 | 3.6791e-10 | 6.3233e-08 | 5.677e-06 | 3.3974e-06 | 1.3087e-06 | 5.9783e-09 | 4.038e-06 | 2.1919e-09 | 3.3593e-11 | 1.9008e-09 | 1.4402e-06 | 1.2054e-09 | 3.9406e-06 | 1.0814e-05 | 5.5653e-07 | 4.4282e-08 | 5.5081e-07 | 4.0501e-08 | 2.91e-09 | 2.5155e-08 | 2.6159e-09 | 2.443e-08 | 1.9693e-09 | 3.7334e-10 | 7.1911e-08 | 4.5066e-10 | 4.5834e-10 | 1.166e-05 | 8.4113e-08 | 1.1567e-07 | 2.4857e-09 | 6.0625e-10 | 6.7297e-07 | 1.3552e-10 | 3.8319e-09 | 2.5989e-08 | 7.8497e-12 | 1.3117e-06 | 2.4718e-10 | 1.4309e-08 | 7.2594e-10 | 7.9406e-09 | 2.5601e-11 | 1.8704e-05 | 2.4873e-07 | 3.8254e-08 | 1.5987e-06 | 1.836e-07 | 1.991e-09 | 5.706e-08 | 5.5762e-07 | 7.7634e-08 | 8.2915e-09 | 7.5647e-10 | 2.1998e-07 | 1.5666e-07 | 2.0397e-07 | 2.7022e-07 | 3.4784e-08 | 2.5677e-09 | 2.5388e-05 | 2.03e-08 | 1.9039e-07 | 6.9076e-08 | 5.2808e-07 | 2.28e-06 | 2.7051e-07 | 3.8478e-08 | 2.989e-07 | 2.0622e-10 | 5.9924e-09 | 1.6275e-09 | 2.1385e-06 | 4.7522e-07 | 2.2842e-07 | 6.1355e-09 | 3.0416e-06 | 2.2786e-10 | 5.1931e-07 | 3.0958e-07 | 1.17e-06 | 2.1806e-09 | 7.9003e-07 | 1.9037e-08 | 4.2355e-07 | 4.2767e-08 | 3.0711e-07 | 4.731e-10 | 1.3328e-08 | 1.0129e-10 | 1.3608e-13 | 6.6636e-06 | 4.2527e-05 | 2.4176e-06 | 2.7278e-08 | 9.0458e-12 | 1.1411e-10 | 1.5811e-06 | 1.3348e-10 | 8.5218e-10 | 1.3138e-10 | 2.9933e-08 | 3.5041e-06 | 3.3519e-07 | 3.5543e-08 | 1.6203e-10 | 5.4476e-08 | 1.4044e-07 | 5.8999e-07 | 2.1457e-10 | 4.0797e-08 | 2.6266e-11 | 9.3304e-08 | 4.4634e-10 | 1.5939e-09 | 4.1403e-07 | 4.4749e-10 | 9.1181e-07 | 2.8155e-07 | 1.1387e-08 | 1.3007e-08 | 8.5015e-06 | 3.5279e-07 | 0.010241 | 1.7828e-11 | 2.0898e-05 | 1.0912e-09 | 1.5316e-08 | 0.00040841 | 8.226e-07 | 1.4519e-10 | 1.0204e-09 | 5.8466e-06 | 0.00023544 | 1.5754e-08 | 0.00011736 | 1.1756e-07 | 3.8255e-06 | 8.1774e-08 | 2.7425e-06 | 0.00026478 | 1.4581e-08 | 5.4903e-06 | 1.3817e-08 | 6.2868e-08 | 1.6628e-09 | 3.9743e-10 | 1.0057e-06 | 1.9274e-05 | 3.6222e-07 | 6.9462e-09 | 4.2573e-05 | 7.7674e-06 | 2.7662e-08 | 2.8677e-09 | 1.7858e-07 | 7.581e-06 | 1.6657e-06 | 1.8385e-05 | 9.4296e-07 | 6.6024e-07 | 8.6505e-07 | 3.7174e-07 | 3.3912e-09 | 2.8544e-06 | 3.5571e-07 | 2.5625e-09 | 4.836e-07 | 4.532e-09 | 2.7887e-11 | 9.328e-09 | 9.3471e-08 | 2.1047e-06 | 3.3891e-07 | 2.7033e-07 | 6.7894e-06 | 9.7327e-07 | 1.6015e-08 | 6.5943e-07 | 6.3061e-10 | 1.0613e-07 | 1.5801e-05 | 7.8588e-08 | 4.8497e-07 | 4.2248e-06 | 1.7758e-06 | 2.2675e-11 | 3.0938e-05 | 2.8646e-09 | 2.0561e-06 | 2.8028e-08 | 2.4059e-14 | 6.9565e-07 | 1.2857e-07 | 4.4047e-12 | 5.4994e-10 | 9.7587e-06 | 3.1137e-09 | 1.7159e-08 | 5.7435e-06 | 2.464e-09 | 1.3272e-09 | 8.1083e-10 | 1.6567e-06 | 1.7824e-05 | 1.8926e-06 | 3.7057e-08 | 6.2048e-06 | 5.1064e-06 | 1.5595e-09 | 2.6116e-06 | 1.0365e-08 | 3.6766e-11 | 8.9246e-06 | 1.0979e-08 | 1.4581e-10 | 1.2858e-09 | 3.2176e-06 | 3.3917e-07 | 4.9645e-10 | 5.8864e-09 | 0.0012088 | 0.00041207 | 5.3392e-10 | 4.0739e-05 | 2.5807e-08 | 4.1934e-06 | 3.7623e-08 | 2.1203e-09 | 1.4264e-08 | 2.1667e-07 | 1.6645e-08 | 4.7472e-07 | 1.3036e-08 | 3.0822e-10 | 4.3817e-05 | 1.4631e-10 | 1.7568e-05 | 4.8234e-08 | 4.8324e-07 | 1.5191e-09 | 1.1317e-07 | 1.0402e-09 | 6.9824e-06 | 1.2522e-06 | 1.8906e-09 | 3.1618e-07 | 0.00098473 | 2.159e-08 | 2.7155e-08 | 9.3292e-09 | 3.6239e-10 | 3.36e-11 | 2.2586e-11 | 7.194e-08 | 1.5248e-07 | 4.176e-07 | 1.317e-08 | 1.6698e-05 | 9.4164e-10 | 1.0992e-08 | 6.5814e-09 | 1.3057e-10 | 3.2441e-07 | 8.4129e-07 | 6.5715e-10 | 1.3921e-08 | 3.0095e-06 | 2.7106e-08 | 1.6042e-10 | 3.5259e-10 | 1.4595e-07 | 4.3546e-09 | 4.1505e-08 | 5.5435e-08 | 8.3063e-06 | 3.444e-08 | 1.0623e-07 | 3.0202e-06 | 7.5287e-06 | 9.6109e-08 | 3.0893e-06 | 9.814e-08 | 1.0103e-09 | 1.995e-08 | 1.2236e-09 | 2.2172e-11 | 1.3265e-06 | 1.982e-08 | 2.4494e-08 | 2.3836e-12 | 1.0414e-05 | 1.652e-09 | 4.5955e-06 | 1.7094e-09 | 4.0775e-07 | 6.9353e-08 | 1.8887e-09 | 6.9757e-07 | 9.2679e-10 | 4.2042e-07 | 7.0499e-09 | 2.964e-09 | 1.625e-08 | 1.7068e-09 | 1.7468e-09 | 2.0861e-09 | 1e-10 | 1.24e-07 | 1.291e-09 | 4.0036e-07 | 3.1746e-07 | 1.1203e-09 | 2.0533e-08 | 1.6604e-05 | 7.4536e-07 | 9.2627e-09 | 1.318e-09 | 1.2282e-07 | 1.0291e-09 | 2.3086e-07 | 1.3625e-07 | 2.091e-07 | 3.1403e-09 | 6.9399e-12 | 1.3052e-10 | 2.1094e-09 | 1.7709e-06 | 5.7298e-08 | 1.6992e-07 | 5.4383e-08 | 2.478e-10 | 4.6065e-08 | 2.9682e-06 | 2.0445e-06 | 1.2949e-08 | 1.7411e-09 | 3.527e-07 | 3.6623e-05 | 9.6997e-07 | 2.3885e-08 | 1.073e-06 | 5.9488e-08 | 1.0446e-06 | 4.264e-07 | 4.7257e-08 | 7.9592e-11 | 8.4992e-10 | 7.0703e-09 | 1.0391e-09 | 2.2001e-08 | 9.0303e-08 | 1.015e-06 | 1.6046e-11 | 7.9909e-11 | 1.6158e-07 | 8.7367e-09 | 1.1089e-08 | 1.7584e-08 | 4.7136e-06 | 9.7505e-07 | 1.0499e-06 | 1.7131e-09 | 7.5412e-09 | 8.2056e-10 | 2.6159e-06 | 2.8491e-12 | 1.6796e-07 | 2.7161e-09 | 7.5699e-08 | 5.8504e-09 | 3.2177e-06 | 0.0059847 | 3.0493e-09 | 1.3373e-06 | 5.5934e-08 | 8.8565e-07 | 1.3637e-08 | 2.8814e-05 | 5.1353e-09 | 7.2378e-09 | 1.5141e-10 | 9.8219e-09 | 3.1057e-06 | 1.8702e-10 | 1.0485e-08 | 3.1797e-05 | 2.7123e-09 | 2.8779e-08 | 3.8035e-06 | 1.4215e-06 | 5.8623e-09 | 4.1681e-07 | 1.3549e-05 | 1.449e-07 | 9.8088e-08 | 9.334e-08 | 2.2659e-07 | 2.7194e-06 | 7.2294e-08 | 7.4647e-09 | 4.0529e-08 | 8.5909e-09 | 2.4903e-09 | 2.7156e-07 | 8.64e-08 | 1.1046e-11 | 5.3082e-08 | 1.3354e-07 | 5.3095e-10 | 1.8955e-07 | 2.8557e-08 | 7.145e-05 | 2.6361e-05 | 1.6826e-08 | 1.5587e-08 | 5.2837e-06 | 7.0757e-09 | 4.0389e-08 | 3.268e-09 | 4.4461e-06 | 2.327e-09 | 2.8979e-07 | 6.5258e-08 | 6.0122e-06 | 5.36e-07 | 3.6744e-05 | 5.6635e-07 | 4.2815e-08 | 2.9774e-08 | 7.761e-07 | 1.2626e-07 | 1.931e-11 | 0.0001511 | 4.5537e-08 | 0.0027044 | 1.3552e-09 | 3.9654e-07 | 1.9805e-07 | 3.8638e-09 | 3.6985e-07 | 3.4716e-09 | 1.9645e-09 | 7.584e-09 | 8.2914e-09 | 1.0906e-08 | 3.1731e-10 | 7.0995e-08 | 8.7493e-10 | 1.0934e-06 | 8.1189e-05 | 1.3147e-10 | 1.3562e-09 | 0.00010502 | 3.4826e-05 | 1.8874e-06 | 7.2651e-07 | 1.0288e-05 | 5.0425e-05 | 8.941e-10 | 3.5372e-07 | 3.0294e-09 | 4.4045e-11 | 1.0327e-07 | 3.187e-09 | 4.7934e-07 | 1.6986e-06 | 5.3011e-05 | 2.8893e-09 | 5.348e-07 | 2.8239e-07 | 1.109e-07 | 2.4273e-07 | 0.011616 | 4.2449e-09 | 9.6214e-06 | 1.3119e-07 | 2.1606e-05 | 6.879e-10 | 1.3149e-08 | 9.6046e-10 | 3.3221e-09 | 9.5234e-08 | 3.1613e-05 | 1.2423e-06 | 0.0028195 | 4.9474e-08 | 0.00010754 | 3.0512e-09 | 6.2151e-09 | 1.005e-07 | 1.2927e-08 | 2.8263e-08 | 1.2775e-08 | 3.2724e-08 | 6.805e-10 | 4.6725e-11 | 5.3691e-07 | 2.6324e-07 | 1.1943e-08 | 2.2669e-07 | 7.0006e-09 | 3.0677e-06 | 6.7259e-07 | 1.0082e-07 | 3.3799e-09 | 5.6799e-11 | 2.1632e-07 | 9.5903e-07 | 3.4444e-09 | 1.6815e-07 | 3.5999e-08 | 1.9972e-07 | 5.3119e-09 | 6.3216e-10 | 2.641e-05 | 1.8476e-06 | 2.4204e-12 | 9.601e-08 | 1.8632e-07 | 4.6602e-09 | 1.8919e-08 | 7.9305e-05 | 2.1402e-10 | 6.4392e-07 | 1.0581e-05 | 2.7564e-08 | 0.00011873 | 6.7542e-10 | 1.3316e-06 | 2.3497e-09 | 2.061e-05 | 0.00028876 | 1.1401e-08 | 8.1607e-09 | 4.1019e-11 | 3.2812e-09 | 1.7747e-08 | 3.3211e-05 | 6.9703e-10 | 1.5405e-06 | 4.3494e-09 | 7.9897e-07 | 2.7603e-05 | 4.7921e-08 | 7.2479e-10 | 1.1308e-08 | 9.4822e-08 | 3.3044e-10 | 1.4457e-07 | 7.1e-06 | 7.0049e-12 | 7.3916e-08 | 7.5753e-09 | 1.4222e-05 | 2.4375e-06 | 0.00037239 | 7.7291e-07 | 1.8193e-06 | 0.00082386 | 1.8094e-09 | 4.6442e-09 | 9.261e-07 | 2.7431e-08 | 1.9396e-10 | 1.0317e-09 | 3.6616e-07 | 9.05e-08 | 1.0211e-07 | 7.6043e-12 | 4.2529e-06 | 1.111e-05 | 4.9308e-07 | 8.6687e-08 | 1.6508e-06 | 2.6632e-08 | 6.6036e-09 | 6.2355e-09 | 1.5451e-09 | 1.0759e-05 | 7.068e-08 | 2.5585e-05 | 5.1502e-09 | 3.9174e-10 | 3.1499e-07 | 9.8474e-06 | 1.2814e-06 | 2.2905e-09 | 8.5324e-09 | 7.3216e-07 | 1.7964e-06 | 2.4999e-10 | 1.9974e-06 | 1.34e-07 | 8.5548e-07 | 2.2206e-10 | 5.4744e-08 | 5.9246e-09 | 4.1494e-08 | 5.8291e-09 | 1.1494e-05 | 3.4107e-05 | 2.6423e-08 | 1.6496e-06 | 3.9335e-09 | 1.2145e-06 | 9.3014e-08 | 1.549e-07 | 6.2318e-07 | 1.5825e-09 | 6.5382e-09 | 2.2358e-07 | 5.7742e-07 | 2.7012e-08 | 2.2199e-09 | 7.2532e-07 | 7.6471e-06 | 5.132e-09 | 4.3662e-09 | 7.4492e-12 | 4.1906e-07 | 4.2118e-06 | 7.3165e-05 | 1.0349e-08 | 2.3114e-09 | 2.9648e-07 | 5.8321e-09 | 5.0869e-08 | 4.4035e-06 | 4.6591e-09 | 7.1795e-07 | 5.1619e-05 | 7.3836e-08 | 5.9345e-08 | 2.7387e-06 | 3.7739e-09 | 1.0119e-07 | 1.5082e-05 | 5.7052e-08 | 7.772e-09 | 1.666e-08 | 9.1208e-11 | 6.8254e-08 | 7.6035e-09 | 0.00013785 | 4.1264e-09 | 2.2365e-06 | 2.5541e-07 | 2.4587e-09 | 1.1951e-08 | 7.9226e-05 | 4.0153e-08 | 8.3955e-08 | 3.0859e-10 | 1.2479e-07 | 1.1242e-09 | 6.5473e-09 | 4.9353e-07 | 7.8107e-08 | 5.6199e-08 | 1.1049e-07 | 6.4127e-06 | 2.1063e-09 | 4.1976e-08 | 1.2376e-07 | 5.0079e-11 | 5.9316e-09 | 8.1069e-06 | 1.244e-06 | 4.5652e-08 | 2.8442e-05 | 6.6596e-08 | 3.1554e-07 | 2.2433e-07 | 5.2094e-07 | 4.3656e-10 | 4.9757e-09 | 2.5872e-09 | 1.0547e-06 | 9.3013e-07 | 8.6831e-06 | 3.8596e-06 | 2.8285e-08 | 1.3894e-06 | 4.0837e-09 | 8.9418e-08 | 2.2589e-09 | 9.2319e-06 | 1.3383e-07 | 5.3524e-08 | 2.8671e-09 | 3.7213e-09 | 1.8349e-08 | 5.29e-08 | 2.0531e-08 | 8.5372e-10 | 1.7291e-08 | 8.2372e-08 | 2.74e-11 | 1.4268e-08 | 5.7927e-07 | 2.4304e-08 | 2.6305e-10 | 1.0753e-06 | 5.5166e-08 | 3.4006e-06 | 1.256e-06 | 8.6827e-09 | 1.9407e-09 | 2.6452e-06 | 3.6446e-08 | 9.3394e-09 | 1.6891e-07 | 8.0233e-09 | 2.4779e-05 | 8.3528e-08 | 1.4252e-06 | 6.8584e-07 | 5.1291e-07 | 8.1886e-09 | 3.1181e-09 | 6.9202e-09 | 1.5755e-10 | 4.6557e-11 | 3.632e-08 | 2.5496e-09 | 1.8347e-05 | 3.8583e-08 | 1.9318e-06 | 4.7774e-10 | 1.2179e-10 | 4.2564e-09 | 7.0765e-06 | 5.7123e-09 | 9.8889e-08 | 3.0028e-08 | 8.3309e-11 | 9.0193e-08 | 8.5262e-07 | 3.3628e-07 | 1.6838e-09 | 1.3419e-07 | 1.5514e-06 | 1.1919e-11 | 8.4468e-09 | 8.8448e-08 | 6.4356e-11 | 2.8954e-07 | 1.929e-07 | 7.302e-07 | 2.0997e-07 | 1.6842e-10 | 3.2658e-11 | 6.1971e-06 | 1.0126e-10 | 2.0008e-10 | 0.00015021 | 5.2785e-07 | 8.0747e-07 | 0.00087574 | 5.9091e-10 | 9.4781e-11 | 6.3808e-05 | 1.6425e-08 | 9.6144e-10 | 2.3198e-08 | 8.3524e-08 | 2.8522e-09 | 5.3669e-07 | 1.2748e-05 | 5.5131e-05 | 3.5193e-09 | 9.4425e-12 | 1.1059e-08 | 1.16e-05 | 6.0835e-09 | 2.1682e-07 | 2.0196e-06 | 2.7135e-11 | 1.0516e-07 | 5.1806e-08 | 7.7738e-08 | 0.0005122 | 1.6912e-05 | 2.5738e-06 | 1.1309e-10 | 1.2416e-06 | 9.0517e-05 | 1.16e-05 | 3.4802e-09 | 1.1213e-07 | 9.932e-07 | 6.569e-10 | 4.7909e-10 | 2.7725e-07 | 1.3239e-07 | 0.0009737 | 2.6551e-09 | 1.4008e-07 | 0.0097206 | 2.7219e-05 | 1.6713e-11 | 9.3334e-08 | 1.1929e-05 | 5.1104e-10 | 9.0987e-10 | 1.4107e-07 | 2.0228e-08 | 9.9607e-10 | 6.7902e-05 | 1.0313e-07 | 7.2997e-05 | 1.5967e-06 | 1.0047e-08 | 5.3035e-07 | 2.0127e-07 | 4.3093e-09 | 2.2576e-05 | 7.1443e-08 | 3.3884e-08 | 1.8537e-09 | 1.0876e-09 | 4.6918e-07 | 1.0015e-09 | 8.2308e-11 | 1.6191e-07 | 3.7255e-07 | 4.0755e-10 | 4.9254e-09 | 4.5943e-05 | 1.8397e-06 | 3.8337e-08 | 4.3111e-09 | 1.9048e-06 | 6.3409e-08 | 3.6875e-09 | 2.9874e-08 | 2.6487e-06 | 3.9779e-10 | 1.8491e-08 | 4.0107e-08 | 2.9253e-07 | 1.2892e-05 | 3.5942e-10 | 1.1924e-07 | 0.0066801 | 6.1807e-05 | 2.7632e-08 | 4.7142e-08 | 1.9424e-07 | 6.2382e-10 | 3.2286e-07 | 1.266e-07 | 1.1102e-06 | 4.1469e-11 | 3.9702e-08 | 5.0105e-08 | 6.8406e-08 | 8.2211e-07 | 7.0935e-10 | 4.7084e-08 | 7.7241e-09 | 4.1203e-05 | 3.5494e-09 | 1.2468e-09 | 1.289e-10 | 4.3527e-11 | 6.9475e-07 | 5.0369e-07 | 2.3376e-08 | 1.4813e-06 | 3.5146e-07 | 1.8465e-06 | 3.6492e-09 | 2.6559e-06 | 1.4658e-09 | 2.4278e-07 | 2.1637e-07 | 7.9261e-10 | 3.3816e-07 | 6.0754e-09 | 2.2146e-09 | 8.0829e-07 | 8.9415e-08 | 3.828e-08 | 5.0398e-10 | 5.2443e-06 | 1.4322e-07 | 5.8837e-09 | 4.9345e-07 | 3.9596e-08 | 4.5752e-10 | 2.9952e-09 | 9.3097e-09 | 2.0743e-08 | 1.2589e-05 | 4.0588e-05 | 3.5076e-06 | 8.5265e-05 | 2.1146e-06 | 1.0575e-09 | 4.732e-06 | 3.0755e-07 | 0.00034143 | 7.3369e-06 | 1.7206e-07 | 4.9994e-11 | 3.4302e-08 | 4.2731e-10 | 1.6695e-05 | 5.3952e-09 | 1.1405e-08 | 3.4553e-07 | 3.9867e-08 | 1.8351e-06 | 1.805e-07 | 0.00069108 | 1.3723e-07 | 0.00017801 | 1.3836e-06 | 1.8858e-11 | 6.6043e-08 | 1.0538e-07 | 8.7753e-07 | 2.8292e-05 | 5.4245e-06 | 2.0226e-09 | 2.4387e-06 | 9.405e-09 | 1.8928e-08 | 5.7347e-08 | 6.4138e-06 | 1.9365e-09 | 1.6505e-10 | 1.6395e-08 | 1.618e-05 | 1.8401e-09 | 3.3015e-12 | 2.3583e-05 | 8.1863e-10 | 1.3112e-08 | 6.4434e-08 | 7.274e-06 | 9.5557e-08 | 1.4945e-08 | 2.2019e-05 | 2.4541e-08 | 2.8503e-07 | 3.732e-07 | 3.4836e-08 | 4.4373e-08 | 4.526e-08 | 8.6245e-08 | 0.0001254 | 1.3168e-10 | 1.1616e-08 | 2.6033e-06 | 1.7679e-06 | 0.00011519 | 4.6313e-08 | 1.2073e-08 | 0.00051803 | 1.4415e-07 | 3.383e-09 | 5.5691e-09 | 1.0524e-08 | 6.4787e-05 | 1.8638e-09 | 6.5014e-06 | 8.3723e-08 | 7.3677e-09 | 3.3516e-08 | 6.1446e-08 | 1.5947e-10 | 8.825e-05 | 5.3469e-08 | 6.3581e-08 | 1.7309e-08 | 1.5434e-07 | 1.2674e-09 | 3.3793e-07 | 1.1184e-09 | 2.1215e-07 | 5.3406e-09 | 1.3455e-07 | 1.556e-06 | 2.9983e-07 | 2.768e-07 | 5.4078e-09 | 5.5885e-09 | 4.1758e-11 | 2.9044e-08 | 5.9534e-08 | 4.6756e-11 | 5.7005e-06 | 4.5123e-05 | 2.0026e-08 | 8.1128e-06 | 8.7912e-06 | 1.67e-06 | 4.3095e-06 | 2.3544e-07 | 1.3418e-08 | 1.4761e-08 | 1.2063e-06 | 1.7223e-07 | 2.8853e-08 | 7.3569e-07 | 3.515e-10 | 1.1576e-09 | 9.9316e-06 | 1.181e-07 | 1.6413e-07 | 1.0324e-09 | 6.3081e-09 | 3.0302e-06 | 4.1809e-05 | 3.1363e-08 | 2.7925e-07 | 2.0672e-07 | 3.4503e-05 | 7.9047e-07 | 1.7329e-05 | 5.0107e-05 | 1.0974e-06 | 3.7226e-09 | 5.367e-08 | 7.6807e-11 | 2.9459e-08 | 9.0512e-12 | 1.5748e-10 | 6.5162e-09 | 1.3796e-06 | 5.1152e-08 | 7.9045e-07 | 6.7254e-12 | 3.6697e-06 | 1.8091e-08 | 1.9071e-07 | 2.5695e-09 | 6.8382e-11 | 2.8263e-09 | 1.2488e-06 | 8.5721e-07 | 1.1399e-09 | 3.4925e-08 | 1.7417e-10 | 2.2995e-07 | 2.3253e-08 | 5.3923e-11 | 8.8582e-10 | 3.26e-09 | 1.7093e-07 | 2.0952e-10 | 2.9286e-09 | 4.2597e-09 | 0.0020537 | 1.4835e-07 | 5.1016e-06 | 3.7797e-09 | 2.121e-09 | 3.4859e-07 | 0.0012716 | 5.6195e-08 | 4.361e-09 | 1.84e-09 | 1.5071e-08 | 9.0374e-08 | 1.7969e-10 | 2.0764e-06 | 0.00013775 | 1.8596e-08 | 7.232e-10 | 5.4023e-12 | 2.2191e-09 | 4.4652e-07 | 2.5062e-08 | 2.6634e-11 | 4.515e-05 | 4.0533e-08 | 2.0163e-06 | 2.857e-07 | 1.2666e-08 | 0.0039719 | 4.1652e-06 | 1.5038e-08 | 3.3951e-10 | 1.5731e-05 | 2.1628e-06 | 6.2354e-08 | 1.2748e-09 | 2.6831e-08 | 1.5826e-09 | 9.2009e-07 | 1.0885e-08 | 4.3467e-09 | 9.8711e-07 | 2.1864e-08 | 2.1346e-08 | 3.0155e-08 | 5.8387e-10 | 2.1124e-05 | 1.6115e-06 | 2.0787e-08 | 3.0832e-08 | 1.4471e-07 | 4.9324e-07 | 2.3225e-11 | 2.3379e-09 | 9.1817e-12 | 1.2954e-07 | 1.5114e-09 | 1.3222e-06 | 6.0459e-06 | 7.6445e-09 | 9.3912e-07 | 5.3621e-08 | 4.8766e-05 | 1.4483e-06 | 6.3524e-08 | 4.2019e-06 | 5.5948e-08 | 3.673e-05 | 2.5793e-10 | 1.1899e-05 | 5.4347e-08 | 1.382e-06 | 1.1712e-07 | 2.0968e-09 | 8.4086e-10 | 2.133e-09 | 4.863e-05 | 2.7681e-05 | 1.1417e-07 | 0.0016633 | 2.6079e-09 | 1.8964e-07 | 1.2176e-06 | 9.7444e-07 | 8.6972e-09 | 0.00047888 | 3.9422e-11 | 4.3308e-07 | 3.1946e-10 | 6.8473e-07 | 1.3194e-10 | 1.2715e-05 | 1.4407e-08 | 3.4668e-08 | 6.3202e-09 | 1.0346e-08 | 4.6191e-08 | 1.4881e-06 | 4.4152e-09 | 2.1343e-07 | 1.4212e-09 | 1.6209e-08 | 1.2964e-05 | 1.0952e-08 | 1.6377e-07 | 5.6001e-08 | 6.2451e-08 | 3.6783e-06 | 4.6756e-12 | 3.0878e-07 | 1.3644e-09 | 3.0264e-09 | 1.3094e-07 | 7.2878e-10 | 4.1323e-08 | 6.4423e-08 | 6.0568e-10 | 4.9402e-07 | 9.3288e-07 | 1.7966e-06 | 1.6913e-07 | 8.1599e-08 | 1.7959e-09 | 5.2242e-05 | 6.7312e-08 | 3.0189e-09 | 4.5737e-09 | 1.4167e-05 | 3.49e-07 | 9.7823e-08 | 1.7529e-06 | 7.7825e-08 | 5.733e-05 | 1.2629e-10 | 2.5458e-09 | 5.9323e-09 | 5.701e-09 | 8.4712e-07 | 1.3921e-09 | 5.855e-10 | 3.8679e-10 | 3.3134e-09 | 0.00019013 | 4.9012e-07 | 2.1796e-06 | 1.58e-08 | 4.5522e-09 | 2.1659e-08 | 1.1443e-09 | 2.7383e-09 | 1.0563e-05 | 3.3818e-09 | 3.0502e-06 | 1.8134e-11 | 4.1362e-07 | 1.1253e-09 | 9.6035e-08 | 1.108e-07 | 1.208e-05 | 1.1207e-06 | 5.9526e-07 | 3.3631e-07 | 9.0377e-06 | 2.1146e-06 | 1.906e-05 | 8.0068e-08 | 4.1161e-06 | 8.3781e-08 | 1.1762e-10 | 8.0215e-08 | 1.393e-09 | 6.816e-07 | 1.0951e-09 | 1.0708e-08 | 6.7182e-08 | 3.0769e-07 | 5.83e-07 | 6.9529e-07 | 8.9187e-07 | 7.6651e-08 | 3.3348e-05 | 1.0496e-08 | 1.2375e-09 | 7.371e-08 | 1.0318e-08 | 6.144e-06 | 1.5614e-06 | 2.8693e-10 | 4.2168e-06 | 2.1953e-08 | 2.2158e-07 | 2.2925e-06 | 2.1453e-09 | 1.0679e-07 | 1.7203e-06 | 9.8701e-10 | 4.2356e-07 | 2.9829e-07 | 1.2684e-06 | 0.0013177 | 1.2379e-05 | 6.7951e-08 | 7.913e-09 | 2.1688e-08 | 9.6838e-11 | 5.9919e-05 | 1.5767e-10 | 0.00030259 | 8.2009e-08 | 2.9466e-08 | 5.1437e-07 | 1.3185e-07 | 3.4967e-09 | 4.8369e-08 | 2.4337e-09 | 1.0366e-06 | 2.3686e-11 | 1.7715e-10 | 3.1813e-09 | 2.4941e-08 | 6.7128e-09 | 7.5752e-09 | 1.2125e-07 | 1.8972e-09 | 2.7388e-10 | 4.048e-07 | 9.7969e-10 | 1.102e-07 | 0.00029579 | 9.1544e-11 | 4.561e-06 | 4.0931e-10 | 3.5897e-06 | 1.551e-05 | 3.2189e-07 | 2.9955e-08 | 2.045e-06 | 1.473e-08 | 1.1765e-06 | 4.482e-10 | 4.6729e-07 | 1.2363e-10 | 2.1093e-08 | 1.8462e-10 | 3.9388e-07 | 6.9283e-12 | 1.2081e-10 | 7.9782e-08 | 1.6364e-06 | 0.00022979 | 2.6552e-10 | 1.5353e-05 | 2.0874e-10 | 2.0166e-09 | 5.1513e-08 | 2.5608e-07 | 5.2804e-07 | 9.2723e-09 | 0.0079972 | 1.2017e-09 | 8.9732e-08 | 5.0566e-09 | 3.9297e-08 | 3.7555e-07 | 1.6219e-10 | 2.0242e-08 | 1.3262e-07 | 2.5765e-10 | 4.2082e-09 | 2.8884e-10 | 6.1549e-10 | 1.695e-08 | 2.0311e-09 | 2.5774e-07 | 6.4404e-05 | 2.0908e-09 | 1.4236e-06 | 2.9733e-08 | 6.1568e-07 | 3.0223e-07 | 2.2888e-10 | 3.0959e-10 | 9.6454e-10 | 8.1188e-07 | 5.6976e-06 | 5.1708e-09 | 1.999e-07 | 1.7429e-06 | 6.1671e-07 | 1.2916e-05 | 8.5308e-07 | 1.767e-05 | 5.9148e-10 | 2.6e-07 | 2.3862e-10 | 5.5566e-12 | 1.0994e-05 | 3.2919e-08 | 2.0825e-07 | 9.5563e-06 | 6.0437e-12 | 1.297e-08 | 6.3559e-07 | 2.5747e-09 | 1.603e-08 | 1.7372e-07 | 1.505e-10 | 6.5417e-05 | 4.4895e-08 | 1.5921e-05 | 3.0577e-06 | 2.1347e-05 | 2.0958e-10 | 3.2552e-08 | 7.3899e-10 | 5.9931e-06 | 2.9623e-07 | 2.2374e-07 | 1.7153e-09 | 2.3663e-10 | 1.1264e-06 | 2.6293e-07 | 4.489e-11 | 4.7276e-07 | 3.2111e-09 | 3.6751e-08 | 5.5086e-09 | 0.00018032 | 7.1023e-08 | 7.993e-08 | 4.1879e-09 | 2.2669e-05 | 3.2442e-06 | 9.6456e-06 | 1.6928e-08 | 9.7829e-08 | 1.0096e-09 | 3.2486e-07 | 6.1633e-08 | 2.8405e-07 | 1.0726e-07 | 5.0935e-09 | 2.7832e-05 | 2.1091e-05 | 1.5117e-05 | 6.6191e-06 | 6.474e-08 | 4.4077e-10 | 2.0614e-07 | 5.0288e-10 | 6.2126e-07 | 5.5699e-08 | 0.0001559 | 2.4177e-12 | 1.8151e-06 | 1.0885e-13 | 2.5045e-05 | 4.8427e-06 | 1.6174e-06 | 3.4612e-08 | 8.8337e-09 | 2.2189e-05 | 8.1136e-06 | 2.4613e-07 | 0.0041852 | 2.9368e-07 | 6.6807e-06 | 2.9757e-07 | 1.1082e-07 | 4.8245e-08 | 3.691e-09 | 1.029e-08 | 2.2011e-06 | 4.9247e-09 | 1.0761e-06 | 1.1538e-05 | 3.2461e-08 | 2.9522e-10 | 1.5899e-07 | 2.3111e-07 | 2.1126e-07 | 1.8848e-09 | 1.1074e-07 | 7.5084e-05 | 7.4883e-09 | 8.5054e-10 | 4.7491e-06 | 5.3075e-08 | 3.0901e-08 | 7.7614e-07 | 2.8201e-05 | 5.1774e-09 | 1.3883e-07 | 2.4812e-07 | 9.0254e-08 | 7.1909e-07 | 2.9683e-09 | 0.0018559 | 4.672e-09 | 9.4001e-06 | 8.9826e-06 | 3.1922e-10 | 2.4939e-11 | 1.5461e-08 | 9.0014e-10 | 1.2397e-07 | 6.238e-09 | 7.2103e-09 | 1.4179e-07 | 3.6152e-08 | 6.4421e-07 | 1.039e-10 | 5.4372e-09 | 3.9297e-13 | 2.4817e-10 | 1.1217e-08 | 2.4276e-06 | 7.0721e-05 | 1.6574e-06 | 4.3201e-09 | 8.9997e-10 | 1.6905e-08 | 3.1878e-11 | 2.4845e-07 | 7.9106e-10 | 9.7828e-08 | 2.4095e-10 | 1.5645e-05 | 6.3466e-09 | 3.3141e-08 | 6.7222e-07 | 4.3595e-08 | 5.1309e-06 | 1.0026e-09 | 7.6188e-09 | 4.9316e-08 | 2.6572e-08 | 6.2575e-09 | 3.6401e-08 | 1.9147e-10 | 3.3488e-09 | 0.00094054 | 5.842e-10 | 2.164e-07 | 5.7303e-10 | 2.1048e-07 | 0.00041717 | 1.4846e-06 | 8.1004e-09 | 4.9768e-08 | 2.2409e-09 | 0.0011163 | 1.6512e-06 | 8.8376e-13 | 7.9234e-09 | 2.4279e-10 | 1.3342e-05 | 8.2977e-08 | 1.7853e-09 | 1.7279e-08 | 1.7348e-05 | 9.6634e-12 | 8.7257e-09 | 2.9555e-08 | 1.2455e-06 | 1.1893e-07 | 1.0447e-06 | 7.4161e-07 | 7.6331e-08 | 1.3261e-09 | 5.1147e-06 | 8.3943e-08 | 2.029e-06 | 6.0184e-07 | 7.5666e-09 | 4.5287e-07 | 3.4048e-11 | 2.236e-08 | 1.6392e-09 | 6.2233e-09 | 5.6886e-06 | 1.7371e-05 | 1.6995e-09 | 2.1319e-08 | 2.6286e-06 | 2.4251e-09 | 8.5168e-06 | 2.9766e-08 | 4.92e-07 | 1.3159e-06 | 2.2562e-06 | 7.2687e-08 | 5.4119e-13 | 1.7255e-08 | 6.7175e-08 | 7.6284e-11 | 2.5035e-08 | 3.8931e-10 | 2.9426e-09 | 8.1621e-06 | 2.2769e-07 | 1.7186e-08 | 1.3457e-07 | 6.5576e-10 | 4.4776e-07 | 1.0447e-07 | 1.0833e-10 | 2.9963e-08 | 1.041e-08 | 4.852e-07 | 2.5151e-09 | 1.2641e-06 | 5.1084e-11 | 9.5307e-07 | 1.5066e-09 | 1.3495e-07 | 6.9528e-11 | 3.2578e-06 | 1.178e-06 | 1.2493e-06 | 1.3646e-07 | 1.0291e-10 | 2.3991e-06 | 5.6875e-05 | 1.629e-07 | 2.7421e-10 | 5.4738e-08 | 6.5851e-09 | 1.1757e-09 | 1.3715e-08 | 3.2134e-08 | 4.8126e-07 | 3.9878e-11 | 4.9895e-09 | 2.743e-06 | 7.1998e-09 | 1.9113e-09 | 4.5504e-06 | 6.9481e-05 | 6.1612e-09 | 5.5642e-09 | 3.0618e-07 | 7.863e-09 | 5.8086e-10 | 5.9893e-08 | 3.3248e-12 | 1.9675e-07 | 6.3093e-10 | 1.6723e-06 | 2.4867e-05 | 7.0589e-11 | 6.5807e-06 | 1.5215e-08 | 1.6907e-07 | 1.2742e-11 | 0.00014495 | 1.0836e-05 | 3.8162e-08 | 0.00013212 | 3.1738e-07 | 3.5402e-08 | 0.00016059 | 3.5641e-06 | 3.2767e-06 | 1.4922e-06 | 1.083e-07 | 5.312e-07 | 5.1455e-06 | 1.536e-10 | 4.3759e-09 | 6.7059e-08 | 1.3338e-07 | 8.2714e-08 | 9.37e-10 | 1.2622e-06 | 4.4925e-06 | 6.215e-07 | 4.7324e-06 | 8.7496e-09 | 0.00022704 | 2.9212e-07 | 5.5761e-06 | 2.3107e-09 | 1.1328e-08 | 4.7169e-10 | 8.4286e-09 | 3.0534e-08 | 1.988e-10 | 2.8248e-06 | 6.5388e-10 | 4.437e-07 | 4.8255e-11 | 4.5646e-08 | 3.1048e-11 | 1.4269e-06 | 1.4208e-10 | 2.5847e-06 | 2.2458e-09 | 6.357e-12 | 4.0393e-06 | 7.1196e-06 | 4.5661e-08 | 3.7802e-06 | 1.1497e-07 | 4.9265e-07 | 5.0822e-09 | 3.0744e-07 | 1.5316e-07 | 1.5573e-07 | 5.7687e-08 | 7.6126e-07 | 3.271e-09 | 5.5749e-10 | 5.0566e-09 | 1.7188e-09 | 6.0667e-07 | 0.00010326 | 7.6402e-07 | 1.7604e-10 | 1.5629e-08 | 3.9354e-11 | 1.1677e-09 | 1.1698e-07 | 1.4008e-08 | 3.224e-06 | 9.7102e-09 | 6.2495e-08 | 7.6519e-07 | 1.0526e-09 | 6.8441e-06 | 2.2871e-09 | 1.5031e-05 | 1.774e-08 | 5.1209e-10 | 6.8065e-08 | 2.6231e-06 | 5.5747e-10 | 2.2628e-05 | 5.0738e-08 | 0.00089447 | 8.3766e-07 | 5.5982e-10 | 2.1465e-09 | 3.71e-08 | 4.3047e-07 | 5.7355e-11 | 7.4669e-08 | 4.1141e-06 | 7.635e-12 | 0.0021865 | 5.4359e-08 | 5.1626e-06 | 1.8805e-06 | 7.3592e-06 | 1.0729e-09 | 2.6807e-06 | 3.103e-07 | 0.00067538 | 6.414e-08 | 1.3439e-08 | 1.2816e-06 | 1.7124e-09 | 8.8389e-11 | 2.0325e-08 | 7.1251e-08 | 1.3943e-09 | 4.4494e-08 | 4.5801e-09 | 4.1573e-09 | 8.6706e-05 | 8.7235e-09 | 7.4095e-08 | 1.0411e-06 | 9.6501e-09 | 8.7365e-12 | 4.0782e-07 | 2.1592e-08 | 4.5014e-07 | 0.00013594 | 1.0313e-10 | 9.5117e-08 | 1.9795e-10 | 0.00017485 | 2.2499e-07 | 0.00020345 | 7.871e-09 | 1.0238e-06 | 1.3137e-09 | 3.3685e-08 | 0.00035943 | 3.9087e-06 | 2.7817e-07 | 4.5499e-07 | 0.00015437 | 1.5543e-07 | 1.3235e-09 | 4.1028e-09 | 2.2341e-07 | 1.2925e-08 | 1.132e-06 | 9.5589e-09 | 1.8718e-08 | 8.7761e-07 | 9.4534e-08 | 0.00013001 | 1.7804e-09 | 1.6075e-07 | 7.2446e-12 | 2.0836e-07 | 8.8496e-06 | 1.9165e-06 | 2.4295e-09 | 2.6363e-06 | 2.4841e-09 | 8.7291e-11 | 5.3347e-09 | 1.4693e-08 | 1.5161e-10 | 1.1626e-09 | 4.8756e-05 | 2.2675e-07 | 2.2494e-06 | 7.4662e-10 | 1.1118e-08 | 3.9823e-08 | 8.7202e-08 | 1.547e-10 | 1.634e-07 | 5.556e-06 | 1.1906e-10 | 6.5798e-08 | 3.2677e-07 | 5.1425e-09 | 1.1414e-07 | 2.4281e-05 | 9.2684e-10 | 1.1151e-07 | 1.6147e-06 | 4.4566e-08 | 1.4422e-07 | 3.8228e-09 | 0.0014626 | 4.1004e-09 | 4.0774e-06 | 3.5104e-09 | 1.0143e-08 | 6.0564e-08 | 3.317e-06 | 1.8145e-08 | 8.3886e-08 | 8.486e-08 | 2.2913e-10 | 9.6758e-08 | 6.2994e-07 | 7.2974e-08 | 1.5125e-08 | 6.6978e-09 | 3.1747e-08 | 8.2059e-09 | 1.3532e-07 | 2.267e-07 | 3.5473e-08 | 1.1044e-06 | 3.0084e-06 | 3.4944e-06 | 1.3167e-07 | 2.1577e-09 | 5.0629e-12 | 6.0816e-07 | 2.3504e-10 | 5.8291e-07 | 2.8411e-07 | 1.3814e-08 | 4.6805e-10 | 1.0641e-09 | 8.9952e-06 | 9.9557e-11 | 8.3754e-07 | 7.2456e-08 | 1.6921e-08 | 7.568e-08 | 1.0773e-07 | 5.6508e-12 | 4.3499e-06 | 5.1533e-07 | 2.7882e-06 | 2.5886e-07 | 3.6294e-06 | 7.5015e-07 | 2.9394e-11 | 1.0797e-05 | 3.599e-06 | 0.00026731 | 8.2932e-07 | 7.8034e-09 | 6.1616e-11 | 2.8714e-07 | 4.4959e-07 | 1.3347e-05 | 1.6981e-08 | 7.8768e-08 | 1.3754e-07 | 3.7752e-06 | 5.2831e-10 | 2.1742e-06 | 4.2358e-09 | 5.5913e-05 | 4.3754e-09 | 7.2226e-08 | 6.7607e-09 | 5.5813e-10 | 3.8728e-07 | 2.0693e-07 | 1.2771e-07 | 1.4619e-09 | 6.4881e-06 | 5.0937e-08 | 2.3396e-07 | 8.208e-07 | 1.3113e-10 | 2.5663e-05 | 1.5747e-10 | 7.72e-10 | 6.4418e-08 | 0.00018101 | 3.5703e-08 | 0.00023878 | 2.4663e-07 | 2.9567e-05 | 4.6607e-10 | 2.1002e-05 | 5.6336e-09 | 1.68e-07 | 3.7687e-07 | 5.8518e-09 | 9.9573e-08 | 1.6163e-09 | 1.2433e-11 | 4.4215e-06 | 1.6084e-06 | 5.8857e-05 | 9.773e-07 | 3.4359e-06 | 7.9083e-09 | 6.5205e-10 | 4.008e-06 | 6.0277e-09 | 3.264e-07 | 5.8416e-11 | 6.246e-07 | 4.7453e-09 | 7.0122e-10 | 1.2903e-06 | 8.0446e-06 | 6.322e-08 | 4.7919e-07 | 1.8359e-10 | 1.1382e-11 | 2.2143e-10 | 1.4214e-07 | 4.711e-08 | 1.8773e-10 | 1.7864e-08 | 1.2853e-06 | 2.7199e-06 | 1.4436e-09 | 5.0647e-06 | 4.503e-07 | 2.9677e-06 | 2.7973e-06 | 3.178e-10 | 2.683e-08 | 4.9701e-07 | 3.1186e-09 | 2.1106e-08 | 5.0834e-09 | 1.4152e-05 | 5.2171e-10 | 2.1554e-08 | 8.3033e-09 | 2.3977e-06 | 1.4187e-05 | 0.0003366 | 5.9236e-07 | 3.3699e-09 | 4.2111e-08 | 8.5254e-09 | 1.6791e-08 | 5.0215e-09 | 3.1521e-08 | 7.7176e-05 | 1.2889e-06 | 1.4117e-07 | 3.8377e-07 | 1.9655e-06 | 2.5955e-08 | 5.0667e-10 | 2.0645e-08 | 1.7669e-07 | 9.5626e-08 | 3.045e-09 | 4.1573e-08 | 6.5841e-11 | 1.5363e-05 | 2.8809e-07 | 6.1477e-07 | 1.1266e-07 | 7.1089e-08 | 1.841e-06 | 1.216e-07 | 1.8839e-06 | 9.4099e-09 | 3.4414e-10 | 1.0645e-06 | 4.4886e-06 | 2.1792e-05 | 6.0071e-09 | 4.0791e-15 | 3.0993e-08 | 2.9458e-10 | 7.0703e-07 | 1.2631e-12 | 6.1696e-10 | 1.4655e-09 | 1.1054e-05 | 2.9674e-06 | 8.6392e-10 | 1.5912e-09 | 1.5544e-08 | 2.359e-06 | 1.4121e-07 | 2.3385e-06 | 1.7392e-08 | 4.5061e-08 | 2.509e-06 | 2.2558e-09 | 2.6972e-06 | 1.8354e-08 | 2.6888e-08 | 3.4186e-05 | 7.0451e-08 | 2.7219e-05 | 3.8449e-08 | 1.6639e-05 | 2.4733e-07 | 2.1789e-08 | 9.8108e-06 | 9.3658e-08 | 1.7067e-10 | 3.5958e-09 | 1.0285e-05 | 1.2608e-08 | 1.1464e-08 | 5.6991e-07 | 1.739e-08 | 4.0667e-10 | 9.085e-09 | 1.0606e-10 | 2.0859e-06 | 5.488e-07 | 9.0741e-08 | 0.0011175 | 2.3224e-10 | 4.4366e-05 | 0.00031225 | 7.5979e-10 | 1.5676e-06 | 7.4989e-06 | 4.4416e-09 | 1.4912e-08 | 5.4428e-07 | 1.7668e-08 | 7.2195e-09 | 5.5386e-07 | 1.8085e-07 | 1.1024e-05 | 1.3966e-10 | 1.0343e-06 | 8.7031e-06 | 1.2154e-07 | 2.4752e-08 | 6.7978e-07 | 1.5934e-07 | 2.0703e-06 | 2.2303e-05 | 4.7668e-09 | 1.1249e-05 | 2.8918e-06 | 5.5593e-08 | 3.9085e-08 | 4.2286e-08 | 1.1558e-05 | 1.6594e-07 | 1.073e-06 | 1.0422e-09 | 3.9622e-08 | 1.3397e-11 | 7.1433e-10 | 4.6217e-06 | 2.0502e-07 | 3.4398e-08 | 7.8868e-08 | 4.0026e-08 | 0.00014625 | 5.6933e-08 | 1.9695e-08 | 1.5189e-06 | 1.2232e-09 | 9.7247e-08 | 2.1887e-09 | 5.05e-10 | 8.37e-06 | 4.2226e-08 | 1.8299e-06 | 9.8632e-09 | 1.2187e-08 | 0.0001872 | 2.8065e-10 | 0.00021553 | 3.8463e-09 | 1.2751e-07 | 9.9612e-06 | 4.5961e-09 | 1.9099e-06 | 3.4833e-08 | 3.6337e-08 | 1.8285e-05 | 4.4026e-09 | 3.2372e-08 | 8.9939e-08 | 5.0793e-07 | 1.346e-09 | 3.4044e-09 | 4.0419e-07 | 6.3065e-08 | 5.0694e-10 | 3.901e-05 | 2.2609e-05 | 1.1914e-09 | 4.5157e-09 | 3.7007e-09 | 2.2832e-10 | 0.00012703 | 4.7268e-08 | 3.507e-06 | 6.2039e-06 | 2.9757e-07 | 7.5038e-08 | 9.012e-10 | 7.3823e-06 | 1.395e-07 | 1.9213e-08 | 9.5418e-10 | 1.8007e-06 | 1.1558e-08 | 1.0436e-07 | 2.2078e-08 | 1.6083e-09 | 4.7386e-06 | 3.2182e-06 | 4.4068e-07 | 7.616e-05 | 2.2528e-10 | 7.3858e-07 | 9.9299e-08 | 2.522e-08 | 1.5351e-05 | 6.6873e-09 | 7.9077e-08 | 1.2176e-08 | 1.3144e-07 | 2.8009e-06 | 1.6378e-08 | 1.0457e-07 | 1.8029e-08 | 3.0388e-09 | 2.0137e-09 | 1.4108e-05 | 1.5209e-07 | 7.8814e-12 | 5.6925e-08 | 1.768e-10 | 0.00011971 | 5.8691e-09 | 5.1424e-07 | 1.4624e-09 | 0.0094133 | 3.0075e-05 | 2.1525e-05 | 4.0671e-06 | 9.9214e-10 | 5.9184e-10 | 3.8686e-10 | 4.4492e-08 | 0.00019898 | 2.732e-11 | 3.4461e-07 | 1.6942e-08 | 8.2062e-10 | 1.5299e-09 | 2.9783e-08 | 1.5764e-10 | 8.2583e-08 | 1.4937e-09 | 3.5936e-08 | 1.6584e-07 | 2.5654e-09 | 9.5747e-10 | 4.8775e-08 | 1.8624e-09 | 8.2245e-06 | 0.0001177 | 3.5989e-05 | 8.6928e-08 | 1.0659e-07 | 6.6715e-08 | 3.5981e-06 | 4.7037e-09 | 3.7452e-09 | 0.00012357 | 5.6695e-05 | 1.9777e-09 | 7.1696e-08 | 1.8478e-07 | 4.4468e-10 | 1.9233e-05 | 4.5461e-05 | 1.0067e-07 | 1.0792e-07 | 2.0366e-07 | 1.6233e-08 | 1.8652e-06 | 1.0246e-07 | 1.5672e-08 | 2.3226e-05 | 1.6314e-13 | 1.2945e-05 | 9.395e-10 | 6.0196e-06 | 3.6789e-10 | 5.3101e-07 | 8.2534e-07 | 4.0948e-10 | 5.6901e-12 | 1.1032e-06 | 1.9724e-10 | 8.534e-07 | 3.3433e-10 | 2.2325e-08 | 8.1606e-09 | 8.1723e-10 | 8.6518e-07 | 7.6331e-10 | 2.6107e-05 | 7.7552e-08 | 7.2384e-05 | 5.1245e-08 | 1.0405e-07 | 4.6466e-08 | 9.0985e-09 | 3.9758e-08 | 1.7169e-09 | 4.4542e-07 | 2.9851e-07 | 2.7179e-08 | 2.1058e-05 | 1.0758e-10 | 1.9817e-05 | 1.9088e-07 | 1.6725e-11 | 9.6998e-09 | 7.9009e-08 | 1.5496e-06 | 3.0188e-11 | 1.2173e-07 | 3.2931e-07 | 4.7871e-08 | 4.1024e-05 | 6.5524e-10 | 3.8265e-08 | 3.7207e-06 | 2.2058e-08 | 5.2402e-07 | 2.8549e-09 | 2.1813e-06 | 1.2472e-06 | 5.3854e-12 | 4.9633e-10 | 3.9904e-08 | 3.1142e-07 | 2.3481e-09 | 3.482e-09 | 1.54e-08 | 2.6212e-07 | 1.2991e-07 | 5.6215e-05 | 2.8847e-07 | 8.9477e-10 | 3.5165e-10 | 2.5199e-06 | 3.9447e-06 | 5.2003e-08 | 6.1384e-10 | 1.2735e-09 | 6.4892e-06 | 1.3136e-05 | 1.0168e-08 | 5.7301e-11 | 2.8678e-07 | 2.992e-09 | 2.3167e-06 | 2.0632e-06 | 1.7344e-07 | 2.6864e-11 | 1.564e-07 | 5.7868e-07 | 3.1917e-06 | 2.8826e-07 | 1.0313e-08 | 3.744e-05 | 3.2159e-09 | 4.0342e-06 | 1.6408e-08 | 7.3309e-08 | 4.5097e-09 | 1.9284e-06 | 8.842e-09 | 0.00015736 | 2.5317e-09 | 8.6106e-08 | 1.9317e-09 | 2.4678e-07 | 3.5169e-09 | 2.1089e-07 | 1.5548e-07 | 8.8619e-08 | 3.9181e-08 | 1.0153e-07 | 0.0033816 | 2.747e-07 | 0.076244 | 0.0018793 | 1.3233e-08 | 3.4657e-11 | 5.4635e-11 | 3.9522e-09 | 8.9592e-09 | 4.7045e-06 | 2.8569e-07 | 7.7998e-09 | 6.5057e-09 | 1.5535e-07 | 1.7725e-07 | 3.8223e-08 | 1.0225e-11 | 5.4136e-06 | 2.319e-07 | 3.2177e-09 | 9.0411e-07 | 8.6896e-09 | 1.3596e-07 | 3.0626e-08 | 2.9613e-05 | 2.9913e-07 | 1.2798e-06 | 1.1702e-07 | 1.8296e-08 | 4.4322e-06 | 1.3956e-07 | 3.0929e-09 | 2.237e-10 | 2.3826e-08 | 1.8021e-07 | 2.3397e-05 | 5.5846e-06 | 7.8886e-08 | 5.2723e-09 | 2.0276e-08 | 0.00014464 | 5.679e-11 | 1.3186e-10 | 1.2396e-05 | 5.7386e-06 | 1.0348e-08 | 1.0263e-06 | 2.3679e-09 | 1.8111e-09 | 2.5249e-07 | 0.0001547 | 7.4525e-09 | 8.8135e-09 | 1.8042e-09 | 9.4024e-07 | 0.00011215 | 1.4517e-07 | 6.6018e-09 | 1.0336e-06 | 3.4385e-07 | 1.0061e-07 | 2.1397e-08 | 3.3335e-10 | 3.7298e-08 | 1.8275e-08 | 3.3985e-11 | 1.2547e-08 | 7.8305e-10 | 1.3492e-08 | 0.00021199 | 3.2292e-07 | 1.2664e-07 | 4.7719e-07 | 5.0094e-08 | 0.00010361 | 1.0623e-10 | 7.5186e-07 | 4.2599e-06 | 5.8041e-09 | 1.3168e-05 | 2.2754e-08 | 1.0293e-07 | 1.1634e-10 | 5.9634e-07 | 1.302e-05 | 3.6175e-08 | 6.089e-11 | 7.9469e-09 | 2.1982e-11 | 2.1035e-06 | 5.7849e-05 | 8.5438e-12 | 7.8432e-08 | 2.8285e-08 | 5.4578e-06 | 3.2213e-10 | 2.1662e-09 | 2.9309e-09 | 1.6036e-08 | 3.1004e-08 | 1.5498e-08 | 1.5179e-07 | 2.3037e-07 | 2.4081e-08 | 4.4654e-10 | 3.0606e-05 | 1.6715e-09 | 5.3614e-05 | 8.3385e-09 | 4.939e-07 | 2.8563e-06 | 1.3197e-09 | 2.6904e-07 | 4.9058e-08 | 2.4375e-08 | 2.775e-10 | 2.9836e-11 | 8.4279e-06 | 3.0622e-07 | 2.5267e-08 | 8.0571e-06 | 1.194e-08 | 2.0267e-07 | 8.682e-07 | 4.6009e-08 | 1.9056e-06 | 1.0736e-05 | 4.7537e-07 | 6.3575e-07 | 9.9333e-06 | 4.6722e-09 | 2.5535e-07 | 4.8569e-12 | 7.7939e-06 | 1.0764e-06 | 5.2643e-13 | 1.2268e-07 | 8.1526e-10 | 2.9467e-06 | 2.0417e-08 | 3.6793e-06 | 4.3949e-08 | 4.4113e-09 | 8.7694e-08 | 2.8116e-08 | 2.6545e-08 | 1.7154e-05 | 1.2252e-06 | 3.8877e-08 | 3.8742e-06 | 1.4359e-09 | 2.4295e-05 | 7.5726e-08 | 4.4998e-10 | 1.644e-07 | 1.2245e-07 | 1.2025e-07 | 7.8772e-06 | 1.1873e-06 | 3.5876e-09 | 1.3298e-08 | 2.0125e-09 | 1.8668e-07 | 9.4663e-10 | 4.4348e-06 | 1.8526e-06 | 1.8099e-05 | 2.3119e-08 | 1.8408e-07 | 8.631e-09 | 3.4577e-08 | 0.00011697 | 6.1923e-07 | 3.3321e-07 | 7.7258e-06 | 3.1575e-08 | 9.2872e-10 | 4.2381e-11 | 3.6158e-10 | 0.00089975 | 2.2647e-09 | 8.9012e-11 | 4.8838e-08 | 5.6244e-12 | 5.5185e-11 | 1.3403e-06 | 6.6741e-08 | 9.4671e-10 | 1.858e-07 | 9.1567e-08 | 9.5697e-11 | 1.7948e-08 | 6.0003e-05 | 2.1079e-08 | 8.6029e-08 | 0.0058063 | 8.2952e-05 | 5.719e-07 | 2.503e-06 | 3.8483e-09 | 3.2956e-09 | 6.8743e-08 | 5.4287e-07 | 4.4963e-08 | 1.858e-08 | 5.6406e-06 | 2.4587e-05 | 3.7483e-06 | 2.5812e-07 | 2.6756e-06 | 2.0253e-05 | 0.00021842 | 6.0853e-05 | 4.6503e-10 | 7.6335e-05 | 7.7524e-10 | 2.3141e-07 | 2.4343e-06 | 3.4658e-09 | 7.0915e-08 | 3.6774e-07 | 3.7721e-06 | 1.85e-08 | 2.6839e-07 | 2.9405e-07 | 5.0489e-07 | 4.9367e-10 | 1.1278e-06 | 4.9646e-08 | 3.0738e-06 | 1.9339e-08 | 5.2491e-07 | 3.83e-07 | 1.3639e-09 | 1.0723e-06 | 1.7975e-05 | 2.6054e-05 | 7.0588e-08 | 9.8016e-08 | 1.6313e-12 | 7.0737e-09 | 3.2204e-06 | 9.3162e-05 | 1.4634e-06 | 8.8557e-08 | 1.2356e-09 | 1.1283e-06 | 5.0175e-06 | 3.6348e-09 | 2.6182e-08 | 3.3609e-08 | 2.4372e-09 | 4.354e-06 | 9.12e-07 | 2.765e-09 | 1.6839e-06 | 6.3531e-05 | 9.7072e-09 | 2.0612e-07 | 4.0611e-08 | 3.2961e-06 | 2.4281e-05 | 8.5001e-05 | 1.0553e-06 | 5.517e-08 | 5.6061e-06 | 3.2563e-07 | 6.3116e-06 | 5.302e-08 | 1.1042e-09 | 9.9486e-10 | 4.1377e-07 | 9.3573e-09 | 1.3658e-07 | 1.0593e-07 | 3.7964e-06 | 2.8454e-09 | 3.6861e-08 | 8.5681e-08 | 1.3767e-11 | 2.2393e-10 | 1.674e-09 | 8.1545e-08 | 4.2189e-05 | 1.3529e-06 | 8.7893e-09 | 1.6767e-09 | 5.5837e-10 | 1.3664e-10 | 8.3033e-08 | 1.9303e-07 | 3.2226e-08 | 9.2944e-07 | 3.5355e-08 | 1.332e-07 | 1.5488e-06 | 3.4125e-08 | 2.8436e-06 | 4.3294e-09 | 1.7855e-07 | 5.5232e-08 | 1.3054e-05 | 2.6235e-10 | 9.0311e-07 | 1.0036e-05 | 2.1424e-10 | 1.9022e-05 | 2.1924e-08 | 6.1199e-06 | 0.00011611 | 1.0511e-07 | 7.6403e-06 | 1.4868e-08 | 1.4365e-07 | 7.4416e-10 | 6.7786e-06 | 2.4151e-05 | 1.5048e-06 | 6.7107e-08 | 2.8466e-08 | 5.9127e-07 | 1.5659e-05 | 4.2985e-09 | 4.4126e-07 | 8.7751e-05 | 5.5662e-08 | 5.0411e-10 | 2.2797e-08 | 7.1396e-07 | 1.0775e-09 | 1.629e-07 | 3.9707e-08 | 4.0539e-07 | 1.2555e-08 | 0.039395 | 6.1668e-05 | 2.144e-06 | 5.4893e-11 | 1.7706e-07 | 9.0898e-09 | 8.0249e-11 | 2.0743e-08 | 1.2944e-06 | 1.2067e-08 | 2.9706e-07 | 3.4827e-05 | 1.9138e-07 | 3.3514e-07 | 1.1968e-05 | 1.035e-05 | 0.0004789 | 3.9339e-08 | 5.6436e-09 | 7.3827e-09 | 4.6101e-12 | 8.779e-07 | 1.0283e-06 | 1.2146e-05 | 1.6471e-09 | 2.2017e-05 | 1.9506e-07 | 1.8758e-09 | 1.3503e-05 | 8.3016e-09 | 5.9129e-09 | 2.7351e-07 | 8.7634e-07 | 3.4169e-08 | 6.3159e-07 | 8.3256e-07 | 1.6135e-08 | 1.1554e-08 | 0.0016145 | 2.9162e-10 | 4.1711e-12 | 4.5944e-10 | 2.0231e-07 | 1.6551e-09 | 0.0012467 | 5.673e-05 | 3.2971e-07 | 5.2767e-07 | 9.013e-05 | 1.1722e-07 | 6.6936e-06 | 2.5792e-08 | 5.3141e-08 | 4.552e-07 | 3.5152e-07 | 5.1589e-10 | 4.2079e-06 | 1.2537e-09 | 3.3466e-10 | 3.3897e-09 | 3.3679e-08 | 1.9874e-08 | 1.5982e-06 | 3.7525e-09 | 7.0316e-08 | 2.4177e-08 | 6.5205e-11 | 5.8279e-09 | 1.2687e-06 | 4.8267e-10 | 1.2028e-06 | 5.0106e-07 | 3.8891e-15 | 8.3221e-07 | 7.4668e-07 | 5.9135e-06 | 3.8069e-08 | 1.0653e-06 | 1.3299e-06 | 4.0431e-07 | 0.00090605 | 4.886e-08 | 1.2705e-08 | 9.3437e-07 | 1.351e-09 | 1.6306e-06 | 6.6862e-07 | 1.0561e-07 | 9.2338e-08 | 2.1214e-09 | 3.6499e-05 | 2.8089e-06 | 9.6662e-09 | 2.0153e-09 | 9.7296e-09 | 7.1323e-05 | 0.00072634 | 9.3909e-08 | 2.1541e-12 | 4.6345e-06 | 8.8731e-08 | 6.694e-08 | 6.2542e-08 | 1.0525e-10 | 0.00046366 | 1.6315e-06 | 1.327e-06 | 0.00017043 | 1.8658e-10 | 1.0187e-05 | 1.521e-07 | 8.9261e-07 | 1.1436e-08 | 2.8526e-09 | 2.7698e-08 | 1.6122e-06 | 2.1923e-07 | 4.2263e-09 | 6.9585e-11 | 8.779e-10 | 5.867e-08 | 2.4376e-08 | 4.0917e-07 | 2.3261e-08 | 1.7765e-06 | 1.5789e-08 | 5.3471e-08 | 1.2276e-10 | 1.3706e-07 | 4.2163e-09 | 1.1645e-05 | 1.8958e-09 | 1.0699e-09 | 1.1144e-09 | 4.2073e-08 | 4.5405e-10 | 1.203e-09 | 3.7232e-06 | 3.6866e-08 | 5.8694e-06 | 1.2093e-09 | 1.3489e-08 | 5.569e-07 | 2.6974e-05 | 1.335e-10 | 6.4316e-07 | 1.2824e-05 | 5.6204e-08 | 6.3521e-10 | 6.5078e-09 | 2.1483e-07 | 4.719e-06 | 6.4655e-08 | 1.2958e-10 | 1.2783e-09 | 7.1166e-09 | 1.6024e-09 | 2.3849e-06 | 2.1716e-08 | 4.3644e-08 | 5.453e-11 | 4.1313e-08 | 6.4541e-10 | 4.7482e-10 | 0.00040746 | 5.4656e-05 | 8.3466e-08 | 4.7702e-08 | 7.9876e-07 | 0.0010887 | 3.9922e-08 | 1.7688e-07 | 7.2748e-08 | 1.0258e-07 | 2.674e-07 | 8.1246e-10 | 2.4056e-09 | 1.1832e-07 | 3.1969e-07 | 5.2439e-09 | 6.5979e-08 | 1.487e-06 | 2.1684e-08 | 4.5636e-08 | 0.0052365 | 5.5501e-09 | 1.1368e-06 | 2.9507e-08 | 4.9384e-07 | 8.2235e-11 | 1.7429e-09 | 4.2187e-08 | 1.8603e-09 | 2.1388e-05 | 1.9041e-06 | 4.2895e-06 | 1.6185e-07 | 1.8616e-08 | 6.805e-09 | 2.0917e-06 | 1.4443e-07 | 1.0807e-09 | 5.9078e-07 | 8.6229e-06 | 5.0825e-11 | 9.3534e-10 | 1.2106e-06 | 1.5005e-06 | 1.3399e-07 | 2.3757e-10 | 2.791e-11 | 3.6644e-05 | 2.6185e-08 | 1.2097e-08 | 9.9517e-08 | 6.0203e-08 | 1.6055e-05 | 8.5785e-06 | 4.7574e-08 | 1.1005e-11 | 5.3231e-11 | 2.7905e-10 | 4.5157e-08 | 7.1436e-09 | 2.7457e-10 | 5.4303e-09 | 3.2585e-06 | 2.9746e-08 | 4.9145e-06 | 1.1997e-06 | 2.3806e-07 | 1.2957e-09 | 3.5014e-08 | 3.0698e-06 | 2.86e-07 | 2.2553e-08 | 2.1164e-09 | 2.0817e-09 | 1.1843e-06 | 7.0082e-09 | 1.0972e-13 | 9.1978e-09 | 4.2445e-05 | 8.0821e-08 | 2.7326e-05 | 2.138e-07 | 4.9756e-07 | 2.3971e-11 | 5.1244e-09 | 3.4494e-07 | 8.0071e-06 | 1.0212e-09 | 2.0322e-07 | 1.124e-07 | 3.9071e-08 | 3.9342e-06 | 7.5759e-06 | 2.3169e-08 | 1.4262e-06 | 1.4554e-05 | 2.1142e-09 | 4.8478e-09 | 4.4847e-09 | 2.2494e-09 | 2.3724e-08 | 0.00078145 | 1.1062e-05 | 3.5667e-08 | 6.835e-10 | 2.4359e-05 | 2.8509e-05 | 4.3109e-09 | 0.015934 | 7.6841e-07 | 1.1097e-07 | 9.8544e-09 | 4.9975e-06 | 7.0994e-10 | 2.9517e-09 | 3.2745e-08 | 4.9756e-09 | 1.9947e-07 | 2.3328e-08 | 1.3873e-10 | 2.1348e-09 | 1.6362e-07 | 1.9071e-07 | 6.858e-11 | 3.5132e-07 | 3.5285e-08 | 2.3615e-08 | 2.7123e-07 | 5.1084e-09 | 1.8198e-08 | 3.5176e-06 | 3.4441e-06 | 1.4919e-07 | 3.842e-10 | 1.9284e-09 | 2.0634e-08 | 1.3901e-05 | 2.8573e-07 | 2.9012e-06 | 6.5057e-09 | 2.3295e-10 | 2.5601e-07 | 2.8717e-07 | 8.2143e-09 | 2.2546e-11 | 9.2115e-07 | 3.4917e-06 | 1.9145e-08 | 2.3302e-05 | 4.2197e-10 | 3.0871e-05 | 9.539e-10 | 3.4831e-08 | 1.1276e-08 | 1.0045e-07 | 1.2657e-06 | 1.3575e-08 | 1.3396e-08 | 9.5028e-08 | 1.1944e-06 | 2.2317e-07 | 9.3045e-06 | 3.9859e-09 | 3.385e-11 | 5.8027e-08 | 1.5894e-07 | 3.7395e-06 | 2.3512e-08 | 1.9296e-09 | 1.6492e-09 | 2.5149e-06 | 7.417e-09 | 5.3822e-10 | 1.6323e-07 | 4.8561e-07 | 2.3096e-10 | 6.0192e-06 | 0.0001587 | 1.0136e-06 | 6.2573e-08 | 9.6859e-12 | 2.5882e-07 | 4.0616e-08 | 1.7952e-06 | 2.2325e-09 | 8.1528e-07 | 1.4913e-07 | 1.0008e-10 | 1.2203e-10 | 2.7842e-08 | 2.9001e-05 | 1.7429e-08 | 3.0799e-07 | 2.5315e-09 | 2.4655e-06 | 2.1386e-10 | 4.6363e-07 | 5.166e-06 | 4.1514e-09 | 1.286e-07 | 3.3272e-10 | 7.5628e-08 | 7.6338e-12 | 9.0566e-11 | 3.2262e-06 | 1.8356e-08 | 2.3321e-07 | 1.7249e-09 | 1.2164e-06 | 1.9398e-09 | 1.2812e-09 | 8.9789e-08 | 1.3851e-09 | 2.5798e-06 | 3.7693e-07 | 5.7768e-08 | 7.2268e-08 | 4.8006e-11 | 2.7553e-07 | 2.9432e-10 | 2.533e-13 | 1.178e-06 | 3.7496e-09 | 2.1756e-09 | 4.3556e-08 | 2.3012e-10 | 2.0783e-09 | 1.6311e-08 | 5.1093e-05 | 9.1783e-07 | 1.7321e-07 | 6.0533e-06 | 1.5951e-07 | 7.453e-07 | 3.1559e-07 | 2.2946e-06 | 1.5099e-07 | 1.1106e-07 | 1.034e-06 | 0.0001128 | 4.7789e-05 | 9.3027e-08 | 3.0564e-07 | 1.8523e-10 | 1.1276e-10 | 4.9146e-10 | 9.5689e-08 | 1.6404e-08 | 5.8069e-09 | 0.00069634 | 1.8599e-05 | 2.9987e-09 | 2.0374e-06 | 6.1004e-06 | 1.0079e-08 | 3.0144e-07 | 5.9174e-10 | 2.8183e-08 | 1.8968e-10 | 3.6506e-06 | 1.3003e-07 | 8.9087e-09 | 1.1828e-08 | 2.9967e-10 | 1.8147e-06 | 3.7975e-06 | 8.7616e-08 | 1.064e-06 | 8.2219e-07 | 4.2342e-08 | 2.113e-09 | 3.1121e-08 | 3.3649e-08 | 9.9799e-13 | 4.0049e-09 | 6.2797e-08 | 5.1254e-08 | 1.6181e-08 | 8.3292e-11 | 3.5764e-08 | 9.2318e-09 | 2.2061e-07 | 3.5595e-07 | 2.5146e-07 | 7.4432e-07 | 6.5161e-09 | 3.5758e-06 | 2.1615e-06 | 1.1088e-09 | 2.2065e-07 | 2.7364e-10 | 1.7924e-07 | 1.7014e-09 | 1.9873e-11 | 5.7931e-08 | 2.1696e-07 | 6.7312e-06 | 3.8946e-07 | 3.4771e-08 | 6.555e-07 | 3.1211e-12 | 5.7678e-09 | 5.1265e-08 | 6.8047e-07 | 6.5852e-07 | 1.1878e-09 | 1.1248e-07 | 3.0175e-06 | 3.7834e-05 | 3.1523e-06 | 1.9022e-06 | 2.6892e-10 | 1.9022e-09 | 1.1282e-08 | 9.6788e-09 | 2.2941e-06 | 1.238e-08 | 1.2221e-06 | 2.9343e-08 | 3.271e-09 | 9.2158e-08 | 5.8746e-12 | 4.0382e-08 | 8.1007e-06 | 9.534e-07 | 2.969e-05 | 3.7665e-12 | 2.7103e-05 | 1.174e-06 | 2.5615e-08 | 2.2029e-08 | 3.5477e-10 | 3.907e-10 | 5.6518e-06 | 1.0781e-09 | 1.7016e-08 | 1.4282e-07 | 1.4211e-07 | 1.5624e-09 | 6.2157e-08 | 7.6586e-07 | 1.573e-08 | 4.5226e-08 | 2.1478e-08 | 1.6042e-09 | 5.1803e-08 | 8.3424e-09 | 6.5583e-08 | 8.1587e-08 | 1.119e-10 | 2.0699e-07 | 4.336e-13 | 3.9834e-08 | 1.377e-07 | 1.4002e-09 | 0.00014581 | 9.2252e-09 | 1.4878e-06 | 1.9194e-10 | 1.7623e-06 | 5.5734e-08 | 7.1458e-13 | 1.0916e-05 | 7.6496e-08 | 8.3153e-07 | 4.0555e-08 | 2.8821e-07 | 1.5057e-06 | 5.499e-09 | 6.0646e-09 | 8.9367e-07 | 3.3766e-09 | 1.581e-07 | 4.9388e-07 | 1.3417e-08 | 1.9721e-05 | 6.8484e-07 | 8.461e-11 | 7.6703e-09 | 6.4008e-05 | 1.9179e-08 | 7.9163e-07 | 4.8861e-06 | 2.6965e-07 | 6.4378e-08 | 5.136e-05 | 2.2881e-08 | 2.5291e-07 | 1.3103e-10 | 7.4052e-05 | 1.7352e-05 | 7.2109e-07 | 1.3196e-08 | 2.211e-10 | 7.612e-06 | 5.19e-07 | 6.2656e-07 | 6.0185e-09 | 2.8954e-08 | 6.398e-08 | 8.5991e-07 | 8.3658e-10 | 3.0335e-06 | 1.6202e-06 | 8.4185e-07 | 1.4529e-10 | 1.3488e-06 | 4.4071e-07 | 1.3686e-06 | 3.0027e-08 | 3.7099e-08 | 5.0624e-08 | 4.8262e-07 | 2.7802e-10 | 4.8068e-09 | 1.0217e-05 | 5.1947e-11 | 1.4735e-05 | 1.1343e-10 | 5.751e-07 | 4.1243e-06 | 3.3931e-07 | 6.7477e-08 | 2.157e-07 | 8.7753e-10 | 3.9666e-06 | 5.1121e-07 | 1.1321e-07 | 3.2616e-06 | 1.1486e-06 | 3.6236e-09 | 2.8487e-08 | 2.1935e-10 | 4.5878e-10 | 2.611e-06 | 3.7246e-06 | 1.8111e-09 | 1.048e-10 | 5.1536e-08 | 6.9206e-07 | 9.1924e-10 | 4.5739e-05 | 2.9973e-07 | 1.9364e-06 | 1.9833e-08 | 1.1045e-09 | 5.4947e-09 | 5.8068e-09 | 2.9506e-06 | 0.00023066 | 2.9389e-06 | 1.6805e-07 | 1.1028e-09 | 1.1176e-06 | 1.9233e-09 | 2.4776e-10 | 9.189e-05 | 3.5822e-07 | 1.244e-05 | 9.4817e-10 | 1.3506e-09 | 1.4694e-09 | 6.6413e-12 | 4.8155e-08 | 2.0301e-07 | 2.1451e-05 | 3.0256e-07 | 9.2112e-07 | 4.6591e-06 | 0.0019135 | 8.0144e-06 | 4.2082e-10 | 6.1332e-09 | 4.4093e-06 | 4.1056e-08 | 1.2726e-07 | 2.1822e-11 | 1.4499e-08 | 3.2527e-07 | 1.288e-07 | 5.9606e-09 | 5.6461e-07 | 6.116e-08 | 8.2329e-08 | 4.6393e-09 | 3.665e-09 | 1.1687e-06 | 1.8811e-08 | 2.9752e-07 | 7.6228e-07 | 0.00016215 | 2.5919e-08 | 1.959e-09 | 2.1122e-07 | 1.4933e-07 | 2.5665e-05 | 2.9562e-09 | 1.2567e-09 | 0.00030492 | 6.0556e-08 | 0.00077707 | 7.5842e-11 | 5.5862e-12 | 8.1731e-09 | 1.5969e-06 | 9.4664e-08 | 8.5578e-06 | 6.3645e-06 | 9.1363e-07 | 1.155e-08 | 2.0496e-06 | 1.0065e-07 | 2.0978e-10 | 1.2929e-05 | 9.278e-06 | 9.1133e-08 | 4.5853e-05 | 1.8926e-06 | 1.1383e-06 | 1.1694e-10 | 9.6068e-10 | 2.0521e-08 | 6.8825e-12 | 7.5991e-07 | 2.4841e-08 | 8.5532e-11 | 3.8874e-08 | 1.0117e-09 | 2.6947e-06 | 5.9435e-05 | 4.186e-09 | 6.0546e-09 | 1.8229e-09 | 3.5741e-05 | 7.628e-09 | 2.1948e-08 | 3.0582e-06 | 3.2455e-06 | 1.4081e-07 | 3.4623e-08 | 1.6807e-07 | 8.4785e-08 | 1.3025e-08 | 1.1445e-08 | 3.2396e-05 | 4.7643e-09 | 1.0915e-09 | 5.995e-07 | 1.3065e-08 | 0.00013098 | 5.1915e-08 | 3.2763e-07 | 1.9986e-10 | 5.1934e-05 | 4.5129e-05 | 1.755e-06 | 7.1288e-07 | 1.1371e-07 | 7.269e-08 | 4.1746e-07 | 1.033e-05 | 2.6832e-08 | 7.0153e-09 | 1.275e-06 | 0.00010212 | 1.5517e-07 | 6.7653e-07 | 2.3064e-09 | 2.1381e-08 | 1.1528e-09 | 3.0525e-09 | 7.7506e-07 | 8.5362e-08 | 3.0462e-07 | 1.228e-08 | 3.1789e-05 | 6.1345e-10 | 2.3498e-10 | 3.7698e-08 | 1.323e-06 | 3.0744e-08 | 8.7826e-07 | 2.1885e-10 | 2.5485e-06 | 2.2206e-06 | 1.2633e-09 | 4.8667e-10 | 3.2005e-07 | 1.4033e-10 | 2.8784e-07 | 1.1107e-07 | 4.4341e-07 | 2.1059e-08 | 9.6836e-07 | 4.3185e-07 | 1.5353e-05 | 4.4164e-06 | 5.9416e-07 | 1.1146e-09 | 1.8744e-06 | 2.3302e-09 | 1.2831e-07 | 2.7921e-08 | 1.58e-06 | 3.6778e-08 | 2.604e-08 | 5.8414e-09 | 1.1901e-09 | 4.6454e-08 | 6.2258e-06 | 7.4234e-06 | 5.9875e-08 | 1.3153e-10 | 2.5218e-05 | 1.0266e-06 | 5.7889e-08 | 4.694e-07 | 7.4195e-09 | 2.9185e-08 | 1.0373e-08 | 1.333e-08 | 7.1604e-08 | 5.7529e-10 | 4.1607e-09 | 0.00065997 | 1.0288e-09 | 6.4854e-06 | 1.0999e-05 | 2.8962e-07 | 1.7317e-09 | 8.2395e-09 | 5.3067e-09 | 2.4747e-07 | 3.3117e-08 | 9.1341e-09 | 2.9967e-07 | 1.0637e-06 | 2.178e-09 | 1.5954e-05 | 1.0187e-09 | 3.5397e-07 | 0.00016541 | 2.7689e-07 | 2.0434e-06 | 9.4058e-09 | 1.3048e-06 | 6.7847e-06 | 1.9327e-09 | 5.9551e-08 | 1.1091e-09 | 1.4544e-06 | 4.0798e-06 | 6.5849e-07 | 1.2017e-07 | 2.3519e-06 | 2.4202e-06 | 1.3279e-09 | 1.2514e-09 | 6.0696e-10 | 9.3198e-10 | 0.046676 | 8.12e-08 | 7.5879e-06 | 1.436e-07 | 2.3934e-11 | 3.1091e-08 | 8.4593e-07 | 2.404e-10 | 1.3743e-09 | 2.9413e-05 | 1.6399e-05 | 7.6432e-07 | 3.8318e-06 | 6.0763e-08 | 2.005e-10 | 2.6257e-09 | 8.0099e-08 | 4.1971e-10 | 4.1133e-08 | 7.0691e-08 | 6.4703e-09 | 9.7532e-10 | 4.4562e-09 | 3.3764e-08 | 3.1663e-07 | 1.4882e-05 | 2.4729e-09 | 5.0411e-08 | 6.5516e-09 | 2.3609e-10 | 1.2122e-07 | 6.5548e-08 | 2.5235e-09 | 9.7507e-09 | 3.1894e-06 | 7.9532e-08 | 7.082e-05 | 4.9817e-08 | 7.4221e-08 | 0.00044211 | 1.5508e-08 | 3.0898e-11 | 5.689e-09 | 1.1988e-10 | 8.5595e-06 | 3.921e-09 | 4.4975e-08 | 2.7929e-05 | 6.6209e-09 | 1.4074e-10 | 3.7609e-08 | 1.0775e-05 | 1.2402e-11 | 1.0231e-07 | 7.146e-07 | 9.0443e-06 | 1.3764e-06 | 2.6273e-09 | 1.3492e-05 | 1.2008e-05 | 1.0866e-08 | 2.0235e-07 | 7.6476e-10 | 5.5129e-09 | 3.9076e-06 | 7.4731e-05 | 6.9258e-08 | 1.0425e-06 | 7.3027e-07 | 3.2016e-09 | 3.2007e-05 | 1.2097e-11 | 4.7379e-09 | 2.526e-08 | 0.00015686 | 0.00051326 | 1.2237e-09 | 6.4614e-11 | 2.3317e-07 | 1.4053e-06 | 1.1163e-07 | 3.1138e-09 | 1.6283e-06 | 3.9383e-07 | 1.0606e-07 | 2.4354e-09 | 2.0491e-10 | 1.9144e-05 | 1.8821e-08 | 8.3752e-06 | 9.4154e-07 | 2.1409e-10 | 7.7881e-10 | 5.322e-05 | 3.6877e-08 | 4.8754e-06 | 3.4832e-08 | 1.3893e-09 | 2.1173e-09 | 1.486e-09 | 4.9795e-08 | 6.0573e-05 | 1.5229e-07 | 5.2802e-08 | 3.7511e-07 | 1.0893e-09 | 7.0515e-12 | 7.9433e-08 | 1.6216e-09 | 4.8229e-07 | 5.796e-06 | 2.0875e-06 | 1.1633e-05 | 3.2636e-08 | 1.3709e-07 | 4.3869e-06 | 7.9226e-08 | 2.8058e-07 | 1.4555e-05 | 3.8657e-07 | 1.5126e-08 | 4.7547e-09 | 4.4676e-10 | 2.5077e-07 | 4.8796e-09 | 2.2754e-07 | 9.1958e-08 | 4.8128e-07 | 6.3405e-07 | 1.8186e-07 | 6.9636e-07 | 4.7123e-07 | 8.55e-09 | 0.0032353 | 0.00094171 | 0.00011831 | 3.4166e-07 | 6.2688e-07 | 4.1818e-08 | 4.7421e-08 | 2.6795e-05 | 8.4739e-08 | 1.5388e-06 | 0.00023377 | 6.326e-09 | 8.7036e-06 | 4.4636e-11 | 2.0975e-08 | 3.2417e-07 | 3.875e-06 | 1.2222e-08 | 1.3114e-05 | 8.985e-08 | 3.4829e-08 | 1.6287e-06 | 1.4648e-09 | 2.3984e-09 | 4.5237e-12 | 1.3857e-08 | 1.0004e-06 | 2.1067e-11 | 9.3139e-07 | 3.7785e-05 | 6.4932e-08 | 1.0881e-09 | 2.9222e-09 | 1.9991e-08 | 7.217e-09 | 2.4031e-08 | 9.4614e-05 | 2.126e-09 | 3.2171e-06 | 1.3322e-07 | 2.0019e-11 | 7.0717e-11 | 0.00010336 | 4.3718e-06 | 3.1603e-07 | 0.0003806 | 2.5395e-08 | 4.4679e-08 | 7.2402e-11 | 1.0326e-09 | 9.6351e-07 | 2.038e-11 | 1.2147e-09 | 3.2623e-10 | 1.0198e-07 | 1.078e-10 | 3.9098e-07 | 6.833e-09 | 4.5182e-07 | 7.887e-06 | 5.6407e-11 | 5.6539e-07 | 4.3444e-06 | 1.6689e-08 | 6.6044e-10 | 5.6463e-10 | 2.4908e-06 | 5.0935e-09 | 4.9056e-06 | 7.9978e-11 | 5.2504e-08 | 3.456e-10 | 8.5382e-09 | 4.5084e-09 | 2.2176e-07 | 9.9503e-11 | 1.1646e-09 | 1.0135e-10 | 1.9372e-07 | 1.4407e-08 | 2.6418e-06 | 0.00052752 | 2.0837e-05 | 0.00010207 | 3.8628e-07 | 1.7453e-06 | 5.4204e-12 | 1.207e-09 | 1.3898e-08 | 9.7396e-07 | 8.7716e-10 | 4.1851e-08 | 0.0030797 | 4.5532e-08 | 3.953e-05 | 1.1987e-08 | 4.2803e-11 | 2.7452e-06 | 3.7318e-07 | 6.9198e-09 | 9.6273e-09 | 4.2457e-06 | 5.9359e-07 | 1.8141e-06 | 2.1146e-07 | 1.4575e-08 | 6.0795e-09 | 1.6483e-08 | 3.7822e-07 | 8.7435e-07 | 3.9016e-09 | 1.0063e-08 | 1.3385e-05 | 0.00038227 | 2.4208e-06 | 4.9394e-10 | 1.2668e-08 | 0.00012199 | 6.3523e-09 | 5.4102e-08 | 1.1511e-05 | 2.0772e-09 | 6.6262e-12 | 2.5571e-07 | 5.171e-07 | 3.3857e-08 | 9.4973e-08 | 6.7582e-09 | 2.5655e-10 | 1.7452e-09 | 9.9342e-11 | 1.6301e-08 | 1.1411e-07 | 3.4803e-06 | 1.5075e-08 | 2.2119e-08 | 5.5881e-07 | 2.3235e-06 | 2.6459e-05 | 9.8601e-07 | 2.0652e-08 | 4.3438e-07 | 1.3393e-07 | 5.4903e-09 | 4.6676e-06 | 1.3939e-05 | 7.2242e-07 | 7.829e-06 | 6.9867e-05 | 2.9964e-05 | 4.9172e-09 | 2.5044e-07 | 2.4842e-09 | 2.1378e-06 | 1.6015e-07 | 4.9319e-10 | 1.0793e-06 | 8.2373e-09 | 7.5333e-06 | 1.3332e-08 | 4.4476e-06 | 2.5172e-06 | 1.6642e-08 | 1.1245e-08 | 2.0919e-08 | 9.9818e-09 | 5.7665e-11 | 4.3577e-06 | 2.6571e-10 | 5.5109e-08 | 7.4072e-06 | 1.7761e-08 | 1.0641e-08 | 1.9182e-05 | 7.9777e-09 | 9.3763e-11 | 3.5311e-11 | 4.3392e-06 | 2.5883e-09 | 2.2134e-08 | 7.198e-08 | 1.6476e-05 | 7.8801e-08 | 2.6306e-07 | 3.0931e-10 | 1.8274e-05 | 5.0115e-12 | 2.7522e-08 | 9.063e-05 | 1.5648e-06 | 1.1591e-05 | 1.1229e-09 | 5.1362e-07 | 1.8665e-09 | 2.8179e-08 | 8.1809e-07 | 1.5658e-06 | 7.7826e-12 | 1.8352e-08 | 1.3743e-07 | 3.4368e-09 | 1.6052e-11 | 1.6403e-10 | 3.1908e-11 | 6.5962e-09 | 1.5663e-09 | 8.9421e-08 | 1.5906e-07 | 0.00024219 | 3.6012e-08 | 1.94e-09 | 5.8192e-08 | 9.4233e-07 | 5.7446e-06 | 4.5962e-08 | 1.956e-07 | 1.8563e-07 | 2.3902e-06 | 0.00032433 | 7.7693e-05 | 1.5392e-06 | 2.9175e-09 | 1.8237e-05 | 7.0594e-09 | 1.1799e-06 | 4.9838e-09 | 1.193e-07 | 6.4624e-07 | 6.796e-10 | 3.734e-08 | 7.1337e-10 | 4.4105e-08 | 1.1381e-09 | 1.5259e-08 | 5.3021e-06 | 3.003e-08 | 6.1585e-09 | 2.4825e-06 | 2.3468e-09 | 1.216e-05 | 3.8484e-09 | 3.0629e-08 | 9.9721e-10 | 9.0479e-07 | 1.495e-07 | 2.3309e-08 | 2.725e-10 | 4.4018e-08 | 1.782e-10 | 6.8729e-09 | 1.4595e-07 | 5.0904e-08 | 8.0801e-06 | 6.5428e-10 | 4.7658e-10 | 1.309e-07 | 1.0055e-08 | 1.3409e-07 | 2.6611e-07 | 3.5647e-07 | 4.5222e-11 | 6.9189e-06 | 4.4278e-12 | 1.6761e-06 | 1.9435e-06 | 5.3652e-09 | 2.0753e-09 | 2.9447e-09 | 7.5275e-08 | 3.6557e-06 | 1.0577e-07 | 3.6066e-07 | 4.9036e-05 | 1.5048e-06 | 7.0553e-09 | 7.047e-08 | 7.8048e-08 | 1.6454e-07 | 1.0172e-07 | 4.9626e-10 | 1.0782e-07 | 6.793e-08 | 1.5124e-12 | 8.7538e-07 | 6.0627e-09 | 3.0981e-08 | 9.2075e-06 | 9.9346e-09 | 3.4761e-06 | 6.5191e-09 | 6.5433e-11 | 1.1701e-09 | 8.5799e-07 | 0.00022259 | 7.0009e-07 | 8.1078e-05 | 8.3076e-10 | 4.0297e-09 | 3.9802e-05 | 1.7476e-09 | 8.3095e-09 | 1.0917e-07 | 2.0089e-06 | 6.0919e-10 | 3.9619e-07 | 1.6724e-06 | 2.5653e-07 | 7.8293e-08 | 6.3795e-10 | 3.8372e-05 | 4.9874e-07 | 4.3195e-07 | 6.8712e-07 | 4.1169e-06 | 4.5025e-10 | 4.7378e-05 | 1.4524e-06 | 1.7866e-05 | 2.2617e-08 | 6.9994e-09 | 3.9128e-10 | 2.6299e-05 | 5.9166e-06 | 3.8279e-07 | 0.00050028 | 4.4829e-07 | 1.0849e-07 | 2.225e-09 | 3.1701e-06 | 2.6185e-05 | 3.1022e-09 | 0.00011941 | 1.5358e-08 | 5.9642e-09 | 1.2793e-07 | 3.2951e-09 | 8.2888e-09 | 1.6167e-10 | 8.0583e-11 | 4.1142e-07 | 7.0723e-08 | 5.308e-08 | 1.389e-08 | 6.1879e-08 | 5.5537e-10 | 9.8307e-08 | 1.0171e-05 | 1.0937e-05 | 9.5168e-08 | 2.1556e-05 | 1.4587e-08 | 2.798e-08 | 1.828e-05 | 5.2779e-08 | 4.0967e-07 | 4.4056e-08 | 7.9582e-10 | 2.7314e-05 | 1.5944e-07 | 1.0054e-09 | 1.0393e-09 | 8.1326e-11 | 1.052e-07 | 1.7261e-06 | 8.489e-11 | 7.5187e-06 | 2.7144e-08 | 8.3614e-12 | 3.3715e-05 | 5.0151e-08 | 3.3476e-08 | 8.2407e-09 | 8.6651e-11 | 1.241e-07 | 2.2485e-09 | 2.4981e-09 | 9.7736e-08 | 1.8236e-09 | 7.2765e-08 | 4.1716e-08 | 7.2832e-05 | 8.8273e-07 | 1.6179e-09 | 2.8855e-07 | 3.8606e-06 | 2.8576e-10 | 7.3108e-11 | 6.2256e-10 | 2.5179e-08 | 3.4409e-07 | 5.5512e-09 | 6.9351e-12 | 2.362e-06 | 1.2895e-10 | 1.7375e-08 | 9.2786e-09 | 1.605e-07 | 8.1229e-10 | 1.4935e-05 | 3.7012e-06 | 8.2325e-12 | 7.737e-11 | 1.761e-06 | 1.0133e-07 | 2.2021e-09 | 8.9337e-09 | 2.1091e-07 | 6.7684e-08 | 4.6224e-08 | 2.6349e-07 | 1.6602e-07 | 1.348e-07 | 1.6259e-08 | 1.6612e-08 | 3.6307e-09 | 2.5972e-08 | 8.9179e-07 | 3.884e-10 | 8.053e-07 | 6.0951e-10 | 5.6303e-09 | 1.9174e-08 | 2.7762e-08 | 6.3938e-08 | 3.8206e-08 | 1.3203e-05 | 4.8283e-08 | 1.7777e-05 | 0.00028915 | 1.7692e-09 | 4.7721e-10 | 5.4251e-10 | 5.2042e-09 | 9.8718e-10 | 2.7311e-06 | 2.1371e-07 | 3.7311e-06 | 4.836e-11 | 1.1301e-09 | 4.0182e-10 | 4.7474e-05 | 5.0221e-10 | 4.3293e-06 | 3.1548e-09 | 3.0014e-07 | 0.00033394 | 8.2292e-11 | 3.1293e-08 | 2.1298e-09 | 4.4986e-10 | 6.0051e-07 | 6.0782e-08 | 2.4925e-08 | 3.2412e-09 | 1.865e-08 | 1.5313e-09 | 6.6015e-08 | 4.4545e-07 | 4.0831e-10 | 4.1368e-08 | 3.4296e-05 | 8.163e-10 | 2.6308e-06 | 6.7737e-06 | 6.6271e-06 | 1.6594e-05 | 1.3453e-09 | 2.1014e-06 | 9.8781e-10 | 3.6121e-09 | 2.7573e-06 | 1.3222e-07 | 7.1838e-09 | 1.5935e-08 | 9.0071e-08 | 1.7601e-08 | 6.2433e-05 | 4.1047e-09 | 3.3377e-08 | 1.6969e-08 | 5.7087e-09 | 1.0623e-07 | 4.0147e-07 | 5.8357e-09 | 1.0076e-06 | 0.00017265 | 8.008e-06 | 1.9157e-09 | 6.7383e-07 | 1.86e-06 | 1.9207e-06 | 1.1586e-09 | 5.4443e-11 | 0.00013841 | 1.1442e-07 | 1.4507e-06 | 4.4991e-11 | 2.896e-08 | 3.5936e-08 | 1.8439e-08 | 5.1388e-07 | 2.2377e-10 | 4.7331e-09 | 9.314e-08 | 3.1957e-09 | 5.5112e-10 | 7.8097e-07 | 1.3437e-06 | 7.2575e-07 | 3.134e-08 | 1.0632e-08 | 9.1419e-06 | 1.9623e-06 | 3.8781e-12 | 7.2858e-08 | 1.8981e-07 | 2.4713e-07 | 5.0814e-08 | 1.178e-09 | 2.5489e-07 | 1.9989e-06 | 4.5084e-11 | 2.8057e-06 | 4.7224e-08 | 1.4354e-05 | 4.8797e-09 | 1.898e-09 | 7.329e-08 | 1.2745e-09 | 3.0394e-10 | 2.313e-07 | 1.5173e-09 | 1.0125e-08 | 1.7195e-08 | 3.6547e-07 | 1.7721e-05 | 3.291e-08 | 9.8505e-08 | 4.8372e-08 | 3.0748e-09 | 6.1578e-12 | 4.0923e-05 | 4.7237e-06 | 7.3459e-07 | 6.3837e-07 | 7.776e-09 | 2.8281e-08 | 7.2193e-07 | 1.1705e-10 | 2.1955e-09 | 4.9471e-08 | 2.9145e-08 | 5.1487e-06 | 7.4801e-10 | 9.4988e-06 | 3.3135e-08 | 0.012268 | 5.2733e-07 | 4.3397e-09 | 2.0327e-06 | 6.1569e-07 | 3.4303e-09 | 7.2385e-09 | 4.0219e-08 | 1.8172e-10 | 4.4263e-09 | 2.2549e-07 | 0.0002944 | 3.0701e-07 | 2.2091e-07 | 1.808e-08 | 5.8279e-07 | 8.0428e-10 | 9.6682e-06 | 2.9297e-10 | 5.8338e-08 | 1.7633e-06 | 8.1801e-07 | 8.1458e-09 | 4.7821e-08 | 3.6988e-06 | 5.2058e-08 | 2.3974e-09 | 1.1596e-07 | 1.9419e-08 | 1.7112e-11 | 1.0578e-10 | 4.5123e-05 | 7.6557e-11 | 1.0488e-09 | 1.8869e-08 | 5.5633e-08 | 2.0333e-07 | 9.5081e-09 | 5.4207e-08 | 9.4565e-11 | 4.3472e-08 | 1.5249e-07 | 2.5868e-06 | 2.7979e-09 | 1.0113e-07 | 2.3637e-09 | 3.7165e-06 | 2.2708e-09 | 4.7048e-05 | 2.9623e-11 | 9.5146e-06 | 1.4137e-07 | 3.9383e-07 | 7.1311e-10 | 5.2628e-08 | 1.1995e-07 | 1.5315e-07 | 7.8366e-09 | 5.1032e-09 | 1.8366e-08 | 4.1112e-07 | 2.0761e-08 | 5.2868e-08 | 3.3294e-07 | 7.0487e-08 | 1.3253e-07 | 1.0776e-08 | 1.4769e-08 | 6.0312e-10 | 8.476e-10 | 3.1585e-09 | 4.2437e-06 | 1.132e-08 | 4.2288e-09 | 2.961e-08 | 1.4602e-09 | 4.1884e-11 | 7.6328e-07 | 3.369e-11 | 2.8747e-09 | 1.0163e-09 | 7.3928e-06 | 6.0999e-09 | 1.2265e-06 | 3.0682e-07 | 6.063e-09 | 1.8985e-11 | 1.7815e-10 | 5.6413e-09 | 4.5458e-09 | 1.1451e-09 | 3.6591e-09 | 1.1041e-07 | 4.625e-06 | 1.5024e-10 | 1.9252e-07 | 4.7494e-07 | 1.505e-07 | 1.8892e-06 | 1.3059e-08 | 4.2813e-05 | 1.3253e-07 | 7.6592e-10 | 1.8709e-12 | 1.6591e-07 | 5.761e-07 | 8.69e-09 | 0.00026164 | 7.2619e-06 | 4.1052e-07 | 8.6207e-08 | 2.0302e-06 | 4.9756e-08 | 5.3865e-08 | 1.7501e-08 | 3.0101e-08 | 1.1033e-08 | 2.1721e-07 | 1.2131e-11 | 1.1885e-08 | 3.8065e-10 | 3.9348e-07 | 6.6264e-09 | 2.5678e-07 | 5.6398e-10 | 4.8971e-10 | 1.4493e-08 | 5.7243e-07 | 1.3028e-06 | 3.0758e-08 | 7.6226e-09 | 3.595e-09 | 5.0573e-05 | 1.0518e-07 | 3.5155e-07 | 2.2559e-09 | 2.2199e-08 | 4.6152e-06 | 1.2248e-06 | 6.5747e-07 | 1.6513e-07 | 7.5781e-07 | 2.7778e-07 | 1.222e-08 | 1.4134e-11 | 1.375e-09 | 2.0078e-07 | 5.5543e-09 | 5.0573e-07 | 1.0432e-08 | 5.4946e-10 | 7.6947e-07 | 0.00013183 | 4.2987e-07 | 1.3496e-12 | 5.0256e-09 | 1.0765e-07 | 2.1899e-07 | 1.5664e-07 | 1.2323e-07 | 4.248e-09 | 1.4047e-08 | 5.1179e-10 | 9.4097e-05 | 1.9264e-06 | 0.017238 | 5.8195e-07 | 3.408e-07 | 9.1695e-09 | 2.6525e-07 | 9.9698e-07 | 2.3775e-09 | 7.7292e-11 | 5.2943e-10 | 6.2735e-08 | 8.0065e-09 | 1.9267e-06 | 9.6034e-10 | 1.5484e-10 | 4.5771e-08 | 1.4187e-10 | 4.6782e-08 | 1.8781e-09 | 2.0902e-07 | 4.7528e-10 | 2.5766e-10 | 9.5944e-09 | 4.0095e-06 | 3.8585e-08 | 6.812e-08 | 4.8097e-09 | 8.0272e-08 | 6.6027e-12 | 1.348e-10 | 1.4443e-07 | 4.3541e-09 | 7.5487e-11 | 1.4518e-06 | 1.4047e-05 | 2.2302e-08 | 0.0001954 | 5.9353e-07 | 2.6383e-08 | 3.9467e-07 | 1.5576e-10 | 8.3774e-11 | 5.8343e-06 | 1.814e-07 | 5.6537e-10 | 5.3525e-09 | 8.4434e-08 | 1.0884e-07 | 3.9768e-09 | 9.6889e-10 | 6.6345e-08 | 2.0448e-09 | 1.0459e-09 | 1.0023e-08 | 3.3747e-06 | 0.00011817 | 3.7475e-07 | 9.7775e-08 | 1.3797e-07 | 8.6349e-10 | 0.00028838 | 3.2304e-08 | 3.304e-09 | 4.4945e-06 | 2.0417e-06 | 2.6711e-08 | 1.6494e-06 | 1.8355e-06 | 1.3168e-07 | 2.7917e-10 | 1.8942e-09 | 3.0919e-08 | 9.1693e-05 | 6.8651e-09 | 3.1105e-06 | 1.7415e-06 | 1.99e-08 | 1.8605e-10 | 2.9408e-08 | 7.6487e-07 | 4.5177e-06 | 2.4573e-08 | 2.2861e-09 | 7.348e-06 | 2.1928e-09 | 1.3277e-05 | 2.3367e-09 | 2.8463e-06 | 7.2074e-09 | 1.8184e-09 | 2.7157e-05 | 5.1097e-08 | 3.406e-08 | 2.3071e-09 | 2.8649e-09 | 3.2888e-06 | 5.265e-08 | 2.1872e-09 | 2.8812e-06 | 1.6639e-05 | 1.0856e-07 | 4.823e-09 | 7.2778e-08 | 1.3422e-08 | 4.088e-08 | 3.0286e-05 | 1.4152e-08 | 6.1985e-07 | 2.578e-06 | 6.5721e-09 | 7.6257e-07 | 7.4326e-08 | 1.1393e-08 | 6.8442e-11 | 2.3117e-09 | 1.0133e-09 | 2.237e-07 | 2.7666e-07 | 4.2507e-08 | 5.4863e-06 | 1.2393e-08 | 1.1743e-08 | 2.2654e-06 | 1.477e-08 | 3.2773e-07 | 5.2599e-09 | 5.398e-12 | 1.8212e-06 | 1.7234e-08 | 6.471e-07 | 2.598e-10 | 4.5091e-12 | 4.7371e-05 | 4.8605e-09 | 5.7707e-08 | 1.4592e-06 | 7.0412e-08 | 1.9776e-08 | 2.506e-08 | 6.1981e-09 | 3.807e-07 | 4.4862e-08 | 8.302e-09 | 5.3781e-09 | 1.0701e-07 | 1.5977e-09 | 2.4339e-07 | 3.1856e-07 | 1.8685e-06 | 1.9918e-07 | 4.9189e-07 | 7.6729e-08 | 4.6733e-05 | 1.6538e-08 | 4.5557e-08 | 3.8343e-08 | 0.00059863 | 1.4878e-08 | 9.8308e-10 | 5.5715e-07 | 8.3765e-07 | 2.0985e-05 | 0.0020564 | 1.1962e-05 | 2.4027e-06 | 7.385e-08 | 1.3403e-06 | 2.0054e-10 | 6.4257e-08 | 1.6529e-06 | 4.1079e-06 | 1.0253e-06 | 4.0018e-09 | 1.2953e-08 | 4.2557e-07 | 1.9229e-07 | 2.3001e-08 | 3.3237e-07 | 2.7833e-09 | 6.4382e-10 | 1.3003e-07 | 2.6396e-05 | 1.4673e-11 | 0.00020831 | 3.5099e-07 | 1.8547e-07 | 3.1621e-09 | 0.0005353 | 1.1343e-08 | 5.2806e-08 | 1.1565e-05 | 2.7123e-08 | 1.966e-07 | 2.7267e-06 | 6.8011e-07 | 4.568e-10 | 2.7856e-09 | 1.4038e-08 | 1.0435e-06 | 3.8797e-09 | 2.7203e-10 | 2.334e-09 | 5.3861e-06 | 1.3964e-07 | 4.4391e-08 | 6.9925e-10 | 4.3641e-10 | 7.8116e-11 | 1.7115e-06 | 6.3651e-10 | 1.8891e-11 | 4.5845e-08 | 5.1909e-08 | 3.7411e-08 | 2.4988e-08 | 2.4286e-08 | 3.0196e-09 | 1.0205e-06 | 0.0003649 | 3.7226e-11 | 0.00036322 | 1.0213e-09 | 4.6482e-06 | 0.00029145 | 6.3203e-05 | 2.1497e-05 | 7.2965e-08 | 1.063e-09 | 6.8375e-06 | 2.4372e-07 | 1.9743e-07 | 3.5367e-07 | 8.3802e-08 | 9.1958e-09 | 3.7455e-07 | 5.0153e-07 | 4.0997e-06 | 1.0754e-08 | 6.9843e-07 | 2.1994e-08 | 2.6746e-09 | 4.6855e-07 | 2.8098e-07 | 3.7267e-07 | 3.0709e-11 | 9.8582e-07 | 6.4316e-11 | 7.276e-09 | 2.141e-07 | 1.7423e-07 | 7.332e-07 | 1.8068e-06 | 3.9744e-06 | 1.1915e-10 | 2.4083e-08 | 1.8341e-05 | 4.9917e-07 | 4.6896e-07 | 0.11762 | 4.7488e-09 | 1.6909e-06 | 2.1702e-05 | 1.6384e-08 | 1.4425e-08 | 7.6452e-10 | 7.6564e-09 | 1.4138e-08 | 4.3934e-09 | 9.6644e-09 | 1.3267e-10 | 4.3975e-07 | 3.7268e-07 | 1.0053e-06 | 1.8386e-08 | 2.3213e-08 | 5.4592e-08 | 2.5677e-09 | 3.7501e-10 | 5.2106e-07 | 3.3402e-08 | 2.0921e-08 | 1.7969e-09 | 0.0092208 | 2.1141e-08 | 1.9667e-10 | 1.1601e-08 | 7.2454e-09 | 8.9894e-08 | 0.00012682 | 1.0384e-10 | 6.3558e-11 | 9.5458e-12 | 8.1587e-07 | 8.2106e-07 | 0.0020292 | 6.0518e-10 | 1.2271e-05 | 4.8587e-09 | 2.6412e-06 | 1.7859e-08 | 1.5741e-09 | 1.8478e-08 | 1.3513e-05 | 1.038e-05 | 7.2358e-07 | 3.7278e-08 | 5.9536e-07 | 3.742e-05 | 1.7818e-09 | 4.8351e-10 | 1.7896e-08 | 3.2913e-09 | 2.5994e-09 | 6.0883e-08 | 5.023e-08 | 3.3631e-09 | 3.1842e-07 | 4.5587e-08 | 5.3568e-06 | 1.174e-05 | 1.089e-05 | 2.1746e-10 | 5.5734e-07 | 8.9625e-10 | 2.5332e-05 | 5.65e-08 | 3.1858e-07 | 1.2155e-09 | 1.3358e-08 | 4.7641e-05 | 1.5036e-07 | 2.6482e-10 | 1.4109e-07 | 1.3551e-06 | 2.1605e-07 | 3.9449e-08 | 1.2984e-08 | 6.454e-10 | 2.6427e-11 | 4.1015e-05 | 6.9865e-08 | 4.8923e-08 | 5.0745e-08 | 4.9562e-08 | 1.3703e-06 | 4.5739e-07 | 0.00031111 | 1.94e-07 | 1.8555e-11 | 9.4669e-06 | 2.2098e-09 | 1.1649e-09 | 1.2989e-08 | 1.3287e-10 | 3.2349e-09 | 0.00010951 | 4.2042e-07 | 1.3652e-09 | 8.4891e-08 | 1.2031e-08 | 5.5019e-08 | 1.3917e-10 | 2.1106e-05 | 2.1842e-05 | 3.5363e-09 | 2.4035e-08 | 9.1054e-06 | 1.4931e-08 | 5.1024e-11 | 5.16e-09 | 1.5737e-08 | 9.4257e-06 | 2.7398e-08 | 4.4868e-08 | 3.1872e-09 | 4.5938e-10 | 1.5751e-05 | 2.3409e-07 | 0.00022241 | 1.8387e-09 | 1.6186e-07 | 6.9209e-10 | 3.0734e-08 | 9.1675e-10 | 3.2169e-06 | 1.6294e-10 | 4.7712e-07 | 1.4317e-07 | 2.1575e-05 | 2.8455e-07 | 2.0409e-08 | 4.3218e-06 | 2.4578e-08 | 4.2888e-05 | 1.3259e-07 | 1.5197e-08 | 6.4947e-07 | 3.0523e-07 | 3.9254e-11 | 1.2898e-09 | 7.9529e-07 | 1.562e-10 | 5.9854e-06 | 8.9706e-05 | 5.1899e-10 | 9.6095e-09 | 3.9322e-07 | 2.0865e-09 | 1.1349e-08 | 7.9823e-09 | 2.4255e-08 | 4.5216e-08 | 1.149 | 2.1236e-07 | 1.8012e-08 | 4.8646e-09 | 2.6732e-07 | 5.8977e-07 | 6.8405e-07 | 3.191e-10 | 6.8008e-06 | 5.9915e-07 | 1.855e-05 | 3.8754e-11 | 0.00028914 | 3.4282e-06 | 6.8667e-10 | 6.7679e-09 | 1.5511e-09 | 1.7781e-06 | 1.4138e-09 | 2.8028e-05 | 4.4582e-06 | 9.3284e-08 | 3.9261e-07 | 8.4357e-08 | 1.4423e-08 | 3.3002e-06 | 6.1241e-06 | 2.1476e-07 | 1.1317e-06 | 7.7192e-11 | 1.8444e-08 | 4.2118e-08 | 9.5767e-06 | 0.00016625 | 1.0548e-07 | 3.5296e-08 | 9.4959e-10 | 2.8503e-10 | 0.00020897 | 1.0596e-08 | 6.1391e-07 | 2.3325e-09 | 3.9632e-10 | 5.5383e-07 | 2.3345e-10 | 4.485e-06 | 1.7291e-08 | 4.7561e-10 | 1.4386e-09 | 4.0987e-09 | 0.0019457 | 1.5882e-07 | 9.0161e-08 | 1.6626e-07 | 1.9877e-10 | 2.6661e-05 | 1.9791e-08 | 8.1783e-09 | 6.4094e-08 | 2.0821e-06 | 1.7022e-08 | 2.017e-08 | 1.1735e-11 | 2.8301e-08 | 1.7044e-09 | 1.74e-06 | 2.9874e-07 | 8.1258e-08 | 6.8432e-07 | 6.0065e-06 | 1.4131e-07 | 9.9888e-09 | 7.7033e-10 | 6.8763e-08 | 2.877e-10 | 1.9658e-09 | 0.00024376 | 3.8254e-07 | 4.936e-08 | 3.6741e-07 | 4.725e-07 | 1.9118e-09 | 4.3595e-08 | 1.3026e-09 | 1.4248e-06 | 1.9501e-08 | 9.0917e-09 | 1.1335e-09 | 2.6513e-09 | 1.0893e-07 | 4.3545e-08 | 1.5561e-07 | 0.00010395 | 1.0416e-07 | 2.45e-07 | 2.1592e-05 | 4.8072e-05 | 2.323e-10 | 7.2966e-09 | 1.1265e-10 | 7.0865e-08 | 2.9156e-12 | 6.4148e-10 | 4.5683e-06 | 1.8549e-08 | 4.81e-06 | 1.2365e-05 | 1.0695e-07 | 7.8892e-11 | 2.9634e-11 | 1.3622e-08 | 5.4786e-10 | 1.1785e-07 | 2.4821e-08 | 3.3517e-07 | 8.6506e-09 | 6.3387e-06 | 1.3436e-08 | 4.2672e-09 | 1.2615e-07 | 1.3336e-06 | 8.4083e-08 | 1.919e-06 | 1.1821e-07 | 1.7207e-11 | 1.1314e-05 | 3.2703e-10 | 3.1694e-08 | 1.5857e-10 | 2.2682e-08 | 2.1085e-10 | 0.00049621 | 6.2686e-08 | 1.5216e-06 | 1.9944e-12 | 1.243e-06 | 2.319e-07 | 1.3449e-06 | 2.977e-08 | 2.3971e-09 | 7.4514e-08 | 3.405e-06 | 3.3531e-08 | 1.9658e-08 | 3.2936e-07 | 5.742e-05 | 4.3919e-08 | 8.3442e-07 | 1.1522e-07 | 4.2831e-07 | 1.2303e-09 | 2.554e-05 | 2.22e-07 | 1.3098e-09 | 5.827e-09 | 2.5666e-07 | 3.3391e-08 | 5.0372e-09 | 1.1996e-07 | 1.032e-10 | 1.1572e-08 | 1.2856e-08 | 1.4441e-10 | 9.5526e-09 | 5.2591e-09 | 4.9166e-08 | 1.4832e-08 | 2.7096e-09 | 1.4427e-07 | 9.9396e-10 | 0.0015272 | 5.2392e-08 | 2.0767e-09 | 8.3797e-15 | 0.00012939 | 5.608e-08 | 1.8782e-11 | 7.6334e-05 | 8.38e-08 | 1.3738e-05 | 4.4546e-11 | 6.1064e-08 | 6.7993e-09 | 8.8076e-09 | 4.4743e-09 | 6.8264e-08 | 7.2646e-09 | 6.7107e-06 | 8.3078e-09 | 2.2926e-06 | 6.0551e-06 | 1.9247e-05 | 2.9865e-05 | 7.5525e-10 | 6.3619e-08 | 1.7165e-10 | 2.567e-11 | 1.696e-06 | 6.8065e-09 | 6.3584e-08 | 1.7536e-07 | 5.6823e-10 | 6.4213e-08 | 2.3363e-10 | 1.1331e-08 | 2.3917e-05 | 2.1311e-10 | 9.0989e-08 | 2.3436e-07 | 1.1406e-08 | 2.9814e-06 | 9.0986e-07 | 3.7089e-10 | 2.4171e-05 | 4.6839e-08 | 4.8129e-07 | 1.8641e-09 | 3.4987e-08 | 3.4239e-09 | 4.7832e-05 | 8.3657e-10 | 7.1818e-06 | 1.665e-09 | 1.7573e-08 | 4.9408e-09 | 7.7019e-07 | 5.5741e-05 | 1.0648e-06 | 2.6502e-09 | 8.6939e-07 | 3.5877e-07 | 4.9851e-09 | 2.153e-09 | 1.2358e-08 | 8.1432e-08 | 6.6155e-08 | 7.2999e-07 | 6.3689e-07 | 1.1524e-07 | 1.1356e-06 | 1.7902e-09 | 3.8701e-07 | 7.4964e-05 | 1.3938e-05 | 2.7532e-07 | 2.1206e-07 | 1.4035e-11 | 3.0597e-08 | 1.6168e-05 | 2.0096e-08 | 6.6841e-13 | 5.3696e-09 | 6.0536e-08 | 1.2853e-09 | 1.0372e-10 | 5.1536e-09 | 2.8005e-07 | 4.5193e-10 | 5.6639e-12 | 2.5464e-07 | 7.8418e-06 | 3.8322e-08 | 3.0304e-07 | 9.722e-10 | 4.0653e-07 | 3.0376e-10 | 2.0469e-07 | 2.0349e-07 | 1.0565e-06 | 1.004e-07 | 7.8053e-08 | 1.0828e-08 | 2.2428e-08 | 1.2287e-09 | 0.00031208 | 6.3389e-08 | 1.0258e-08 | 5.4757e-09 | 7.7193e-07 | 1.2351e-07 | 3.2448e-10 | 6.0554e-09 | 9.0785e-08 | 7.6675e-09 | 1.9831e-08 | 1.0788e-10 | 5.5819e-09 | 1.2295e-11 | 8.5239e-10 | 4.4612e-07 | 9.2888e-09 | 1.5791e-10 | 8.3152e-11 | 7.0416e-08 | 3.8171e-07 | 6.7179e-10 | 0.00020315 | 9.5306e-09 | 3.0044e-09 | 2.6162e-07 | 1.4061e-06 | 3.1264e-09 | 2.9394e-05 | 3.9933e-06 | 1.0516e-09 | 1.5215e-07 | 6.0865e-08 | 6.017e-05 | 1.4494e-07 | 2.7988e-11 | 1.7357e-10 | 2.204e-06 | 1.0257e-09 | 1.2822e-07 | 9.0788e-10 | 2.2563e-10 | 7.4871e-10 | 1.0518e-11 | 6.788e-06 | 1.9511e-09 | 1.6243e-06 | 8.9514e-08 | 1.6177e-07 | 8.275e-08 | 0.0018317 | 8.8894e-11 | 3.9409e-07 | 8.005e-07 | 3.37e-08 | 5.7513e-06 | 2.4914e-07 | 0.00010981 | 1.3287e-12 | 5.2783e-05 | 3.5963e-07 | 2.6393e-08 | 1.4228e-08 | 8.7287e-10 | 3.0433e-05 | 6.1792e-11 | 2.6044e-08 | 1.5323e-07 | 1.6458e-08 | 1.3926e-09 | 5.9168e-08 | 3.0355e-07 | 1.3187e-07 | 6.0676e-08 | 2.5422e-10 | 1.7016e-06 | 1.0015e-09 | 3.8957e-06 | 3.9333e-08 | 2.1591e-06 | 2.744e-08 | 3.1395e-08 | 1.224e-09 | 3.3633e-10 | 4.0659e-06 | 6.127e-08 | 2.5445e-07 | 1.2758e-10 | 4.5303e-09 | 9.0645e-05 | 1.9592e-08 | 6.4991e-08 | 8.1153e-07 | 8.0793e-08 | 0.00026989 | 5.1689e-06 | 1.8447e-10 | 3.5338e-08 | 3.7261e-08 | 1.5047e-06 | 1.782e-07 | 1.0035e-09 | 2.4332e-10 | 0.00035705 | 5.2237e-09 | 5.0284e-09 | 3.8992e-05 | 5.5799e-09 | 8.9413e-07 | 1.7868e-09 | 2.6644e-07 | 3.108e-06 | 9.5068e-11 | 2.542e-05 | 1.1447e-10 | 2.2969e-09 | 2.3165e-10 | 9.6492e-10 | 5.9632e-09 | 1.1552e-06 | 4.3826e-10 | 4.1558e-06 | 1.4381e-11 | 8.2025e-08 | 1.2013e-09 | 8.2164e-08 | 4.3559e-08 | 2.9862e-07 | 8.655e-09 | 1.5288e-07 | 2.9303e-08 | 6.257e-10 | 2.5308e-11 | 0.00075064 | 6.2949e-05 | 7.8425e-07 | 0.00098378 | 3.003e-07 | 1.7205e-08 | 2.7302e-06 | 8.5049e-10 | 1.7136e-05 | 1.2101e-08 | 4.5218e-08 | 2.3875e-10 | 1.1449e-08 | 5.5636e-06 | 4.9215e-06 | 2.6527e-07 | 7.6166e-09 | 5.9209e-07 | 7.8301e-08 | 3.8489e-09 | 1.1907e-08 | 1.1442e-11 | 2.2239e-08 | 1.5403e-09 | 1.0619e-08 | 1.4362e-06 | 5.6235e-06 | 9.6988e-12 | 1.9404e-06 | 6.7527e-08 | 2.8931e-08 | 2.8478e-08 | 1.4206e-08 | 1.2231e-05 | 1.4358e-06 | 0.00026418 | 1.3467e-07 | 9.7931e-10 | 2.8339e-07 | 3.3932e-09 | 3.0243e-06 | 8.6603e-06 | 3.4201e-07 | 3.1278e-10 | 6.3051e-05 | 4.0309e-08 | 2.6023e-06 | 1.9567e-09 | 1.1546e-05 | 6.5666e-07 | 6.2549e-07 | 2.0511e-07 | 4.1224e-09 | 9.3466e-06 | 1.8239e-09 | 9.1271e-08 | 1.271e-09 | 5.2789e-06 | 2.2882e-06 | 3.2929e-07 | 1.4478e-06 | 3.7389e-05 | 8.227e-08 | 8.9015e-06 | 8.4936e-08 | 3.1984e-05 | 8.8207e-07 | 5.6722e-06 | 6.1017e-10 | 1.0671e-07 | 4.887e-09 | 2.7962e-07 | 1.825e-07 | 2.4002e-08 | 6.0832e-09 | 4.3843e-08 | 2.0586e-11 | 2.842e-07 | 1.2169e-06 | 6.9374e-09 | 5.4312e-08 | 1.2598e-08 | 0.00011634 | 4.3197e-08 | 3.582e-06 | 2.0951e-09 | 6.4873e-08 | 4.0327e-07 | 1.633e-07 | 1.088e-07 | 4.4102e-08 | 3.3175e-07 | 1.1814e-06 | 1.0427e-06 | 3.9381e-10 | 9.1731e-10 | 2.0512e-09 | 7.1932e-11 | 1.5305e-09 | 1.3018e-10 | 0.00033582 | 8.2306e-07 | 3.0038e-09 | 4.6096e-08 | 0.00016423 | 2.8391e-08 | 2.6897e-06 | 4.046e-06 | 3.0583e-10 | 9.8535e-11 | 8.4273e-09 | 8.1328e-08 | 4.5658e-09 | 1.2986e-07 | 7.9627e-08 | 0.0023894 | 4.2258e-10 | 4.0406e-08 | 5.8565e-09 | 3.1999e-10 | 2.6768e-10 | 6.4292e-10 | 3.6999e-09 | 4.3058e-08 | 5.5826e-06 | 3.528e-05 | 1.6626e-07 | 7.4231e-10 | 4.245e-08 | 6.0864e-10 | 4.1774e-10 | 1.585e-08 | 0.00025403 | 4.5832e-08 | 1.21e-07 | 6.2921e-09 | 8.3629e-10 | 5.1152e-07 | 1.8838e-07 | 1.1875e-08 | 4.1718e-06 | 1.1365e-06 | 5.7431e-08 | 1.2329e-08 | 5.9749e-10 | 4.7447e-06 | 1.0693e-11 | 2.8203e-08 | 2.0814e-09 | 7.4418e-07 | 1.255e-06 | 7.3939e-09 | 2.5285e-06 | 3.9375e-08 | 3.7579e-07 | 4.9977e-08 | 5.9663e-06 | 4.8701e-08 | 1.7024e-06 | 1.8134e-09 | 1.5699e-09 | 7.8947e-07 | 3.0051e-08 | 5.645e-09 | 5.2601e-07 | 3.0359e-06 | 1.828e-06 | 1.2296e-07 | 4.7243e-10 | 4.3936e-09 | 1.201e-06 | 8.028e-07 | 1.0943e-07 | 1.3877e-09 | 1.8073e-05 | 5.7859e-07 | 1.5359e-08 | 5.5379e-08 | 2.0756e-05 | 2.7732e-07 | 2.1317e-11 | 3.4589e-08 | 8.11e-08 | 1.2557e-09 | 3.0142e-10 | 7.6124e-11 | 6.7574e-07 | 2.7435e-09 | 1.5966e-12 | 1.676e-08 | 2.283e-05 | 8.538e-07 | 1.4648e-07 | 1.3418e-07 | 1.2141e-08 | 3.7086e-08 | 3.0983e-05 | 2.757e-07 | 1.6893e-06 | 6.8411e-10 | 9.8778e-10 | 5.1015e-10 | 9.098e-09 | 3.9353e-06 | 7.7694e-10 | 3.4362e-08 | 1.5163e-07 | 3.3806e-07 | 3.2194e-07 | 6.2347e-08 | 3.382e-10 | 2.6038e-07 | 3.7798e-06 | 4.5432e-08 | 5.3008e-07 | 1.5888e-09 | 3.6643e-10 | 4.5913e-08 | 4.3345e-10 | 1.1366e-05 | 2.1951e-11 | 2.1133e-06 | 6.3722e-08 | 2.8556e-08 | 2.0345e-09 | 3.5084e-06 | 1.65e-12 | 1.0831e-07 | 1.397e-07 | 0.0001669 | 1.1823e-06 | 2.4114e-08 | 1.8981e-08 | 5.9456e-09 | 3.1888e-08 | 1.2658e-08 | 1.9336e-05 | 2.6724e-06 | 9.6926e-10 | 1.1936e-07 | 7.364e-09 | 5.3466e-12 | 9.7695e-10 | 2.5662e-08 | 1.6071e-07 | 0.00065194 | 1.4609e-07 | 3.8587e-08 | 6.9442e-06 | 2.2032e-10 | 1.0618e-06 | 7.4649e-08 | 8.8585e-12 | 8.9458e-08 | 2.1777e-07 | 3.0181e-07 | 1.451e-08 | 1.8074e-07 | 5.7668e-08 | 6.4821e-05 | 2.839e-07 | 3.1523e-08 | 9.1493e-08 | 4.3853e-11 | 3.7053e-10 | 1.1704e-05 | 2.7191e-07 | 8.2363e-07 | 1.5319e-10 | 3.9905e-06 | 1.9914e-09 | 2.9751e-07 | 2.5702e-09 | 1.5446e-06 | 3.8186e-07 | 0.00033181 | 5.1914e-08 | 4.928e-07 | 5.9956e-07 | 2.7373e-07 | 3.8773e-08 | 3.1513e-08 | 8.5946e-07 | 2.1422e-10 | 2.1149e-09 | 3.4889e-08 | 4.249e-06 | 1.8735e-09 | 1.401e-05 | 5.5744e-10 | 7.3828e-11 | 1.1242e-06 | 8.3519e-11 | 5.9076e-09 | 3.3562e-10 | 1.2808e-10 | 4.5134e-07 | 6.3547e-10 | 1.1996e-06 | 3.9239e-09 | 1.1934e-07 | 1.5185e-07 | 5.2e-07 | 5.0789e-10 | 1.1423e-06 | 3.0859e-06 | 3.7054e-07 | 2.2316e-08 | 1.8787e-06 | 7.172e-10 | 1.6062e-07 | 4.1258e-09 | 7.3842e-09 | 3.6236e-07 | 5.2452e-06 | 7.8067e-07 | 2.9008e-09 | 5.0293e-11 | 5.9275e-08 | 4.573e-06 | 3.4752e-10 | 1.9533e-07 | 3.9871e-07 | 1.2888e-05 | 5.0348e-08 | 5.2795e-06 | 1.1508e-08 | 4.1138e-07 | 2.8683e-08 | 4.9014e-09 | 2.5311e-06 | 1.1509e-06 | 5.5091e-06 | 5.3915e-07 | 2.4383e-06 | 1.7985e-08 | 2.8682e-06 | 2.2498e-10 | 1.6712e-06 | 3.7706e-09 | 1.1762e-07 | 0.0003802 | 3.9681e-08 | 5.5687e-07 | 0.0003019 | 5.5871e-07 | 1.4794e-06 | 1.2311e-07 | 1.5953e-08 | 4.5893e-09 | 1.5844e-10 | 1.7631e-08 | 1.9227e-08 | 1.3964e-06 | 0.00010564 | 3.7316e-10 | 7.1394e-08 | 5.2985e-07 | 7.8144e-09 | 0.00019215 | 8.9921e-08 | 6.1292e-08 | 0.00041182 | 3.3093e-06 | 2.0769e-10 | 5.5527e-09 | 4.6582e-10 | 2.8038e-07 | 8.0977e-07 | 2.3448e-09 | 2.8381e-08 | 5.4251e-12 | 2.9328e-06 | 3.0471e-07 | 5.5135e-08 | 5.7552e-06 | 1.2322e-08 | 1.4085e-06 | 4.8378e-09 | 1.248e-08 | 0.00011501 | 5.5033e-05 | 2.0479e-07 | 1.5982e-08 | 5.752e-06 | 1.3933e-08 | 5.9161e-08 | 3.2192e-08 | 2.7603e-09 | 2.1013e-08 | 3.6136e-11 | 3.4072e-09 | 2.1789e-07 | 8.911e-07 | 7.536e-08 | 2.0197e-06 | 2.3133e-06 | 2.1229e-08 | 5.8619e-07 | 0.00023427 | 7.8925e-06 | 0.00012859 | 4.5276e-08 | 7.1623e-07 | 5.61e-06 | 9.9026e-07 | 0.0002268 | 8.3238e-09 | 2.4473e-07 | 6.4592e-09 | 5.4564e-07 | 5.9524e-05 | 6.7893e-08 | 1.9228e-07 | 5.9652e-07 | 2.9697e-07 | 6.6825e-06 | 1.0232e-09 | 2.1541e-11 | 7.3647e-07 | 8.0412e-06 | 2.2122e-09 | 2.7435e-08 | 9.5531e-07 | 1.8525e-05 | 0.00036712 | 8.5379e-10 | 4.4826e-08 | 0.00015869 | 4.9817e-06 | 1.022e-11 | 8.3516e-08 | 8.0012e-08 | 5.7046e-07 | 1.227e-07 | 5.3102e-08 | 1.5563e-09 | 7.9351e-05 | 1.7712e-09 | 6.2834e-07 | 1.2112e-05 | 1.1047e-07 | 8.8609e-06 | 6.2459e-09 | 1.9453e-07 | 5.8814e-09 | 7.8463e-07 | 3.3458e-07 | 4.6956e-06 | 6.1146e-06 | 3.1574e-07 | 7.4274e-09 | 5.2806e-07 | 1.2887e-06 | 9.3011e-07 | 0.00024538 | 5.0653e-10 | 3.4238e-09 | 8.4671e-08 | 1.8656e-05 | 2.2562e-07 | 1.8028e-06 | 3.097e-05 | 1.7648e-09 | 6.0488e-05 | 1.5491e-09 | 8.3901e-05 | 1.2502e-05 | 2.8526e-06 | 3.0402e-09 | 6.4175e-07 | 6.2186e-08 | 7.2457e-07 | 0.00020082 | 1.5227e-10 | 3.3974e-07 | 1.2236e-05 | 5.1448e-10 | 1.593e-08 | 1.2744e-08 | 2.084e-09 | 1.614e-08 | 7.093e-09 | 9.5979e-10 | 4.6852e-07 | 7.8802e-09 | 2.7941e-08 | 2.1097e-05 | 4.7686e-11 | 4.6919e-08 | 1.8802e-10 | 2.0518e-10 | 2.2911e-08 | 2.5329e-09 | 9.0791e-09 | 6.9666e-08 | 2.4894e-06 | 1.7985e-08 | 9.2188e-06 | 4.521e-08 | 2.0123e-10 | 2.1616e-06 | 1.634e-09 | 2.2195e-05 | 1.2185e-07 | 1.5696e-06 | 6.1841e-07 | 3.4451e-10 | 2.7753e-10 | 8.9197e-09 | 1.3108e-09 | 8.8893e-08 | 1.11e-07 | 6.3723e-09 | 0.00011 | 2.4036e-07 | 4.789e-05 | 9.5984e-07 | 1.2239e-09 | 4.2175e-09 | 2.9101e-07 | 8.599e-07 | 5.313e-06 | 2.9986e-08 | 2.4971e-06 | 2.8543e-08 | 5.3205e-07 | 7.1963e-05 | 5.5502e-07 | 2.1875e-07 | 1.5272e-09 | 8.3455e-07 | 2.0898e-08 | 2.0301e-07 | 9.2602e-07 | 8.2003e-06 | 0.00054668 | 4.1017e-07 | 3.415e-12 | 3.0699e-06 | 2.4598e-08 | 1.3145e-05 | 2.6289e-06 | 1.347e-06 | 8.4798e-09 | 4.9114e-08 | 2.2377e-08 | 2.6855e-07 | 2.0423e-10 | 2.7928e-08 | 6.2223e-10 | 2.0307e-05 | 1.7366e-05 | 6.9632e-10 | 1.1488e-07 | 1.8396e-08 | 2.9631e-09 | 3.8859e-08 | 6.492e-10 | 1.4525e-05 | 1.3154e-08 | 2.2769e-08 | 2.6008e-06 | 3.0073e-05 | 2.3003e-08 | 1.2648e-12 | 5.1476e-08 | 4.1707e-09 | 4.4557e-10 | 1.097e-07 | 2.8636e-07 | 4.4629e-06 | 4.2123e-09 | 1.1931e-06 | 6.1782e-09 | 2.719e-05 | 6.8674e-08 | 4.4728e-07 | 3.2276e-05 | 3.8897e-08 | 1.396e-07 | 1.9871e-07 | 1.025e-08 | 1.6815e-06 | 7.7656e-09 | 1.0448e-06 | 7.1583e-05 | 1.5621e-09 | 1.6459e-06 | 2.8551e-05 | 1.064e-06 | 2.5546e-07 | 3.3558e-10 | 1.4626e-08 | 1.6702e-06 | 3.04e-06 | 1.2576e-06 | 4.6087e-09 | 1.3066e-06 | 1.9457e-05 | 1.8257e-07 | 4.078e-06 | 1.5965e-07 | 3.3126e-07 | 1.061e-09 | 7.6094e-10 | 0.0027646 | 3.8623e-10 | 2.1353e-07 | 5.032e-09 | 5.0106e-08 | 7.8721e-08 | 5.6745e-09 | 2.1831e-08 | 1.0918e-09 | 1.4754e-06 | 0.00038744 | 1.5996e-06 | 4.0419e-09 | 1.6838e-08 | 8.9431e-08 | 5.0322e-09 | 1.3838e-07 | 4.5277e-08 | 9.0727e-10 | 2.3569e-06 | 3.3066e-07 | 7.6332e-10 | 2.9181e-09 | 3.2527e-08 | 3.6669e-06 | 5.2836e-06 | 1.0034e-08 | 2.9107e-08 | 4.4213e-09 | 1.5337e-10 | 2.0809e-05 | 5.5391e-07 | 1.2376e-07 | 7.5264e-10 | 3.0312e-08 | 1.6263e-09 | 3.3044e-05 | 2.4301e-06 | 2.6529e-10 | 4.1702e-08 | 2.6582e-08 | 2.5607e-07 | 1.9586e-07 | 1.0042e-07 | 1.6727e-07 | 3.0255e-08 | 5.5398e-10 | 9.1888e-06 | 1.8685e-11 | 4.9092e-07 | 6.9003e-09 | 0.00018546 | 7.8591e-10 | 8.2474e-06 | 2.8193e-07 | 6.8964e-09 | 1.185e-09 | 1.8234e-09 | 7.7466e-08 | 1.3503e-06 | 4.3671e-08 | 7.4302e-05 | 2.2344e-06 | 2.3304e-06 | 2.0796e-08 | 8.6005e-07 | 2.1721e-07 | 2.8439e-11 | 1.0175e-08 | 0.00023297 | 1.8675e-06 | 2.88e-10 | 1.0863e-10 | 0.00011117 | 1.0079e-06 | 2.0185e-08 | 2.7407e-07 | 6.1159e-08 | 3.2854e-09 | 5.5368e-09 | 4.8855e-08 | 5.3148e-06 | 7.5767e-08 | 1.0265e-07 | 4.9066e-09 | 4.2014e-08 | 2.2198e-06 | 1.3245e-07 | 6.1763e-09 | 3.821e-07 | 1.7872e-10 | 7.4534e-09 | 6.2949e-08 | 0.0022331 | 8.2771e-08 | 3.1198e-08 | 3.4694e-08 | 5.5669e-05 | 1.7623e-08 | 5.035e-07 | 2.0396e-08 | 4.0194e-09 | 4.0631e-06 | 1.434e-07 | 7.75e-07 | 1.2286e-06 | 3.6481e-06 | 8.0931e-08 | 5.7987e-08 | 9.4914e-07 | 6.2051e-07 | 1.7206e-08 | 1.059e-09 | 2.9783e-07 | 2.5139e-08 | 1.1888e-06 | 3.0712e-07 | 1.4737e-08 | 3.8648e-09 | 3.0618e-07 | 2.4949e-06 | 6.464e-10 | 9.1606e-06 | 6.4188e-07 | 1.3623e-08 | 1.2297e-07 | 2.5704e-07 | 7.3379e-10 | 3.0637e-11 | 2.4241e-06 | 1.4804e-09 | 1.9184e-07 | 3.8526e-09 | 3.075e-10 | 3.0295e-10 | 3.0146e-09 | 5.8599e-09 | 6.0067e-09 | 1.2102e-09 | 3.8294e-07 | 2.9747e-09 | 1.2775e-07 | 3.9446e-08 | 2.8764e-10 | 4.4448e-07 | 3.6602e-05 | 9.1364e-08 | 1.0821e-07 | 1.8538e-05 | 0.00010348 | 9.0314e-06 | 2.5868e-06 | 5.3007e-08 | 9.9318e-09 | 2.2205e-11 | 2.8957e-07 | 3.7808e-06 | 5.4175e-08 | 4.6956e-09 | 1.8832e-06 | 5.052e-08 | 1.0496e-07 | 3.3427e-07 | 2.0868e-06 | 5.977e-09 | 3.4699e-12 | 1.3246e-07 | 1.7805e-08 | 3.7349e-07 | 4.8774e-07 | 9.0906e-10 | 2.2043e-08 | 4.5805e-10 | 5.5043e-06 | 2.9528e-07 | 3.2126e-05 | 2.1161e-05 | 1.4638e-06 | 2.587e-10 | 1.5388e-05 | 8.1795e-09 | 5.4521e-09 | 4.4227e-05 | 2.8684e-07 | 7.5464e-11 | 2.4473e-08 | 5.3834e-05 | 1.8056e-05 | 5.7826e-06 | 4.384e-05 | 2.2271e-08 | 3.253e-08 | 6.2296e-08 | 1.2051e-07 | 1.3374e-06 | 5.2993e-08 | 1.8377e-06 | 4.2118e-10 | 2.7185e-07 | 3.2391e-09 | 0.0041582 | 2.8047e-09 | 2.5264e-07 | 2.7434e-07 | 2.6561e-06 | 9.357e-09 | 7.6996e-07 | 2.9286e-07 | 1.7358e-12 | 4.6653e-10 | 1.7061e-07 | 1.3095e-07 | 3.194e-08 | 1.4809e-07 | 2.574e-06 | 1.3145e-07 | 1.4032e-05 | 2.8832e-07 | 2.12e-07 | 2.3779e-08 | 1.1296e-07 | 2.9668e-11 | 4.3738e-08 | 6.9295e-09 | 6.1036e-10 | 5.6776e-11 | 6.3333e-10 | 3.31e-10 | 3.0103e-09 | 9.9555e-09 | 4.5531e-07 | 1.657e-07 | 2.307e-07 | 2.3183e-06 | 1.4339e-10 | 2.2859e-12 | 6.9361e-09 | 1.751e-07 | 0.00011372 | 5.2145e-06 | 2.5094e-09 | 1.4332e-06 | 0.00037256 | 1.8072e-06 | 1.564e-09 | 3.5018e-10 | 5.2118e-08 | 2.5011e-05 | 1.167e-06 | 1.5387e-11 | 8.5074e-08 | 2.8342e-08 | 4.6229e-08 | 1.1058e-08 | 1.6199e-08 | 0.00038811 | 1.2071e-08 | 4.7431e-09 | 9.0793e-07 | 4.1745e-06 | 5.3277e-05 | 8.2072e-09 | 8.1934e-05 | 1.1271e-05 | 3.1552e-08 | 1.0194e-09 | 8.357e-11 | 1.5078e-08 | 4.6048e-07 | 2.5404e-08 | 1.1028e-08 | 1.9813e-06 | 3.4775e-09 | 1.9319e-06 | 2.0356e-06 | 2.8553e-08 | 2.6286e-10 | 0.0006402 | 8.4764e-11 | 1.6237e-07 | 6.4183e-11 | 7.7947e-06 | 1.3439e-07 | 1.4934e-06 | 5.814e-09 | 2.1483e-06 | 0.00011806 | 1.8486e-07 | 1.1725e-06 | 4.724e-07 | 1.3418e-08 | 9.1611e-06 | 8.4457e-10 | 1.3861e-08 | 1.2552e-05 | 1.0005e-08 | 1.5544e-07 | 2.9854e-08 | 1.1206e-07 | 9.9214e-09 | 1.2905e-07 | 9.8291e-10 | 6.3164e-09 | 1.3945e-08 | 5.512e-06 | 1.8195e-08 | 2.8868e-07 | 3.8183e-08 | 9.3796e-05 | 1.4e-11 | 4.5194e-05 | 4.1555e-08 | 6.4549e-08 | 1.6886e-05 | 8.8181e-07 | 0.17191 | 3.0601e-06 | 1.8716e-09 | 2.4527e-09 | 6.3046e-11 | 1.1748e-05 | 1.0102e-06 | 1.0156e-05 | 6.7904e-09 | 1.2662e-08 | 1.5636e-11 | 5.1239e-08 | 1.0669e-08 | 2.6663e-05 | 3.12e-08 | 5.3904e-08 | 9.1518e-08 | 7.392e-09 | 8.9198e-06 | 3.1203e-07 | 3.8412e-06 | 2.5479e-07 | 7.7088e-06 | 2.2322e-08 | 2.2896e-08 | 8.5857e-09 | 2.715e-10 | 1.3177e-09 | 1.6516e-07 | 3.3935e-10 | 1.3195e-05 | 3.46e-08 | 1.3346e-08 | 2.6482e-07 | 4.0067e-08 | 1.4754e-08 | 3.4063e-06 | 6.2912e-09 | 3.5697e-07 | 4.8028e-07 | 7.412e-08 | 4.2188e-06 | 9.0125e-07 | 2.0434e-08 | 2.325e-06 | 6.4019e-09 | 1.0395e-08 | 4.8568e-09
Surface deposition rate | ϒ | uniform | 0.000143 | 0.000125 | /s | Surface deposition rate derived from Thatcher et al. (2002) | ϒ | 0.00014078 | 0.00014214 | 0.00014222 | 0.00013443 | 0.00013749 | 0.00013023 | 0.00014187 | 0.00014195 | 0.00012563 | 0.0001397 | 0.00013514 | 0.00013478 | 0.0001257 | 0.00012757 | 0.00013398 | 0.00012917 | 0.00013982 | 0.0001304 | 0.00013676 | 0.00012772 | 0.00014148 | 0.0001302 | 0.00013073 | 0.00012983 | 0.00013705 | 0.00014255 | 0.00012696 | 0.00013666 | 0.0001266 | 0.00012666 | 0.00013035 | 0.00012867 | 0.00013222 | 0.00013331 | 0.00013091 | 0.00014157 | 0.00013801 | 0.0001356 | 0.00013309 | 0.00012603 | 0.00012663 | 0.00014144 | 0.00013136 | 0.00013429 | 0.00013844 | 0.00013541 | 0.00013584 | 0.00013294 | 0.00013368 | 0.00013145 | 0.00012895 | 0.00014019 | 0.00014074 | 0.0001425 | 0.00012924 | 0.00012882 | 0.00013828 | 0.00013841 | 0.00012536 | 0.00014035 | 0.00014116 | 0.00012619 | 0.00012521 | 0.00012845 | 0.00013653 | 0.00013837 | 0.00013574 | 0.00013708 | 0.00014143 | 0.00013377 | 0.00013464 | 0.00013711 | 0.00013605 | 0.00012605 | 0.00014192 | 0.00012572 | 0.00013228 | 0.00013998 | 0.00012988 | 0.00013295 | 0.00013307 | 0.00013537 | 0.00012544 | 0.00013972 | 0.00013313 | 0.00013076 | 0.00013162 | 0.00013406 | 0.00013867 | 0.00012788 | 0.00013388 | 0.00013157 | 0.00013877 | 0.00013316 | 0.00013473 | 0.0001421 | 0.00012598 | 0.00013194 | 0.00013571 | 0.00012517 | 0.00013187 | 0.00012722 | 0.00012632 | 0.00013826 | 0.00013299 | 0.00013878 | 0.00012877 | 0.00013026 | 0.00014035 | 0.00012903 | 0.00012534 | 0.00014047 | 0.00014198 | 0.00013847 | 0.00013128 | 0.00013979 | 0.00012911 | 0.00013932 | 0.00013362 | 0.00013579 | 0.00013028 | 0.00013271 | 0.00013967 | 0.00013056 | 0.00013925 | 0.00012801 | 0.00014038 | 0.00013754 | 0.00014111 | 0.00014124 | 0.00013452 | 0.00014163 | 0.00013644 | 0.00012551 | 0.00014248 | 0.00013596 | 0.00012692 | 0.00012833 | 0.00013194 | 0.00013585 | 0.00013984 | 0.00013487 | 0.00013487 | 0.00013784 | 0.00014189 | 0.00013429 | 0.0001327 | 0.00013094 | 0.00013037 | 0.00012885 | 0.00013424 | 0.00013336 | 0.00013807 | 0.00012718 | 0.00013609 | 0.00014154 | 0.00012586 | 0.00014055 | 0.00014164 | 0.0001329 | 0.00012838 | 0.00012932 | 0.0001316 | 0.00014133 | 0.00012844 | 0.00013677 | 0.00013689 | 0.0001365 | 0.00013828 | 0.000136 | 0.00014095 | 0.00013601 | 0.00012705 | 0.00014082 | 0.0001363 | 0.00012748 | 0.00013698 | 0.00013464 | 0.00012794 | 0.0001272 | 0.00013538 | 0.00013948 | 0.00013668 | 0.00013238 | 0.00013522 | 0.0001408 | 0.00012974 | 0.00013614 | 0.00012803 | 0.00012586 | 0.00014121 | 0.00013842 | 0.00012629 | 0.00013097 | 0.00013533 | 0.00013573 | 0.0001424 | 0.0001329 | 0.00012511 | 0.00013128 | 0.00013815 | 0.00013677 | 0.00012842 | 0.00013359 | 0.00013498 | 0.00013075 | 0.00012921 | 0.00013694 | 0.00012919 | 0.00012651 | 0.00013534 | 0.00012849 | 0.00013697 | 0.00013713 | 0.00014 | 0.00013712 | 0.00013536 | 0.00013881 | 0.00013328 | 0.00012899 | 0.00012847 | 0.00012689 | 0.00014139 | 0.00013894 | 0.00013142 | 0.00013912 | 0.00013809 | 0.00012785 | 0.00013127 | 0.00014116 | 0.00012837 | 0.00012615 | 0.00013933 | 0.00013736 | 0.00012991 | 0.00013763 | 0.00013759 | 0.00012765 | 0.00014238 | 0.00014241 | 0.00013252 | 0.00012609 | 0.00013312 | 0.00012941 | 0.00013991 | 0.00012964 | 0.00012538 | 0.00013811 | 0.00012855 | 0.00013896 | 0.00012927 | 0.00012792 | 0.0001302 | 0.00012757 | 0.00013725 | 0.0001357 | 0.00013239 | 0.0001261 | 0.00014271 | 0.00013241 | 0.00013402 | 0.00013714 | 0.00013261 | 0.00013081 | 0.00014115 | 0.00013155 | 0.00013999 | 0.00012833 | 0.00012635 | 0.00013808 | 0.00012985 | 0.00013816 | 0.00012995 | 0.00014231 | 0.00013464 | 0.00012507 | 0.0001255 | 0.00013637 | 0.0001315 | 0.00013592 | 0.00013308 | 0.00013238 | 0.00013028 | 0.00013121 | 0.00013272 | 0.00012907 | 0.00013019 | 0.00013372 | 0.00014178 | 0.00013333 | 0.00013297 | 0.00013778 | 0.00013711 | 0.00012887 | 0.00012911 | 0.00013382 | 0.00012979 | 0.00013285 | 0.00014047 | 0.00012963 | 0.00012988 | 0.00013239 | 0.00013192 | 0.00013017 | 0.00012794 | 0.0001323 | 0.00013485 | 0.0001354 | 0.00012619 | 0.00013499 | 0.00013668 | 0.00013828 | 0.00012898 | 0.00013151 | 0.00013808 | 0.00013647 | 0.00014266 | 0.00013189 | 0.0001295 | 0.00012852 | 0.00013402 | 0.00012844 | 0.00014013 | 0.00013788 | 0.00014217 | 0.00013748 | 0.00013215 | 0.0001381 | 0.00013594 | 0.00013143 | 0.00013481 | 0.00013628 | 0.00013521 | 0.00013115 | 0.00014275 | 0.00014062 | 0.0001419 | 0.00013789 | 0.0001251 | 0.00013835 | 0.00013638 | 0.00014179 | 0.00012858 | 0.00013066 | 0.00013904 | 0.00014023 | 0.00012585 | 0.00013619 | 0.00012988 | 0.00014126 | 0.00013248 | 0.00013594 | 0.00013622 | 0.0001405 | 0.00013196 | 0.0001343 | 0.00013349 | 0.00013658 | 0.0001344 | 0.00012581 | 0.00013278 | 0.00012879 | 0.00012906 | 0.0001355 | 0.00012813 | 0.00013195 | 0.00012795 | 0.00012721 | 0.00013262 | 0.00013531 | 0.00014178 | 0.00012946 | 0.00013093 | 0.00013839 | 0.00013 | 0.00013137 | 0.00013287 | 0.00013634 | 0.00012797 | 0.00012642 | 0.00013752 | 0.00012661 | 0.00013725 | 0.00013017 | 0.00013578 | 0.00013046 | 0.00013563 | 0.00013825 | 0.00013507 | 0.00013577 | 0.00013716 | 0.00013189 | 0.00013897 | 0.0001335 | 0.00013889 | 0.00012903 | 0.0001369 | 0.00013874 | 0.00013383 | 0.00014089 | 0.00013994 | 0.00013142 | 0.0001368 | 0.00012708 | 0.00013274 | 0.00012643 | 0.00013155 | 0.00013615 | 0.00014169 | 0.00013204 | 0.00014125 | 0.00014037 | 0.00013368 | 0.00012952 | 0.00012704 | 0.00012868 | 0.0001289 | 0.00012582 | 0.00012719 | 0.00014293 | 0.00013372 | 0.00013348 | 0.00013895 | 0.000134 | 0.00013308 | 0.00012757 | 0.00013205 | 0.00013462 | 0.00012513 | 0.00013224 | 0.0001382 | 0.00014101 | 0.00013885 | 0.00014116 | 0.00013823 | 0.00013822 | 0.00012966 | 0.00012821 | 0.00014151 | 0.00013571 | 0.00013766 | 0.00013325 | 0.00013651 | 0.00014099 | 0.00013106 | 0.00012941 | 0.00013337 | 0.00012566 | 0.00014293 | 0.00013633 | 0.00012895 | 0.00012917 | 0.00013995 | 0.00013252 | 0.00013262 | 0.00012945 | 0.00012604 | 0.00012562 | 0.00013133 | 0.00013071 | 0.00013309 | 0.00013551 | 0.0001413 | 0.00013811 | 0.0001272 | 0.00013292 | 0.00013795 | 0.00013833 | 0.00012707 | 0.00014283 | 0.00013092 | 0.00012506 | 0.00013 | 0.00013216 | 0.00014211 | 0.00014071 | 0.00014214 | 0.00014107 | 0.00013455 | 0.00013294 | 0.00013597 | 0.00013181 | 0.00014124 | 0.0001268 | 0.00014033 | 0.00013908 | 0.00012843 | 0.00014148 | 0.00013547 | 0.00012827 | 0.00012986 | 0.00014163 | 0.00012563 | 0.00014105 | 0.00014194 | 0.00013148 | 0.00013843 | 0.00013322 | 0.00013524 | 0.00013983 | 0.00014277 | 0.00013266 | 0.00013031 | 0.00013324 | 0.00012525 | 0.00013357 | 0.00012838 | 0.00013927 | 0.00012925 | 0.00013606 | 0.00014094 | 0.0001312 | 0.00013356 | 0.00013672 | 0.00013553 | 0.00012627 | 0.00013759 | 0.00013087 | 0.00014026 | 0.00014136 | 0.00014022 | 0.0001299 | 0.00013738 | 0.00014159 | 0.00013157 | 0.00013132 | 0.0001278 | 0.00014197 | 0.00012932 | 0.00013135 | 0.00012563 | 0.00013453 | 0.00014282 | 0.00013153 | 0.00013185 | 0.00013773 | 0.00012941 | 0.00012765 | 0.00013116 | 0.00012887 | 0.00012964 | 0.00012931 | 0.00014165 | 0.00014038 | 0.00012523 | 0.00013953 | 0.00013822 | 0.00013349 | 0.00012766 | 0.00013231 | 0.00013095 | 0.00014156 | 0.00012833 | 0.00012876 | 0.00012724 | 0.00013802 | 0.00013631 | 0.00012689 | 0.00014118 | 0.00014025 | 0.00013955 | 0.00013459 | 0.000139 | 0.0001336 | 0.00013908 | 0.00012729 | 0.00013543 | 0.00013439 | 0.00012801 | 0.00013279 | 0.00014286 | 0.00013745 | 0.00012733 | 0.00012695 | 0.00013244 | 0.00013973 | 0.00012633 | 0.00013136 | 0.00013257 | 0.00013434 | 0.00014298 | 0.00014209 | 0.00014265 | 0.0001344 | 0.00013559 | 0.00012955 | 0.00012909 | 0.00013184 | 0.00013427 | 0.00014227 | 0.0001294 | 0.00013048 | 0.00012941 | 0.0001314 | 0.00013328 | 0.00012818 | 0.00012705 | 0.00013657 | 0.00013108 | 0.0001252 | 0.00013821 | 0.0001329 | 0.0001303 | 0.00012711 | 0.00013209 | 0.00013452 | 0.00012838 | 0.00013193 | 0.0001417 | 0.00013114 | 0.00012971 | 0.00014285 | 0.00014089 | 0.00012932 | 0.00012874 | 0.00012998 | 0.00013156 | 0.00013115 | 0.00013944 | 0.00013662 | 0.00012724 | 0.00014282 | 0.0001282 | 0.00012909 | 0.00013831 | 0.00013493 | 0.00014039 | 0.00013831 | 0.00013586 | 0.00013491 | 0.00013061 | 0.0001254 | 0.0001392 | 0.00012786 | 0.00013207 | 0.00013477 | 0.00013368 | 0.00013209 | 0.00013773 | 0.00013702 | 0.00012604 | 0.00013148 | 0.00014019 | 0.00012917 | 0.00013824 | 0.0001334 | 0.00013241 | 0.00013777 | 0.00013737 | 0.00013981 | 0.00013077 | 0.00012846 | 0.00012712 | 0.00012782 | 0.00013339 | 0.00013212 | 0.00014021 | 0.0001358 | 0.00013335 | 0.00013608 | 0.00014293 | 0.00013274 | 0.00014041 | 0.00013291 | 0.00012715 | 0.00013153 | 0.00014152 | 0.00013598 | 0.00014166 | 0.00013138 | 0.00014079 | 0.00013698 | 0.00012554 | 0.00013958 | 0.00014164 | 0.00013723 | 0.0001279 | 0.00014093 | 0.00013367 | 0.00012905 | 0.00013772 | 0.00013815 | 0.0001317 | 0.00012989 | 0.00012659 | 0.00012603 | 0.00012561 | 0.00012693 | 0.00014156 | 0.00012671 | 0.00013479 | 0.00013582 | 0.00014134 | 0.00013205 | 0.00012961 | 0.0001275 | 0.00013761 | 0.00012884 | 0.00013765 | 0.0001348 | 0.00012754 | 0.0001266 | 0.0001296 | 0.00013315 | 0.00013094 | 0.00012993 | 0.00013607 | 0.00013043 | 0.00012778 | 0.00014149 | 0.00014032 | 0.00014229 | 0.00012656 | 0.00012935 | 0.00012832 | 0.00013951 | 0.00013228 | 0.00013261 | 0.00012655 | 0.00013196 | 0.00013547 | 0.00012701 | 0.00014057 | 0.00014215 | 0.00014179 | 0.00013746 | 0.00013057 | 0.00013699 | 0.00013231 | 0.00013745 | 0.00013679 | 0.00013884 | 0.00013876 | 0.00012786 | 0.00012864 | 0.00012541 | 0.00013769 | 0.00013318 | 0.00013889 | 0.00013732 | 0.00013763 | 0.00014213 | 0.00013197 | 0.00013811 | 0.0001313 | 0.00012719 | 0.00013319 | 0.00013593 | 0.00013586 | 0.00013219 | 0.00012625 | 0.0001251 | 0.00013322 | 0.00014182 | 0.00012917 | 0.00012982 | 0.00013887 | 0.00013107 | 0.00013656 | 0.00013833 | 0.00012639 | 0.00012947 | 0.00012739 | 0.00013248 | 0.00013259 | 0.00012803 | 0.00012838 | 0.00014197 | 0.00013104 | 0.00012864 | 0.00013109 | 0.00013773 | 0.00012635 | 0.00012991 | 0.00012571 | 0.00013011 | 0.00013084 | 0.00012555 | 0.0001376 | 0.00013213 | 0.00013822 | 0.00013253 | 0.00014131 | 0.00013399 | 0.000138 | 0.00013351 | 0.00012545 | 0.00013939 | 0.00013529 | 0.00012554 | 0.00013392 | 0.00012571 | 0.00013964 | 0.00014289 | 0.00012978 | 0.00014223 | 0.00013177 | 0.0001314 | 0.00014268 | 0.00013912 | 0.00013745 | 0.00013347 | 0.0001367 | 0.00013377 | 0.00012602 | 0.00014166 | 0.00014289 | 0.00013495 | 0.00013637 | 0.0001254 | 0.00012999 | 0.000135 | 0.00013227 | 0.00012525 | 0.00013612 | 0.00013654 | 0.00013906 | 0.00013457 | 0.00014232 | 0.00014109 | 0.00013254 | 0.00012702 | 0.00012606 | 0.00012767 | 0.00014136 | 0.00013211 | 0.00013501 | 0.00013324 | 0.00013061 | 0.00013766 | 0.00013009 | 0.00013633 | 0.00012566 | 0.0001327 | 0.0001285 | 0.00014242 | 0.0001407 | 0.00013598 | 0.00013747 | 0.00012851 | 0.0001422 | 0.00012534 | 0.00013136 | 0.00012558 | 0.00013219 | 0.00013188 | 0.00013636 | 0.00014027 | 0.00012992 | 0.00013231 | 0.00013109 | 0.00013032 | 0.00012815 | 0.00014288 | 0.00013387 | 0.00013436 | 0.00014238 | 0.00014125 | 0.00014192 | 0.00012916 | 0.00013275 | 0.00013719 | 0.00012701 | 0.00013267 | 0.00012838 | 0.00013276 | 0.00014082 | 0.0001416 | 0.00013815 | 0.00013668 | 0.00013143 | 0.000141 | 0.00014153 | 0.00013794 | 0.0001414 | 0.00013104 | 0.00014213 | 0.00013829 | 0.00013476 | 0.00014015 | 0.00013238 | 0.00013462 | 0.00013223 | 0.00013268 | 0.00013233 | 0.00012623 | 0.00013196 | 0.00012875 | 0.00013827 | 0.00012645 | 0.00014208 | 0.00012768 | 0.00013059 | 0.00013901 | 0.00013316 | 0.00013641 | 0.000128 | 0.00013516 | 0.00012665 | 0.00012909 | 0.00012606 | 0.00013033 | 0.00013934 | 0.00012539 | 0.00013683 | 0.00012598 | 0.00014169 | 0.00013592 | 0.00014104 | 0.00013733 | 0.00013823 | 0.00013995 | 0.00013481 | 0.00013763 | 0.00012786 | 0.00013187 | 0.00013366 | 0.0001327 | 0.00013925 | 0.00013939 | 0.00013989 | 0.00013041 | 0.00014026 | 0.00013785 | 0.00012814 | 0.00013426 | 0.00013655 | 0.00013434 | 0.00014071 | 0.00012959 | 0.00013491 | 0.00013041 | 0.00014274 | 0.00013938 | 0.00013055 | 0.00013735 | 0.00013747 | 0.00014294 | 0.00013664 | 0.00013597 | 0.00012635 | 0.0001362 | 0.00013141 | 0.0001329 | 0.00013583 | 0.00012718 | 0.00013051 | 0.0001375 | 0.00013671 | 0.00014127 | 0.00012994 | 0.00013496 | 0.00013429 | 0.00014255 | 0.00013519 | 0.00012745 | 0.0001271 | 0.00013288 | 0.00013338 | 0.00014208 | 0.00013027 | 0.00012573 | 0.00013274 | 0.00013893 | 0.00013813 | 0.00013051 | 0.00013604 | 0.00012748 | 0.00012934 | 0.00012706 | 0.00013993 | 0.00012889 | 0.00014174 | 0.00013744 | 0.00013113 | 0.00013364 | 0.00014137 | 0.00014078 | 0.00014171 | 0.0001428 | 0.00013994 | 0.00013558 | 0.00014244 | 0.00013094 | 0.00013147 | 0.000141 | 0.00013917 | 0.00013568 | 0.00012979 | 0.00013423 | 0.00013337 | 0.00012567 | 0.00013578 | 0.00013171 | 0.0001387 | 0.0001336 | 0.0001322 | 0.00013184 | 0.00013876 | 0.00012949 | 0.00014041 | 0.00014048 | 0.00012897 | 0.00013652 | 0.00013385 | 0.00014236 | 0.00013534 | 0.00013833 | 0.00013596 | 0.0001394 | 0.00013164 | 0.00012711 | 0.0001365 | 0.00012763 | 0.00012522 | 0.00012612 | 0.00013872 | 0.00013283 | 0.00014137 | 0.00013375 | 0.00013156 | 0.00013717 | 0.00013509 | 0.00012956 | 0.00014108 | 0.0001272 | 0.00014022 | 0.00013875 | 0.00013865 | 0.00013242 | 0.00013666 | 0.00013738 | 0.00013195 | 0.00014218 | 0.00014213 | 0.00013241 | 0.00012882 | 0.00013683 | 0.00013739 | 0.00012725 | 0.00013022 | 0.00012824 | 0.00013388 | 0.00013294 | 0.00013114 | 0.00013001 | 0.00014053 | 0.00014064 | 0.00014051 | 0.00013771 | 0.00013756 | 0.00013376 | 0.00012625 | 0.00013695 | 0.00013918 | 0.00013369 | 0.00013818 | 0.00013955 | 0.00012576 | 0.00013029 | 0.00012984 | 0.00014294 | 0.00013685 | 0.0001387 | 0.00013445 | 0.00013273 | 0.00013662 | 0.00013779 | 0.00013753 | 0.00013244 | 0.00014117 | 0.00014024 | 0.00012855 | 0.00012906 | 0.00013679 | 0.00012564 | 0.00013876 | 0.00012746 | 0.0001276 | 0.00012752 | 0.00013363 | 0.00013157 | 0.00013736 | 0.00014279 | 0.00013374 | 0.00012607 | 0.00012639 | 0.00013704 | 0.00013616 | 0.00013912 | 0.00013141 | 0.0001258 | 0.00012911 | 0.0001272 | 0.0001322 | 0.00012542 | 0.00012569 | 0.00014196 | 0.0001379 | 0.00012685 | 0.00013677 | 0.00013423 | 0.0001324 | 0.00012831 | 0.0001255 | 0.0001345 | 0.00013662 | 0.00013284 | 0.00013802 | 0.00014108 | 0.00012863 | 0.00014234 | 0.00014144 | 0.00013788 | 0.00013219 | 0.00013457 | 0.00012769 | 0.00014261 | 0.00013288 | 0.00013249 | 0.00013192 | 0.00013481 | 0.00013637 | 0.00013353 | 0.00012986 | 0.00013404 | 0.00012878 | 0.0001363 | 0.00013329 | 0.00013052 | 0.00013024 | 0.00013459 | 0.00012862 | 0.00012871 | 0.00014184 | 0.00013657 | 0.00013851 | 0.0001284 | 0.00013207 | 0.00013974 | 0.00013184 | 0.00012511 | 0.00013529 | 0.00014274 | 0.00013507 | 0.00013505 | 0.00012677 | 0.00013595 | 0.00012837 | 0.00012913 | 0.00014063 | 0.00013862 | 0.00013311 | 0.00012579 | 0.00013043 | 0.00013604 | 0.00013158 | 0.0001396 | 0.00014282 | 0.00013549 | 0.00012783 | 0.00013491 | 0.00013588 | 0.00014293 | 0.00013284 | 0.00012869 | 0.00013099 | 0.00012971 | 0.00012825 | 0.0001296 | 0.00014122 | 0.00013261 | 0.00013098 | 0.00012767 | 0.00013295 | 0.00013156 | 0.00013988 | 0.00013941 | 0.00013506 | 0.00013406 | 0.0001322 | 0.00013151 | 0.00013831 | 0.0001273 | 0.00013382 | 0.00014057 | 0.00012686 | 0.00012809 | 0.00012538 | 0.00013983 | 0.00014179 | 0.00013478 | 0.00013252 | 0.00013345 | 0.00013987 | 0.00013393 | 0.00012879 | 0.00013873 | 0.00012784 | 0.00014258 | 0.0001289 | 0.00013227 | 0.00013832 | 0.00013742 | 0.0001429 | 0.0001399 | 0.00012511 | 0.00013022 | 0.0001337 | 0.00012814 | 0.00013461 | 0.00012769 | 0.00012979 | 0.00012641 | 0.00014122 | 0.00013932 | 0.00014119 | 0.00014057 | 0.00012646 | 0.00012586 | 0.00013633 | 0.00014144 | 0.00013418 | 0.0001422 | 0.00012936 | 0.00013934 | 0.00013774 | 0.00013519 | 0.00013869 | 0.00014016 | 0.0001327 | 0.00012762 | 0.00013147 | 0.00013794 | 0.00012698 | 0.0001335 | 0.00014073 | 0.00012825 | 0.00012603 | 0.00012742 | 0.00012544 | 0.00013826 | 0.00014238 | 0.00013641 | 0.00013901 | 0.00013931 | 0.00013789 | 0.00014169 | 0.00013062 | 0.00012711 | 0.000142 | 0.00014251 | 0.00013116 | 0.00013402 | 0.00012983 | 0.00013732 | 0.00013812 | 0.00013846 | 0.00013076 | 0.00012729 | 0.00013691 | 0.00012575 | 0.00013423 | 0.00012808 | 0.00013517 | 0.00012582 | 0.00013258 | 0.00014008 | 0.00013634 | 0.00013532 | 0.00013045 | 0.00013013 | 0.00013111 | 0.00013878 | 0.00013117 | 0.00012525 | 0.00013568 | 0.00013704 | 0.00013509 | 0.0001301 | 0.00013628 | 0.00014184 | 0.00012973 | 0.00012977 | 0.00012588 | 0.00013562 | 0.00013581 | 0.00013231 | 0.00013285 | 0.00013922 | 0.0001303 | 0.00012904 | 0.0001296 | 0.00013894 | 0.00014025 | 0.00013521 | 0.00013272 | 0.00013834 | 0.00013486 | 0.00012903 | 0.00013329 | 0.00013286 | 0.00013716 | 0.00012712 | 0.00013251 | 0.00014066 | 0.00014113 | 0.00013318 | 0.00013343 | 0.00012977 | 0.00012801 | 0.00013648 | 0.0001415 | 0.00013875 | 0.00014187 | 0.00013957 | 0.000137 | 0.00013612 | 0.00013519 | 0.00013517 | 0.00013524 | 0.00014179 | 0.00013976 | 0.00013047 | 0.00013668 | 0.00013485 | 0.00013242 | 0.0001288 | 0.00013163 | 0.00013277 | 0.00013016 | 0.00013969 | 0.00012985 | 0.00014131 | 0.00013049 | 0.0001319 | 0.00013288 | 0.00013044 | 0.0001426 | 0.00012663 | 0.00013746 | 0.00014051 | 0.00013296 | 0.00013284 | 0.00012933 | 0.00012978 | 0.00014166 | 0.00013399 | 0.00013554 | 0.00013858 | 0.00012993 | 0.00013123 | 0.00013728 | 0.00013724 | 0.00013067 | 0.00013234 | 0.00013381 | 0.00014207 | 0.00012751 | 0.00013026 | 0.00014172 | 0.00012738 | 0.00014109 | 0.00013767 | 0.00013989 | 0.00013397 | 0.00013246 | 0.00013408 | 0.00013794 | 0.00013947 | 0.00012938 | 0.00013169 | 0.00012562 | 0.00013645 | 0.000132 | 0.00013738 | 0.00014238 | 0.00012858 | 0.00013273 | 0.00013791 | 0.00013252 | 0.00013751 | 0.00013825 | 0.00013471 | 0.00013053 | 0.00013342 | 0.00013204 | 0.00013924 | 0.00013615 | 0.00013944 | 0.00014123 | 0.00013573 | 0.00014219 | 0.0001301 | 0.00013796 | 0.00013172 | 0.00014172 | 0.00012877 | 0.00012753 | 0.00013724 | 0.00013528 | 0.00013236 | 0.00012938 | 0.00013084 | 0.00013246 | 0.00013559 | 0.00013427 | 0.00012609 | 0.00012955 | 0.00014249 | 0.0001333 | 0.00014124 | 0.00014095 | 0.00013361 | 0.0001414 | 0.00013105 | 0.00013206 | 0.00012598 | 0.00013818 | 0.0001404 | 0.00012656 | 0.00012643 | 0.00013597 | 0.00013382 | 0.00013057 | 0.00013961 | 0.00014132 | 0.00012853 | 0.00014179 | 0.00013484 | 0.00013107 | 0.00012871 | 0.00013776 | 0.00012912 | 0.00013679 | 0.00013165 | 0.00013861 | 0.00013057 | 0.00013293 | 0.00013049 | 0.00013565 | 0.00012546 | 0.00013232 | 0.00012695 | 0.00013016 | 0.00013577 | 0.00013811 | 0.00014095 | 0.00012576 | 0.0001311 | 0.00012604 | 0.00014031 | 0.00012576 | 0.00013496 | 0.00014161 | 0.0001251 | 0.00014268 | 0.00012558 | 0.00013331 | 0.00013657 | 0.00013218 | 0.00014104 | 0.0001369 | 0.00012771 | 0.00013662 | 0.00012512 | 0.00013667 | 0.00013166 | 0.00012793 | 0.00012961 | 0.00012513 | 0.00013843 | 0.00014267 | 0.00013505 | 0.00012675 | 0.00012766 | 0.00012805 | 0.00013985 | 0.00013698 | 0.00014007 | 0.00012945 | 0.00013336 | 0.00013593 | 0.00014083 | 0.00013324 | 0.00013726 | 0.00012948 | 0.00013062 | 0.00013643 | 0.00013401 | 0.00013778 | 0.00012747 | 0.00012955 | 0.00012853 | 0.00013534 | 0.00012943 | 0.00012521 | 0.00013248 | 0.00014186 | 0.00013568 | 0.00013705 | 0.00014113 | 0.00013162 | 0.00012605 | 0.00014109 | 0.00012716 | 0.00013219 | 0.00013247 | 0.00013066 | 0.00012829 | 0.00012646 | 0.00012547 | 0.00012851 | 0.00014224 | 0.00012681 | 0.00013851 | 0.00012823 | 0.00013689 | 0.00013598 | 0.00013735 | 0.00014025 | 0.00013921 | 0.00014175 | 0.00013972 | 0.00013691 | 0.0001396 | 0.00012592 | 0.00013859 | 0.00012847 | 0.00012721 | 0.00013681 | 0.00012582 | 0.00013884 | 0.00013632 | 0.00013135 | 0.0001426 | 0.00012509 | 0.00013999 | 0.00013916 | 0.00012908 | 0.00013156 | 0.00014059 | 0.00013027 | 0.00013045 | 0.00013832 | 0.00012886 | 0.00014034 | 0.00013982 | 0.00013451 | 0.00013859 | 0.00013304 | 0.00014074 | 0.00013239 | 0.00013418 | 0.00013907 | 0.00013131 | 0.00012717 | 0.00012911 | 0.00012857 | 0.00013047 | 0.00014189 | 0.00012931 | 0.00012733 | 0.00013503 | 0.00012795 | 0.00012652 | 0.00013266 | 0.00013161 | 0.00013566 | 0.00012921 | 0.00012606 | 0.00013005 | 0.00012669 | 0.00013896 | 0.00013906 | 0.00012567 | 0.0001258 | 0.00012885 | 0.00013173 | 0.00013502 | 0.00013705 | 0.00012729 | 0.00013396 | 0.00013834 | 0.00014195 | 0.00014196 | 0.00013202 | 0.00013506 | 0.00013414 | 0.00013263 | 0.00014253 | 0.00013905 | 0.00014208 | 0.00012749 | 0.00013758 | 0.0001357 | 0.00012983 | 0.00013145 | 0.00013295 | 0.00014035 | 0.00012832 | 0.00013695 | 0.00013639 | 0.0001295 | 0.00014155 | 0.000142 | 0.00012967 | 0.00013764 | 0.00013008 | 0.00014024 | 0.00013579 | 0.0001366 | 0.00013837 | 0.00013624 | 0.00012712 | 0.00013523 | 0.00012915 | 0.00013865 | 0.00013481 | 0.00013094 | 0.00013141 | 0.00013271 | 0.00013384 | 0.00014097 | 0.0001332 | 0.00013991 | 0.00013743 | 0.00012531 | 0.00013503 | 0.0001277 | 0.00013205 | 0.00013922 | 0.00013614 | 0.00013343 | 0.00012825 | 0.00014229 | 0.00013626 | 0.00012728 | 0.00013089 | 0.00012941 | 0.00014284 | 0.00012853 | 0.00013151 | 0.00013741 | 0.00013438 | 0.0001399 | 0.00013748 | 0.000126 | 0.0001302 | 0.00012829 | 0.00014125 | 0.00013514 | 0.00013189 | 0.00013229 | 0.00012622 | 0.00013426 | 0.00014184 | 0.00014058 | 0.00014259 | 0.00013345 | 0.00013277 | 0.00013215 | 0.00013092 | 0.00013086 | 0.00013945 | 0.00012837 | 0.00013516 | 0.00012501 | 0.0001398 | 0.00014122 | 0.00013967 | 0.00012602 | 0.00014 | 0.00012809 | 0.00013881 | 0.0001335 | 0.00014296 | 0.00013083 | 0.00013694 | 0.0001288 | 0.00012529 | 0.00012766 | 0.00012579 | 0.00013455 | 0.00013218 | 0.00013532 | 0.00013755 | 0.00013915 | 0.00013171 | 0.0001257 | 0.00012702 | 0.00012667 | 0.00013614 | 0.0001374 | 0.00013528 | 0.00014299 | 0.00012882 | 0.00012735 | 0.00013733 | 0.00013032 | 0.00013653 | 0.00014036 | 0.00013329 | 0.00013667 | 0.00013611 | 0.00014087 | 0.00013976 | 0.00013237 | 0.00012808 | 0.00013662 | 0.00013236 | 0.00013231 | 0.00013546 | 0.00013028 | 0.00013693 | 0.00013557 | 0.00013736 | 0.00012749 | 0.00014063 | 0.00013665 | 0.00014272 | 0.00014133 | 0.00012757 | 0.00012634 | 0.00012912 | 0.00013891 | 0.00013854 | 0.00013377 | 0.00013296 | 0.00012944 | 0.00012709 | 0.00013128 | 0.00014211 | 0.00013236 | 0.00012931 | 0.00012597 | 0.00012921 | 0.00012635 | 0.00014094 | 0.000131 | 0.00013828 | 0.00013869 | 0.00014118 | 0.00012995 | 0.00014269 | 0.00013999 | 0.00012575 | 0.00013716 | 0.00013352 | 0.00012782 | 0.00012889 | 0.00014244 | 0.00012978 | 0.00012729 | 0.00012651 | 0.00013271 | 0.00013551 | 0.00014213 | 0.00014044 | 0.00013474 | 0.00013459 | 0.00013512 | 0.00014096 | 0.00012522 | 0.0001308 | 0.00013129 | 0.00013965 | 0.00012798 | 0.00013654 | 0.00013353 | 0.00013326 | 0.00013257 | 0.00013953 | 0.00014297 | 0.0001351 | 0.00012871 | 0.0001298 | 0.00013625 | 0.00012837 | 0.00013931 | 0.00013476 | 0.00013395 | 0.0001328 | 0.00014073 | 0.00012604 | 0.00013994 | 0.00013924 | 0.0001308 | 0.00012762 | 0.00013466 | 0.00012736 | 0.0001337 | 0.00013468 | 0.00013651 | 0.00013979 | 0.00013064 | 0.00012505 | 0.00013358 | 0.00012628 | 0.0001321 | 0.00012693 | 0.00014256 | 0.00013444 | 0.00012919 | 0.00013636 | 0.00012564 | 0.00012526 | 0.00012907 | 0.00013563 | 0.00013924 | 0.00013763 | 0.00013362 | 0.00013847 | 0.00012546 | 0.00013355 | 0.00013566 | 0.00012855 | 0.00014231 | 0.00013366 | 0.00013157 | 0.00013444 | 0.0001336 | 0.0001417 | 0.00013316 | 0.00013121 | 0.00013203 | 0.00012602 | 0.0001308 | 0.00013824 | 0.00012657 | 0.00013645 | 0.00012909 | 0.00013558 | 0.000129 | 0.00012779 | 0.0001285 | 0.00013104 | 0.00014062 | 0.00012643 | 0.00012684 | 0.00013345 | 0.00013288 | 0.00014284 | 0.00013217 | 0.00013165 | 0.00012899 | 0.00012825 | 0.00013014 | 0.00014093 | 0.0001387 | 0.00013427 | 0.00013232 | 0.00013515 | 0.00013922 | 0.00012873 | 0.00014189 | 0.00014241 | 0.00014002 | 0.00014273 | 0.00013532 | 0.00013227 | 0.00012823 | 0.00013516 | 0.00013469 | 0.000125 | 0.00014178 | 0.00014116 | 0.00013854 | 0.00013152 | 0.00013903 | 0.00013671 | 0.00012586 | 0.00013568 | 0.00013463 | 0.0001378 | 0.00013869 | 0.00012669 | 0.00012591 | 0.0001392 | 0.00012919 | 0.00013017 | 0.00014244 | 0.00014164 | 0.00013023 | 0.00014242 | 0.00013965 | 0.00014079 | 0.00013933 | 0.00013124 | 0.00014136 | 0.00013543 | 0.00013726 | 0.00012962 | 0.00013518 | 0.00014264 | 0.00012957 | 0.00014126 | 0.0001327 | 0.00012927 | 0.00013668 | 0.00012892 | 0.00013139 | 0.00013163 | 0.00012532 | 0.00013784 | 0.00013899 | 0.00013821 | 0.00012778 | 0.00013254 | 0.00014178 | 0.00013934 | 0.0001321 | 0.00013337 | 0.00012871 | 0.00012966 | 0.00013043 | 0.00014023 | 0.00014051 | 0.00012743 | 0.00013189 | 0.00013131 | 0.00013607 | 0.00012531 | 0.00013673 | 0.00013258 | 0.00012895 | 0.00013814 | 0.00014283 | 0.00013565 | 0.00012695 | 0.00013901 | 0.00013941 | 0.00012746 | 0.00014164 | 0.00013916 | 0.00013937 | 0.0001396 | 0.00013018 | 0.00013949 | 0.00012579 | 0.00012508 | 0.00013332 | 0.0001411 | 0.00012939 | 0.0001428 | 0.00012964 | 0.00013229 | 0.00013313 | 0.00012696 | 0.00013557 | 0.00012699 | 0.0001269 | 0.00013976 | 0.00013098 | 0.00012894 | 0.00013294 | 0.00014064 | 0.00012837 | 0.00014066 | 0.00013191 | 0.00013846 | 0.00014249 | 0.00014039 | 0.00014216 | 0.0001256 | 0.00014159 | 0.00013994 | 0.00013451 | 0.00013412 | 0.00013802 | 0.00012884 | 0.00013479 | 0.00013733 | 0.00013576 | 0.00013754 | 0.00013651 | 0.00013464 | 0.00012818 | 0.00013221 | 0.00012753 | 0.00014061 | 0.0001318 | 0.00014245 | 0.0001329 | 0.00012604 | 0.0001369 | 0.00013322 | 0.00012772 | 0.00013572 | 0.00012517 | 0.00012973 | 0.00013362 | 0.0001257 | 0.0001386 | 0.0001382 | 0.00013004 | 0.00012847 | 0.00014147 | 0.00012711 | 0.00014038 | 0.00013073 | 0.00014123 | 0.00013256 | 0.00013965 | 0.00014293 | 0.00012905 | 0.00012974 | 0.00014029 | 0.0001301 | 0.00012785 | 0.00014025 | 0.00012883 | 0.00014101 | 0.00014178 | 0.00012937 | 0.00013718 | 0.00012727 | 0.00013001 | 0.000142 | 0.00013312 | 0.00013566 | 0.0001306 | 0.00013705 | 0.0001261 | 0.00012861 | 0.0001269 | 0.00012836 | 0.00013755 | 0.00013924 | 0.00012666 | 0.00014116 | 0.00012801 | 0.00013913 | 0.00013719 | 0.00012898 | 0.00013843 | 0.00013673 | 0.00013968 | 0.00012713 | 0.00014181 | 0.00013397 | 0.00013787 | 0.00013157 | 0.00013835 | 0.00012888 | 0.00013528 | 0.00012588 | 0.00014144 | 0.00012695 | 0.00013331 | 0.00012682 | 0.00013574 | 0.0001337 | 0.00013695 | 0.00013499 | 0.00013698 | 0.00013077 | 0.00012546 | 0.00013923 | 0.00013289 | 0.00012867 | 0.00012912 | 0.00014131 | 0.00012902 | 0.00013232 | 0.00013776 | 0.00013052 | 0.00012932 | 0.00013431 | 0.00013531 | 0.00013583 | 0.00013463 | 0.0001281 | 0.00013249 | 0.00013041 | 0.00014215 | 0.00012664 | 0.0001286 | 0.00013014 | 0.00013705 | 0.00012718 | 0.00013723 | 0.00013063 | 0.00013763 | 0.00013515 | 0.00013264 | 0.00013189 | 0.0001286 | 0.00014283 | 0.0001288 | 0.00012669 | 0.00012561 | 0.00014034 | 0.0001379 | 0.00012691 | 0.00013808 | 0.00013749 | 0.00013576 | 0.00013593 | 0.00012692 | 0.00013427 | 0.00013717 | 0.00014283 | 0.00013493 | 0.00013386 | 0.00014238 | 0.00013634 | 0.00012589 | 0.00012717 | 0.00014222 | 0.00014007 | 0.00014268 | 0.00013914 | 0.00013573 | 0.00013696 | 0.00012836 | 0.00013257 | 0.00013176 | 0.00013894 | 0.00012619 | 0.00014204 | 0.00012708 | 0.0001385 | 0.0001368 | 0.00012526 | 0.00012689 | 0.0001366 | 0.00013354 | 0.00013771 | 0.00014038 | 0.00012579 | 0.00013685 | 0.00014242 | 0.00013594 | 0.000127 | 0.00012883 | 0.00013349 | 0.00013719 | 0.00014277 | 0.00012815 | 0.00013339 | 0.0001346 | 0.00013739 | 0.00013624 | 0.00012875 | 0.00013019 | 0.00012833 | 0.00012893 | 0.00013412 | 0.00012583 | 0.00012702 | 0.00014138 | 0.00012779 | 0.0001363 | 0.0001307 | 0.00012841 | 0.00013119 | 0.00013631 | 0.00014026 | 0.00012607 | 0.00013544 | 0.00013228 | 0.00014077 | 0.00013614 | 0.00013853 | 0.00013694 | 0.00013259 | 0.0001395 | 0.00013124 | 0.00012645 | 0.00012894 | 0.00012572 | 0.00012817 | 0.00013413 | 0.0001306 | 0.00012703 | 0.00013049 | 0.00012838 | 0.00013779 | 0.00013086 | 0.00012934 | 0.00013278 | 0.0001364 | 0.00013258 | 0.00013808 | 0.0001281 | 0.00012854 | 0.00014039 | 0.00012532 | 0.0001259 | 0.00013591 | 0.00012617 | 0.00014235 | 0.00013588 | 0.00013302 | 0.0001338 | 0.00013775 | 0.00013154 | 0.0001336 | 0.00013891 | 0.00013541 | 0.00013814 | 0.00014024 | 0.00013407 | 0.00013711 | 0.00013118 | 0.00013405 | 0.00013854 | 0.00012881 | 0.00013749 | 0.00013166 | 0.0001413 | 0.00013698 | 0.00013281 | 0.00014058 | 0.00013611 | 0.00013362 | 0.0001321 | 0.00013232 | 0.0001312 | 0.00013204 | 0.00014005 | 0.00013186 | 0.00013928 | 0.00013067 | 0.0001358 | 0.0001374 | 0.00013403 | 0.00012959 | 0.00012895 | 0.00013495 | 0.00013295 | 0.0001402 | 0.00013171 | 0.00012504 | 0.00013287 | 0.00012783 | 0.00013433 | 0.00013014 | 0.00012692 | 0.00014219 | 0.00012811 | 0.00014015 | 0.00012968 | 0.00013421 | 0.00014155 | 0.00013001 | 0.00014156 | 0.00012826 | 0.00012982 | 0.00013447 | 0.00013479 | 0.00013476 | 0.00013476 | 0.00012977 | 0.00014009 | 0.00014083 | 0.00013213 | 0.00013159 | 0.00013958 | 0.00014208 | 0.00013875 | 0.00013387 | 0.00014206 | 0.00013065 | 0.00014159 | 0.00013038 | 0.00013408 | 0.00014039 | 0.00013377 | 0.0001303 | 0.00013747 | 0.00014167 | 0.00013097 | 0.00012927 | 0.00012557 | 0.00014111 | 0.00014084 | 0.0001414 | 0.00013992 | 0.00013706 | 0.00013003 | 0.00013008 | 0.00012641 | 0.00013117 | 0.00013286 | 0.00013068 | 0.00013885 | 0.00013782 | 0.00014083 | 0.00012891 | 0.00012772 | 0.00013544 | 0.00013084 | 0.00013937 | 0.00013394 | 0.00013367 | 0.00013284 | 0.00014063 | 0.00012717 | 0.0001418 | 0.00013716 | 0.00013145 | 0.000136 | 0.00012745 | 0.00012727 | 0.00013296 | 0.00013582 | 0.00013705 | 0.00012852 | 0.00012667 | 0.00012871 | 0.00013233 | 0.00012872 | 0.00014068 | 0.00013437 | 0.00013705 | 0.00013888 | 0.0001274 | 0.00012807 | 0.000135 | 0.00013384 | 0.00014006 | 0.00014269 | 0.00013387 | 0.00013372 | 0.00012609 | 0.00013278 | 0.00013637 | 0.00012626 | 0.00013344 | 0.00013857 | 0.00013321 | 0.00012506 | 0.00012581 | 0.00014213 | 0.000132 | 0.00012802 | 0.00014046 | 0.00013715 | 0.00013842 | 0.00013433 | 0.00012692 | 0.0001335 | 0.00013171 | 0.00012884 | 0.00014278 | 0.00012986 | 0.00013973 | 0.00013408 | 0.00014251 | 0.0001262 | 0.00012783 | 0.00013073 | 0.00013228 | 0.00012948 | 0.00012956 | 0.00014252 | 0.00014284 | 0.00012997 | 0.00012544 | 0.00014259 | 0.00013724 | 0.00014178 | 0.00012658 | 0.00013543 | 0.00013099 | 0.00013234 | 0.00013941 | 0.00013194 | 0.00014099 | 0.00013928 | 0.00012592 | 0.00013287 | 0.00012905 | 0.0001325 | 0.00014043 | 0.00013903 | 0.00012968 | 0.00013376 | 0.00013315 | 0.00013089 | 0.00013706 | 0.00012745 | 0.00013772 | 0.00013023 | 0.00012798 | 0.00013302 | 0.00012946 | 0.00012735 | 0.0001262 | 0.00013965 | 0.00012869 | 0.00013583 | 0.00014086 | 0.00012618 | 0.00013103 | 0.00014285 | 0.00013959 | 0.00014016 | 0.00014153 | 0.00013296 | 0.00014073 | 0.00013893 | 0.0001267 | 0.00012917 | 0.0001292 | 0.00013633 | 0.00012618 | 0.00013417 | 0.00013381 | 0.00013846 | 0.00013737 | 0.00013614 | 0.00013343 | 0.00013807 | 0.00013315 | 0.00013052 | 0.00014281 | 0.00012688 | 0.00013944 | 0.00012811 | 0.00012645 | 0.00012655 | 0.0001279 | 0.00014096 | 0.00013242 | 0.00013726 | 0.00013977 | 0.00013571 | 0.00013993 | 0.00013408 | 0.00014102 | 0.00013396 | 0.00013027 | 0.00013022 | 0.00013419 | 0.00013673 | 0.00012718 | 0.00012896 | 0.00012747 | 0.00012907 | 0.00014183 | 0.00012807 | 0.00013897 | 0.0001277 | 0.00013895 | 0.00012506 | 0.00013043 | 0.00013259 | 0.00012791 | 0.00012893 | 0.00012566 | 0.00014057 | 0.00013316 | 0.00012895 | 0.0001429 | 0.00013021 | 0.00014143 | 0.00014219 | 0.00013868 | 0.00012592 | 0.00013918 | 0.00012856 | 0.00014223 | 0.0001265 | 0.00014253 | 0.00013444 | 0.00013867 | 0.00014126 | 0.00013941 | 0.00012764 | 0.00013684 | 0.00013747 | 0.00013453 | 0.00014088 | 0.00014194 | 0.00012822 | 0.00012568 | 0.00012548 | 0.00014197 | 0.0001423 | 0.00013358 | 0.00012798 | 0.00013282 | 0.00014056 | 0.00014171 | 0.00012945 | 0.00013425 | 0.00013635 | 0.0001285 | 0.00013244 | 0.00013685 | 0.00014065 | 0.00013386 | 0.00013598 | 0.00013702 | 0.00012773 | 0.00013958 | 0.00012975 | 0.00012639 | 0.00012559 | 0.00013426 | 0.0001261 | 0.0001362 | 0.0001284 | 0.00013797 | 0.00014078 | 0.00014178 | 0.00012987 | 0.00013239 | 0.00013255 | 0.00013265 | 0.00013674 | 0.00012993 | 0.00014061 | 0.00013995 | 0.00014015 | 0.00012673 | 0.00012953 | 0.0001269 | 0.00013665 | 0.0001272 | 0.00012836 | 0.00014264 | 0.00013135 | 0.00013215 | 0.00012994 | 0.00014002 | 0.00013035 | 0.0001266 | 0.00013174 | 0.00012564 | 0.0001265 | 0.00013262 | 0.00014257 | 0.00013182 | 0.00012887 | 0.0001306 | 0.00012655 | 0.00013918 | 0.00012723 | 0.00013982 | 0.00013259 | 0.00013628 | 0.00013074 | 0.00013733 | 0.00014217 | 0.00013695 | 0.00013532 | 0.0001261 | 0.0001337 | 0.00012822 | 0.00012925 | 0.00013447 | 0.00013211 | 0.00012567 | 0.00012972 | 0.00013197 | 0.00013224 | 0.00012927 | 0.00013025 | 0.00012787 | 0.00013566 | 0.00013304 | 0.00013457 | 0.00013547 | 0.00013783 | 0.00014242 | 0.00012606 | 0.00012769 | 0.00012808 | 0.00013222 | 0.00013148 | 0.00014172 | 0.00013312 | 0.00013938 | 0.00013892 | 0.00013893 | 0.00012992 | 0.00014248 | 0.00013722 | 0.00012776 | 0.00013724 | 0.00013455 | 0.00013062 | 0.0001419 | 0.0001369 | 0.00013122 | 0.00013461 | 0.00013104 | 0.00013571 | 0.00013201 | 0.00013141 | 0.00012967 | 0.00013255 | 0.00013413 | 0.00013811 | 0.00014152 | 0.00013863 | 0.00013657 | 0.00012685 | 0.0001357 | 0.00013716 | 0.00014081 | 0.00013216 | 0.00013476 | 0.00014245 | 0.00012656 | 0.00013941 | 0.00013895 | 0.00013787 | 0.00013453 | 0.00014201 | 0.00013724 | 0.00012806 | 0.00013736 | 0.00013497 | 0.00013958 | 0.00013438 | 0.00012973 | 0.00013821 | 0.0001385 | 0.00012748 | 0.00013563 | 0.00012647 | 0.00013082 | 0.00013809 | 0.00012603 | 0.00013323 | 0.00012929 | 0.00013542 | 0.00012977 | 0.00012743 | 0.00014175 | 0.00013336 | 0.00013824 | 0.00013482 | 0.00013531 | 0.0001279 | 0.00013517 | 0.00014039 | 0.00012973 | 0.00012901 | 0.0001339 | 0.00013471 | 0.00013759 | 0.00013172 | 0.00014107 | 0.00012657 | 0.00013514 | 0.00013357 | 0.00013665 | 0.00013284 | 0.00014208 | 0.00013468 | 0.00013555 | 0.00013767 | 0.00013064 | 0.00013107 | 0.00012942 | 0.00012523 | 0.00013832 | 0.00012883 | 0.00012659 | 0.00012565 | 0.00013934 | 0.00014159 | 0.00012501 | 0.00013635 | 0.00012958 | 0.00014132 | 0.00014024 | 0.00013076 | 0.00013541 | 0.00012972 | 0.00012789 | 0.00013214 | 0.00013814 | 0.00013245 | 0.00013002 | 0.00013614 | 0.00012655 | 0.00013423 | 0.00013302 | 0.00013594 | 0.00013529 | 0.00013918 | 0.00012582 | 0.00013524 | 0.00012923 | 0.00013863 | 0.00013897 | 0.00014281 | 0.00013909 | 0.00012851 | 0.00014189 | 0.00013881 | 0.00013629 | 0.00013096 | 0.00013683 | 0.00012611 | 0.00013887 | 0.00012874 | 0.00013482 | 0.00012775 | 0.00013432 | 0.00012558 | 0.00013976 | 0.00014279 | 0.00012798 | 0.00013934 | 0.0001367 | 0.00014268 | 0.00012507 | 0.00013022 | 0.00014255 | 0.0001377 | 0.00013854 | 0.0001349 | 0.00013859 | 0.00014237 | 0.00012819 | 0.00013303 | 0.00012572 | 0.00013634 | 0.00013429 | 0.00012547 | 0.0001287 | 0.00012534 | 0.00013674 | 0.00012832 | 0.00013874 | 0.00012562 | 0.00013684 | 0.00013136 | 0.00013128 | 0.0001351 | 0.00012902 | 0.00012819 | 0.0001371 | 0.00012645 | 0.00013502 | 0.00013872 | 0.00012837 | 0.00013833 | 0.00013512 | 0.00013881 | 0.00013113 | 0.00013374 | 0.00014268 | 0.0001416 | 0.00013077 | 0.00013554 | 0.00013168 | 0.0001337 | 0.00013059 | 0.00013248 | 0.0001387 | 0.00013457 | 0.00013219 | 0.0001419 | 0.00013578 | 0.00014076 | 0.00013426 | 0.0001298 | 0.00013341 | 0.00012923 | 0.00013103 | 0.00013135 | 0.00012627 | 0.00013321 | 0.00014043 | 0.00014287 | 0.00012585 | 0.00013726 | 0.00013107 | 0.00012525 | 0.00013145 | 0.00013793 | 0.00012506 | 0.00013644 | 0.00013841 | 0.00013069 | 0.00012847 | 0.00012525 | 0.00013958 | 0.00013641 | 0.00012621 | 0.00013753 | 0.00013211 | 0.00013568 | 0.00013858 | 0.00012728 | 0.00013819 | 0.00014274 | 0.0001275 | 0.00013381 | 0.00013498 | 0.00013795 | 0.00013004 | 0.00013803 | 0.00013812 | 0.00012865 | 0.00013498 | 0.00013338 | 0.00014198 | 0.00012507 | 0.00013798 | 0.00013894 | 0.00013939 | 0.00012855 | 0.0001387 | 0.00013003 | 0.000142 | 0.00013308 | 0.00012933 | 0.00012505 | 0.00012645 | 0.00013437 | 0.00013402 | 0.00012917 | 0.00014087 | 0.00012713 | 0.00012535 | 0.00013356 | 0.00013218 | 0.00013416 | 0.00013816 | 0.00013872 | 0.00013401 | 0.00013622 | 0.00013 | 0.00013433 | 0.00012555 | 0.00013829 | 0.00014033 | 0.00013123 | 0.00013614 | 0.00013294 | 0.00013008 | 0.00012911 | 0.00012578 | 0.00012767 | 0.00013531 | 0.0001327 | 0.00013798 | 0.00013404 | 0.00013599 | 0.00012826 | 0.00012785 | 0.00014127 | 0.00012943 | 0.00013143 | 0.00012988 | 0.00013872 | 0.00013133 | 0.0001265 | 0.00012988 | 0.00013912 | 0.0001429 | 0.00013876 | 0.00014215 | 0.00014046 | 0.00014014 | 0.00012826 | 0.00013689 | 0.00013405 | 0.00012513 | 0.00012878 | 0.00013061 | 0.00013928 | 0.00013326 | 0.00013274 | 0.00013907 | 0.00013815 | 0.00013731 | 0.0001424 | 0.00013564 | 0.00013545 | 0.00014263 | 0.00013829 | 0.00013148 | 0.00013326 | 0.0001422 | 0.00013687 | 0.0001285 | 0.00013347 | 0.00014215 | 0.00014037 | 0.00014013 | 0.00012538 | 0.00013763 | 0.00012618 | 0.00014125 | 0.00014132 | 0.00012549 | 0.00012895 | 0.00014156 | 0.00013436 | 0.00014018 | 0.00012861 | 0.0001425 | 0.00012604 | 0.000129 | 0.0001293 | 0.00012898 | 0.00013331 | 0.00013472 | 0.00012628 | 0.00013767 | 0.00013672 | 0.00013116 | 0.00012605 | 0.00013264 | 0.00013795 | 0.00013586 | 0.00012936 | 0.00012588 | 0.00012739 | 0.00012681 | 0.00013968 | 0.00013647 | 0.00012859 | 0.00013333 | 0.00014295 | 0.00012938 | 0.00014256 | 0.00012631 | 0.00013771 | 0.00013299 | 0.00014262 | 0.00013944 | 0.00013258 | 0.00012972 | 0.00013064 | 0.00013811 | 0.00013451 | 0.00013129 | 0.0001253 | 0.00014236 | 0.00012747 | 0.00012949 | 0.00013786 | 0.00013383 | 0.00012996 | 0.00013591 | 0.00014015 | 0.000132 | 0.00012513 | 0.00013622 | 0.00014219 | 0.00012896 | 0.00012684 | 0.0001307 | 0.00013366 | 0.00014252 | 0.0001349 | 0.00012522 | 0.00013854 | 0.00014061 | 0.00013533 | 0.0001256 | 0.0001421 | 0.00013237 | 0.00013126 | 0.0001285 | 0.00013667 | 0.00013368 | 0.00014033 | 0.00013868 | 0.00012525 | 0.00013253 | 0.00013322 | 0.0001321 | 0.00012921 | 0.00014176 | 0.0001302 | 0.00014197 | 0.00013453 | 0.00013537 | 0.00013906 | 0.00012941 | 0.00013968 | 0.00013021 | 0.00013977 | 0.0001298 | 0.00013602 | 0.00013702 | 0.00014037 | 0.00013145 | 0.00014295 | 0.0001277 | 0.00014031 | 0.0001342 | 0.00013103 | 0.00013373 | 0.00013669 | 0.00013924 | 0.00013693 | 0.00013077 | 0.0001309 | 0.00014171 | 0.00012768 | 0.00012741 | 0.00013306 | 0.00012764 | 0.00014028 | 0.00013366 | 0.00013512 | 0.00012639 | 0.00013911 | 0.00012514 | 0.00013231 | 0.00014277 | 0.00013445 | 0.00014248 | 0.00012586 | 0.00014203 | 0.00013009 | 0.00013343 | 0.00013772 | 0.00012799 | 0.00014007 | 0.00013115 | 0.00013233 | 0.0001344 | 0.00013007 | 0.00013352 | 0.0001326 | 0.00012971 | 0.00014234 | 0.00013299 | 0.00013473 | 0.00013501 | 0.00012963 | 0.00012823 | 0.0001353 | 0.00013588 | 0.00013582 | 0.00013123 | 0.000125 | 0.00014247 | 0.0001297 | 0.00013114 | 0.00013342 | 0.00013654 | 0.00013744 | 0.00013222 | 0.00013493 | 0.00013142 | 0.00012903 | 0.00014116 | 0.00013138 | 0.00012991 | 0.00012981 | 0.0001381 | 0.00013624 | 0.00012949 | 0.00014015 | 0.00013454 | 0.00013913 | 0.00014295 | 0.00013088 | 0.00013347 | 0.00013842 | 0.00013825 | 0.0001278 | 0.00012749 | 0.00013485 | 0.0001307 | 0.00012845 | 0.00013211 | 0.00012708 | 0.00013792 | 0.0001382 | 0.00013157 | 0.00014058 | 0.00013057 | 0.00013567 | 0.00013184 | 0.00013167 | 0.00013405 | 0.00013261 | 0.00012564 | 0.00012518 | 0.00013482 | 0.00012681 | 0.00013364 | 0.00012671 | 0.00013111 | 0.00013008 | 0.00014229 | 0.00014181 | 0.00013404 | 0.00013967 | 0.00012821 | 0.00012782 | 0.00013331 | 0.00012742 | 0.00014045 | 0.00013611 | 0.00012836 | 0.00012892 | 0.00014158 | 0.0001282 | 0.00014008 | 0.00013863 | 0.00013826 | 0.00013116 | 0.00014062 | 0.00013111 | 0.00012775 | 0.0001394 | 0.00013411 | 0.00012959 | 0.00013674 | 0.00013791 | 0.00012881 | 0.00013756 | 0.00014042 | 0.00013682 | 0.00014283 | 0.00014293 | 0.00012761 | 0.00013073 | 0.00013379 | 0.00012842 | 0.00012866 | 0.00012658 | 0.0001345 | 0.00014187 | 0.00013313 | 0.00013027 | 0.00012938 | 0.00013516 | 0.0001264 | 0.00013393 | 0.00013882 | 0.00014256 | 0.0001411 | 0.00013795 | 0.00013916 | 0.00012967 | 0.0001363 | 0.00012694 | 0.0001379 | 0.00012912 | 0.00013976 | 0.00013814 | 0.00013832 | 0.00013802 | 0.00012536 | 0.00013918 | 0.00014194 | 0.00013313 | 0.00014217 | 0.00013005 | 0.00012531 | 0.00012602 | 0.00012576 | 0.00013539 | 0.00013099 | 0.00012695 | 0.00013562 | 0.00013466 | 0.00012613 | 0.00012702 | 0.00014129 | 0.00012696 | 0.00013889 | 0.00012903 | 0.0001258 | 0.00014255 | 0.00013596 | 0.00013765 | 0.00014192 | 0.00013328 | 0.00014282 | 0.00013166 | 0.00013428 | 0.0001338 | 0.0001429 | 0.00013783 | 0.00013882 | 0.00013122 | 0.00013387 | 0.00012991 | 0.00012827 | 0.0001272 | 0.00013292 | 0.00013062 | 0.00014046 | 0.00013128 | 0.00013129 | 0.00012531 | 0.0001263 | 0.00013055 | 0.00012985 | 0.00013535 | 0.00014191 | 0.000136 | 0.0001409 | 0.00013321 | 0.00012928 | 0.0001302 | 0.00013443 | 0.0001275 | 0.00012786 | 0.0001406 | 0.00012624 | 0.00013398 | 0.00013736 | 0.00014146 | 0.0001293 | 0.00013992 | 0.00013859 | 0.00013227 | 0.00013871 | 0.00013017 | 0.00012544 | 0.00013511 | 0.00013717 | 0.00013642 | 0.00012668 | 0.00014243 | 0.00014157 | 0.00013718 | 0.00013198 | 0.00013641 | 0.00013603 | 0.0001349 | 0.00014091 | 0.00013676 | 0.00012662 | 0.0001374 | 0.00013043 | 0.0001419 | 0.0001322 | 0.00013833 | 0.00013563 | 0.00013699 | 0.00013419 | 0.00013554 | 0.00013722 | 0.00013726 | 0.00013043 | 0.00013782 | 0.0001392 | 0.00013634 | 0.00013491 | 0.00012552 | 0.00012794 | 0.00013338 | 0.00013424 | 0.00013463 | 0.00013649 | 0.00013117 | 0.00013341 | 0.0001287 | 0.00013652 | 0.00012965 | 0.00013109 | 0.00014202 | 0.00013917 | 0.0001343 | 0.00013229 | 0.00012567 | 0.00013458 | 0.00012746 | 0.00013244 | 0.00013589 | 0.00013012 | 0.00013979 | 0.00013178 | 0.0001413 | 0.00013272 | 0.00012741 | 0.00013777 | 0.00013516 | 0.00013167 | 0.00014259 | 0.00013459 | 0.00012867 | 0.00013359 | 0.00013335 | 0.00012649 | 0.00013162 | 0.00013878 | 0.00012982 | 0.00014188 | 0.00012637 | 0.00012816 | 0.00013567 | 0.00013272 | 0.00013509 | 0.00013381 | 0.00013313 | 0.00012687 | 0.00013916 | 0.00013715 | 0.000139 | 0.00013954 | 0.00013161 | 0.00012609 | 0.00013875 | 0.00013403 | 0.00013782 | 0.00013881 | 0.0001396 | 0.00012599 | 0.00013032 | 0.0001281 | 0.00013312 | 0.0001392 | 0.00012578 | 0.00013426 | 0.00012783 | 0.00012665 | 0.00013221 | 0.0001391 | 0.00013899 | 0.00013854 | 0.00012747 | 0.00013694 | 0.00013485 | 0.00013753 | 0.00013116 | 0.00013101 | 0.00013272 | 0.00012584 | 0.0001322 | 0.00012787 | 0.00013374 | 0.00014283 | 0.00013765 | 0.00013091 | 0.00013082 | 0.00012862 | 0.00014156 | 0.00013109 | 0.0001315 | 0.00013721 | 0.00013866 | 0.00014281 | 0.00013522 | 0.00013067 | 0.00013147 | 0.00014017 | 0.00013644 | 0.00013537 | 0.00013608 | 0.00012635 | 0.0001387 | 0.00012625 | 0.00013532 | 0.0001339 | 0.00013038 | 0.00013451 | 0.00013719 | 0.00013411 | 0.00013839 | 0.0001344 | 0.00013682 | 0.00013201 | 0.00013714 | 0.00013108 | 0.00013991 | 0.00014033 | 0.00013702 | 0.0001416 | 0.00014194 | 0.00012704 | 0.00013663 | 0.00012693 | 0.00013915 | 0.00013588 | 0.00013566 | 0.00012893 | 0.00013925 | 0.0001315 | 0.00014035 | 0.00013581 | 0.00013799 | 0.00012521 | 0.00013489 | 0.00012568 | 0.00012897 | 0.00013526 | 0.00013755 | 0.00013768 | 0.00013269 | 0.00013329 | 0.00013127 | 0.0001314 | 0.00012792 | 0.00013419 | 0.00013663 | 0.00012672 | 0.0001337 | 0.00012757 | 0.00012677 | 0.00013849 | 0.00013915 | 0.00014273 | 0.00012503 | 0.00013523 | 0.00013603 | 0.00013255 | 0.00012765 | 0.00014092 | 0.00012868 | 0.00014212 | 0.00013253 | 0.00012715 | 0.00014035 | 0.00014224 | 0.00013137 | 0.00013372 | 0.00012978 | 0.00013355 | 0.00013964 | 0.0001326 | 0.00013893 | 0.00012739 | 0.00013362 | 0.00012836 | 0.00014275 | 0.00014147 | 0.00013163 | 0.00012741 | 0.00012693 | 0.00014075 | 0.00012725 | 0.00013435 | 0.00014283 | 0.00013734 | 0.00014023 | 0.00013481 | 0.00013469 | 0.00014057 | 0.00012613 | 0.00013882 | 0.00013524 | 0.00013 | 0.00013548 | 0.00013744 | 0.0001406 | 0.00014208 | 0.00014152 | 0.00014233 | 0.00013376 | 0.00012954 | 0.00012784 | 0.00012753 | 0.00014267 | 0.00013608 | 0.00013106 | 0.00013238 | 0.00013383 | 0.00013897 | 0.00012675 | 0.0001294 | 0.00013346 | 0.00014147 | 0.00012563 | 0.00013094 | 0.00012591 | 0.00014186 | 0.00014138 | 0.00013677 | 0.0001296 | 0.00013384 | 0.00013113 | 0.00013846 | 0.00013175 | 0.00013244 | 0.00012642 | 0.00013873 | 0.00013511 | 0.00013892 | 0.00013048 | 0.00013213 | 0.00013861 | 0.00012724 | 0.0001325 | 0.00014154 | 0.00013789 | 0.00013548 | 0.00013037 | 0.00013027 | 0.00012824 | 0.00013414 | 0.00012967 | 0.00014048 | 0.00013463 | 0.00012847 | 0.00012756 | 0.00012767 | 0.00013306 | 0.00012507 | 0.0001355 | 0.00013368 | 0.00012877 | 0.00014197 | 0.00013926 | 0.00014137 | 0.00012638 | 0.00013187 | 0.00013206 | 0.00013996 | 0.00013307 | 0.00012996 | 0.00013522 | 0.00014136 | 0.00012784 | 0.00014182 | 0.0001288 | 0.00013706 | 0.00012598 | 0.00013183 | 0.00012945 | 0.00013398 | 0.0001387 | 0.00012595 | 0.00013303 | 0.00013318 | 0.00013785 | 0.00012935 | 0.0001361 | 0.00012577 | 0.00013378 | 0.00013068 | 0.00012604 | 0.00013621 | 0.00013846 | 0.00013968 | 0.00012899 | 0.00013633 | 0.00012698 | 0.00013397 | 0.00012851 | 0.00012813 | 0.00013769 | 0.00014048 | 0.00013616 | 0.00012671 | 0.00012772 | 0.00012791 | 0.00012915 | 0.00013083 | 0.00014023 | 0.00013762 | 0.00013687 | 0.00013599 | 0.000138 | 0.00012759 | 0.00013148 | 0.0001398 | 0.00014299 | 0.00012533 | 0.00013411 | 0.00013481 | 0.00013755 | 0.00014233 | 0.00013898 | 0.0001319 | 0.00012997 | 0.00013101 | 0.00012941 | 0.00012549 | 0.0001313 | 0.00013362 | 0.00012966 | 0.00013605 | 0.00013724 | 0.00013221 | 0.00013617 | 0.00014249 | 0.00012937 | 0.00013838 | 0.00014279 | 0.00012521 | 0.00012683 | 0.00013487 | 0.0001351 | 0.00012784 | 0.00012636 | 0.00013887 | 0.00013554 | 0.00012604 | 0.00013704 | 0.00013321 | 0.00014235 | 0.0001277 | 0.00013158 | 0.00012535 | 0.0001428 | 0.00013992 | 0.00013549 | 0.00014199 | 0.00012771 | 0.00012585 | 0.00013121 | 0.00013825 | 0.00012539 | 0.00012539 | 0.00013472 | 0.00013523 | 0.0001369 | 0.00013181 | 0.00014191 | 0.00013859 | 0.00013249 | 0.00013188 | 0.00013046 | 0.00012679 | 0.00013704 | 0.00013522 | 0.00014116 | 0.00013167 | 0.00013824 | 0.00012564 | 0.0001366 | 0.00013618 | 0.00013288 | 0.00013021 | 0.00012765 | 0.00013303 | 0.00012698 | 0.00013899 | 0.00013763 | 0.00012992 | 0.00014235 | 0.00013391 | 0.00013168 | 0.00012749 | 0.00013892 | 0.00013753 | 0.00013541 | 0.0001351 | 0.00013385 | 0.00012626 | 0.00012897 | 0.00013718 | 0.00013532 | 0.00014181 | 0.00013742 | 0.00012948 | 0.0001291 | 0.00014182 | 0.00014195 | 0.00014047 | 0.00012757 | 0.00013726 | 0.00014055 | 0.00014025 | 0.00014288 | 0.00013225 | 0.00013753 | 0.00012644 | 0.0001292 | 0.00014091 | 0.00014227 | 0.00012583 | 0.0001375 | 0.00013728 | 0.00013045 | 0.00014145 | 0.00013247 | 0.00013957 | 0.00013142 | 0.00013709 | 0.00013592 | 0.0001279 | 0.00014002 | 0.00014229 | 0.00012541 | 0.00012933 | 0.00013091 | 0.0001321 | 0.00014019 | 0.00012536 | 0.00014218 | 0.00014289 | 0.00014016 | 0.0001372 | 0.00013332 | 0.00013824 | 0.00013667 | 0.00014066 | 0.00012671 | 0.00012902 | 0.00014084 | 0.00013911 | 0.0001294 | 0.00013983 | 0.00014038 | 0.00014134 | 0.00014156 | 0.0001404 | 0.00012507 | 0.00012519 | 0.00012993 | 0.00012607 | 0.00012845 | 0.00013996 | 0.000141 | 0.0001291 | 0.00013925 | 0.00013157 | 0.00014113 | 0.00013499 | 0.00013502 | 0.00013997 | 0.00013168 | 0.0001417 | 0.00014207 | 0.00013576 | 0.00013623 | 0.00012689 | 0.00012949 | 0.00012869 | 0.00014056 | 0.0001303 | 0.00012664 | 0.00012642 | 0.00013249 | 0.00012833 | 0.00012885 | 0.00013031 | 0.00014298 | 0.00012991 | 0.00012666 | 0.0001377 | 0.00013399 | 0.00013275 | 0.00013836 | 0.00013867 | 0.00013002 | 0.00013644 | 0.00012659 | 0.00014099 | 0.00014286 | 0.00014183 | 0.00013831 | 0.00012568 | 0.00013668 | 0.00014146 | 0.00012655 | 0.00014105 | 0.00013389 | 0.00012593 | 0.00012852 | 0.0001286 | 0.00014198 | 0.00013853 | 0.00013804 | 0.000135 | 0.00013272 | 0.00013233 | 0.00012579 | 0.00013043 | 0.00012734 | 0.0001321 | 0.00012813 | 0.0001381 | 0.00013984 | 0.00013473 | 0.00012829 | 0.00012666 | 0.00013301 | 0.00013716 | 0.00013642 | 0.00013524 | 0.0001362 | 0.00012825 | 0.00013787 | 0.000127 | 0.00012816 | 0.00012919 | 0.00013061 | 0.00014015 | 0.00013737 | 0.00013386 | 0.00013915 | 0.00013259 | 0.00012791 | 0.00012881 | 0.00012546 | 0.00013746 | 0.0001335 | 0.00012736 | 0.00013697 | 0.00014125 | 0.0001336 | 0.00013836 | 0.00012542 | 0.00014211 | 0.00012615 | 0.00013974 | 0.00012686 | 0.00013159 | 0.00013178 | 0.00012896 | 0.00012971 | 0.000131 | 0.00014255 | 0.00013795 | 0.00013262 | 0.00013298 | 0.00012829 | 0.00013446 | 0.00013453 | 0.00013923 | 0.00012973 | 0.00012843 | 0.000143 | 0.00013312 | 0.00012702 | 0.00013436 | 0.00012875 | 0.0001372 | 0.00013558 | 0.00012521 | 0.00014118 | 0.00012537 | 0.00012782 | 0.00012623 | 0.00012855 | 0.00013364 | 0.00013068 | 0.00013001 | 0.00013115 | 0.00013897 | 0.00012728 | 0.00013676 | 0.00012756 | 0.00014076 | 0.00012972 | 0.00013628 | 0.00013201 | 0.00013993 | 0.00012987 | 0.00014126 | 0.00012551 | 0.00014238 | 0.00012851 | 0.00013623 | 0.00013128 | 0.00012702 | 0.00013483 | 0.0001422 | 0.00013185 | 0.00013998 | 0.00013287 | 0.00012868 | 0.00013828 | 0.00012861 | 0.00013611 | 0.00012697 | 0.00012968 | 0.00013974 | 0.00013129 | 0.0001353 | 0.00014188 | 0.00012758 | 0.00013764 | 0.00012742 | 0.0001332 | 0.0001416 | 0.00012991 | 0.00013393 | 0.00013756 | 0.00013054 | 0.00013302 | 0.00012599 | 0.0001315 | 0.0001414 | 0.00013089 | 0.00013349 | 0.00014033 | 0.00014274 | 0.00013009 | 0.00012685 | 0.00013998 | 0.00013462 | 0.00012518 | 0.00013649 | 0.00013497 | 0.00013703 | 0.00013188 | 0.00014235 | 0.00012836 | 0.00013625 | 0.00012579 | 0.00014109 | 0.00012729 | 0.00013566 | 0.00014052 | 0.00013605 | 0.00012677 | 0.00012812 | 0.00013762 | 0.00013561 | 0.00013344 | 0.00014297 | 0.00014 | 0.00013968 | 0.00012784 | 0.00013968 | 0.00013748 | 0.0001264 | 0.00013291 | 0.00014176 | 0.00012627 | 0.00013265 | 0.00013699 | 0.00014181 | 0.00012599 | 0.00012614 | 0.00012893 | 0.00013981 | 0.00012662 | 0.00014042 | 0.00012993 | 0.00014076 | 0.00013424 | 0.00012841 | 0.00013709 | 0.00012888 | 0.00013181 | 0.0001267 | 0.00014074 | 0.00013395 | 0.00012667 | 0.00013206 | 0.00012741 | 0.00013598 | 0.00012729 | 0.00012638 | 0.00013063 | 0.0001337 | 0.00014129 | 0.00013294 | 0.00013186 | 0.0001343 | 0.00013027 | 0.00012642 | 0.00014069 | 0.00013652 | 0.00014017 | 0.00013271 | 0.0001356 | 0.00013003 | 0.00012733 | 0.00012646 | 0.00012656 | 0.00013782 | 0.0001427 | 0.00013398 | 0.00012858 | 0.00013772 | 0.00013206 | 0.00013977 | 0.0001416 | 0.00012932 | 0.000126 | 0.00013172 | 0.00013354 | 0.00013607 | 0.0001283 | 0.00013217 | 0.00013057 | 0.0001382 | 0.00013477 | 0.00013367 | 0.00013302 | 0.00013602 | 0.00012947 | 0.00012898 | 0.00013285 | 0.00013824 | 0.00013964 | 0.00014096 | 0.0001412 | 0.00014223 | 0.00013279 | 0.0001385 | 0.00012862 | 0.00013358 | 0.00012908 | 0.00012553 | 0.00013577 | 0.00014178 | 0.00013885 | 0.00013702 | 0.00012759 | 0.00013192 | 0.00013762 | 0.00014029 | 0.00013356 | 0.0001302 | 0.00014147 | 0.0001367 | 0.0001424 | 0.0001389 | 0.00012599 | 0.00012572 | 0.00012727 | 0.00013016 | 0.00013674 | 0.00012625 | 0.00014251 | 0.00013998 | 0.00012895 | 0.00012834 | 0.00013865 | 0.00014019 | 0.00013553 | 0.0001319 | 0.00013964 | 0.00013187 | 0.00012588 | 0.00013611 | 0.00013366 | 0.00013245 | 0.00014077 | 0.00013666 | 0.00012693 | 0.00013559 | 0.00013011 | 0.00012587 | 0.00014016 | 0.00013056 | 0.00014014 | 0.00013668 | 0.00013268 | 0.00013122 | 0.00012866 | 0.00013642 | 0.00013591 | 0.00013042 | 0.00013976 | 0.00014074 | 0.00013411 | 0.0001319 | 0.00014022 | 0.00013326 | 0.00012638 | 0.00013529 | 0.00013934 | 0.00013147 | 0.00012658 | 0.00012772 | 0.00012683 | 0.00012981 | 0.00013836 | 0.00013777 | 0.00012956 | 0.0001303 | 0.00013281 | 0.00013264 | 0.00013416 | 0.00013651 | 0.00013401 | 0.00014097 | 0.00013801 | 0.00013738 | 0.00012586 | 0.00013419 | 0.00013451 | 0.00013453 | 0.00012609 | 0.00013087 | 0.00013099 | 0.0001426 | 0.00013382 | 0.00012852 | 0.00014292 | 0.00013837 | 0.00014243 | 0.00012945 | 0.00014135 | 0.00013868 | 0.00014006 | 0.00013848 | 0.00013508 | 0.00013462 | 0.00013931 | 0.00012667 | 0.00013872 | 0.00013905 | 0.00012984 | 0.00014171 | 0.00013887 | 0.00013082 | 0.00013771 | 0.0001326 | 0.00013677 | 0.00013293 | 0.00013059 | 0.00012995 | 0.0001352 | 0.00013769 | 0.00013451 | 0.00013106 | 0.00013255 | 0.00013294 | 0.00012957 | 0.00013162 | 0.0001368 | 0.00013625 | 0.00013431 | 0.00013749 | 0.00013927 | 0.00013054 | 0.00013871 | 0.00013371 | 0.00014195 | 0.00012976 | 0.00012748 | 0.00013911 | 0.00013009 | 0.00013369 | 0.0001322 | 0.00012584 | 0.00013411 | 0.00013605 | 0.00013499 | 0.00013059 | 0.00012958 | 0.00012928 | 0.00013792 | 0.00013176 | 0.00013047 | 0.00013342 | 0.0001279 | 0.00013577 | 0.00012905 | 0.00014036 | 0.0001293 | 0.00013054 | 0.00013531 | 0.00012514 | 0.0001381 | 0.0001335 | 0.00013216 | 0.0001415 | 0.00013474 | 0.00013152 | 0.00014252 | 0.00013699 | 0.00012744 | 0.00012528 | 0.00014294 | 0.00014167 | 0.0001263 | 0.0001281 | 0.00013775 | 0.00013473 | 0.00012601 | 0.00013026 | 0.00013896 | 0.00012865 | 0.00013374 | 0.00012547 | 0.00013841 | 0.00013427 | 0.00013467 | 0.00013031 | 0.00012516 | 0.00014065 | 0.00012792 | 0.00012525 | 0.00013942 | 0.0001279 | 0.00013793 | 0.00013214 | 0.00013147 | 0.00013087 | 0.00013051 | 0.00013178 | 0.00013451 | 0.00012869 | 0.00012888 | 0.00012846 | 0.00013415 | 0.00013195 | 0.00012625 | 0.00013579 | 0.00013447 | 0.00012635 | 0.00012649 | 0.00012595 | 0.00013444 | 0.00013615 | 0.00013215 | 0.00012548 | 0.00014127 | 0.00014066 | 0.00014026 | 0.00013033 | 0.00014041 | 0.00013363 | 0.0001379 | 0.00013198 | 0.00013134 | 0.00013459 | 0.00013748 | 0.00013636 | 0.00012515 | 0.00012567 | 0.00013237 | 0.00012558 | 0.0001251 | 0.0001365 | 0.00012794 | 0.00012784 | 0.00013289 | 0.00013812 | 0.00012963 | 0.00013375 | 0.0001352 | 0.00013453 | 0.00013403 | 0.00013066 | 0.00012576 | 0.0001397 | 0.00013896 | 0.00013335 | 0.0001395 | 0.00013504 | 0.00012833 | 0.00012669 | 0.00012566 | 0.00013768 | 0.00013076 | 0.00014249 | 0.00012845 | 0.0001419 | 0.00013819 | 0.00013537 | 0.00013536 | 0.00013831 | 0.00013038 | 0.00012716 | 0.00012948 | 0.00014188 | 0.00012567 | 0.00014219 | 0.00014121 | 0.00014236 | 0.00013611 | 0.00012827 | 0.00012983 | 0.00012724 | 0.00014024 | 0.00012926 | 0.00014001 | 0.00014147 | 0.00013114 | 0.00013274 | 0.00012918 | 0.00013339 | 0.00012843 | 0.00012559 | 0.00013344 | 0.00013625 | 0.00013681 | 0.00013998 | 0.0001401 | 0.00012567 | 0.00012656 | 0.00013538 | 0.00013691 | 0.00013181 | 0.00013392 | 0.00012547 | 0.00013949 | 0.00012574 | 0.00013581 | 0.0001283 | 0.00013838 | 0.00012684 | 0.00013741 | 0.00013017 | 0.00013303 | 0.00013034 | 0.00013011 | 0.00014021 | 0.00013646 | 0.0001393 | 0.0001358 | 0.00013185 | 0.00013087 | 0.00012752 | 0.00013579 | 0.00012909 | 0.00014263 | 0.00013433 | 0.00013039 | 0.00013791 | 0.00013233 | 0.00013346 | 0.00014179 | 0.0001376 | 0.00014226 | 0.00012597 | 0.00014166 | 0.0001366 | 0.00013522 | 0.00013266 | 0.00012886 | 0.00013672 | 0.00013122 | 0.00012732 | 0.00013455 | 0.00013523 | 0.00012826 | 0.00013174 | 0.00012881 | 0.00013295 | 0.00013429 | 0.00012526 | 0.00014 | 0.00012906 | 0.00013965 | 0.000142 | 0.00013432 | 0.00012952 | 0.0001412 | 0.00012736 | 0.00014196 | 0.0001319 | 0.00012822 | 0.0001336 | 0.0001359 | 0.00013503 | 0.00014289 | 0.00013318 | 0.00012656 | 0.00013197 | 0.00012707 | 0.00013477 | 0.00014051 | 0.00014001 | 0.0001411 | 0.00013848 | 0.00012801 | 0.00013844 | 0.0001402 | 0.00013527 | 0.00012812 | 0.00014183 | 0.00013709 | 0.00013083 | 0.00013262 | 0.00014132 | 0.0001312 | 0.00012862 | 0.00013041 | 0.00014148 | 0.00014292 | 0.00014125 | 0.0001327 | 0.0001322 | 0.00012674 | 0.0001252 | 0.00013528 | 0.00012751 | 0.00013758 | 0.00013254 | 0.00013524 | 0.00013957 | 0.00013031 | 0.00014034 | 0.00013654 | 0.00013011 | 0.00013543 | 0.00013895 | 0.0001293 | 0.00013569 | 0.00014044 | 0.00013117 | 0.0001293 | 0.00013474 | 0.00013815 | 0.00014148 | 0.00014272 | 0.00014233 | 0.00013434 | 0.00012573 | 0.00013614 | 0.0001429 | 0.00014174 | 0.00013443 | 0.00013523 | 0.00012644 | 0.00014218 | 0.00013978 | 0.00014003 | 0.00013841 | 0.00013104 | 0.00013164 | 0.00012612 | 0.00014233 | 0.00012942 | 0.00012656 | 0.0001374 | 0.00013114 | 0.00013257 | 0.00013889 | 0.00014041 | 0.0001425 | 0.00012689 | 0.00012682 | 0.00013622 | 0.00014116 | 0.00012528 | 0.00013701 | 0.00012736 | 0.00013048 | 0.00013881 | 0.00012926 | 0.00013993 | 0.00012984 | 0.00013713 | 0.00012884 | 0.00013469 | 0.0001427 | 0.0001305 | 0.00013662 | 0.00013218 | 0.00013307 | 0.00013934 | 0.00014221 | 0.00013367 | 0.0001287 | 0.00014059 | 0.00012709 | 0.00012841 | 0.00013584 | 0.00013575 | 0.00013473 | 0.00013257 | 0.00013062 | 0.00012661 | 0.00013475 | 0.00014071 | 0.00013904 | 0.00012708 | 0.00012715 | 0.00014088 | 0.00012849 | 0.00014211 | 0.00012941 | 0.00012547 | 0.000132 | 0.00013631 | 0.00012633 | 0.0001266 | 0.00013875 | 0.00012527 | 0.00013597 | 0.00013626 | 0.00014256 | 0.00013737 | 0.00013793 | 0.00012938 | 0.0001358 | 0.00013486 | 0.00013794 | 0.00013761 | 0.00012867 | 0.00014178 | 0.00013771 | 0.00013692 | 0.00012877 | 0.00012526 | 0.00013925 | 0.00013824 | 0.00012581 | 0.00012971 | 0.0001313 | 0.00012864 | 0.00013548 | 0.00012909 | 0.00013603 | 0.00013579 | 0.00013216 | 0.00014146 | 0.00013606 | 0.00013727 | 0.00012819 | 0.00013824 | 0.00014064 | 0.00013619 | 0.00013441 | 0.00012995 | 0.00012822 | 0.00014031 | 0.00012873 | 0.00012822 | 0.00013248 | 0.00014065 | 0.00013776 | 0.00012529 | 0.00012972 | 0.0001253 | 0.00013606 | 0.00013721 | 0.00013706 | 0.00012681 | 0.00014131 | 0.00014267 | 0.00013216 | 0.0001394 | 0.00012973 | 0.0001424 | 0.00013282 | 0.00012842 | 0.00013543 | 0.00013877 | 0.00013779 | 0.00013418 | 0.00014044 | 0.00013741 | 0.0001304 | 0.00012776 | 0.0001366 | 0.00013136 | 0.00013101 | 0.00013677 | 0.0001408 | 0.00014116 | 0.00013622 | 0.00012875 | 0.00012536 | 0.00012997 | 0.00014168 | 0.00013975 | 0.00012829 | 0.0001304 | 0.00012979 | 0.00012965 | 0.00012672 | 0.00013613 | 0.00013323 | 0.0001267 | 0.00013244 | 0.00013667 | 0.00012855 | 0.00012859 | 0.00013461 | 0.00013009 | 0.00013171 | 0.00013223 | 0.00014252 | 0.00012684 | 0.00014227 | 0.00013902 | 0.00014006 | 0.00013241 | 0.00012732 | 0.00013585 | 0.00013059 | 0.00012517 | 0.00012503 | 0.00014052 | 0.00013308 | 0.00013584 | 0.00012507 | 0.0001347 | 0.00013469 | 0.000128 | 0.00013938 | 0.00012931 | 0.00013001 | 0.00012915 | 0.0001409 | 0.00013004 | 0.00014005 | 0.00013993 | 0.0001376 | 0.00013021 | 0.00012569 | 0.0001416 | 0.00012969 | 0.00013508 | 0.00013126 | 0.00013653 | 0.00013637 | 0.00012941 | 0.00013191 | 0.00013258 | 0.00013029 | 0.00013436 | 0.00013717 | 0.0001275 | 0.00012933 | 0.00014013 | 0.00013419 | 0.00013984 | 0.00013871 | 0.00013346 | 0.000132 | 0.00012978 | 0.00013294 | 0.00014016 | 0.00014051 | 0.00013234 | 0.0001312 | 0.00012503 | 0.00012503 | 0.00012983 | 0.00012663 | 0.00013397 | 0.00012657 | 0.00013992 | 0.00014216 | 0.00013393 | 0.00013505 | 0.0001364 | 0.00013506 | 0.00013278 | 0.00014025 | 0.00012589 | 0.00013754 | 0.0001282 | 0.00012636 | 0.00013662 | 0.00013637 | 0.00013463 | 0.00013342 | 0.00013389 | 0.00013981 | 0.00013914 | 0.00013161 | 0.00013513 | 0.00012671 | 0.00012938 | 0.00013088 | 0.00013458 | 0.00012629 | 0.00014 | 0.00013269 | 0.00013303 | 0.00012587 | 0.00013918 | 0.00014201 | 0.00013408 | 0.00013267 | 0.00013568 | 0.00012796 | 0.00013016 | 0.00013341 | 0.00013643 | 0.00014219 | 0.00013963 | 0.00012567 | 0.00013737 | 0.00013213 | 0.00012734 | 0.00012987 | 0.00013087 | 0.00013165 | 0.00013664 | 0.00014118 | 0.00013093 | 0.00013808 | 0.00013441 | 0.00012901 | 0.00013863 | 0.00013733 | 0.00013315 | 0.0001413 | 0.00012719 | 0.00013439 | 0.00012898 | 0.0001333 | 0.00014227 | 0.00013189 | 0.00012858 | 0.00013198 | 0.00013419 | 0.00014219 | 0.00012807 | 0.00013152 | 0.00012567 | 0.00013642 | 0.00013581 | 0.00013767 | 0.00013009 | 0.00012508 | 0.00012891 | 0.00013553 | 0.00014155 | 0.0001358 | 0.00013172 | 0.00012634 | 0.00013718 | 0.00013294 | 0.00013107 | 0.00012721 | 0.00013226 | 0.00012898 | 0.00014296 | 0.00013019 | 0.00012584 | 0.00013423 | 0.00013375 | 0.00012825 | 0.00012974 | 0.0001296 | 0.00012661 | 0.00013287 | 0.00013154 | 0.00012998 | 0.00014247 | 0.00012997 | 0.00012516 | 0.00013043 | 0.0001388 | 0.00014067 | 0.00014011 | 0.0001343 | 0.00013227 | 0.00013559 | 0.00013995 | 0.00013655 | 0.000134 | 0.00013301 | 0.0001421 | 0.00012909 | 0.00014102 | 0.00012768 | 0.00013157 | 0.0001312 | 0.00013858 | 0.0001351 | 0.00013143 | 0.00013304 | 0.00012629 | 0.00013272 | 0.00013258 | 0.00013297 | 0.00013662 | 0.00012774 | 0.00013139 | 0.00013839 | 0.00013776 | 0.00013822 | 0.00013153 | 0.00014238 | 0.00013815 | 0.00014031 | 0.000139 | 0.00012638 | 0.00014241 | 0.00013392 | 0.00013219 | 0.00013413 | 0.00012669 | 0.00012522 | 0.00013522 | 0.00014153 | 0.00013694 | 0.00012688 | 0.00012753 | 0.00013945 | 0.00013128 | 0.00013046 | 0.00013448 | 0.00013408 | 0.00012768 | 0.00014211 | 0.00014218 | 0.00012693 | 0.00013784 | 0.00013428 | 0.0001283 | 0.00012745 | 0.00012661 | 0.00013165 | 0.00012958 | 0.00014226 | 0.00013926 | 0.00013521 | 0.00014104 | 0.00013562 | 0.00013754 | 0.00012903 | 0.0001373 | 0.0001357 | 0.00013882 | 0.000137 | 0.000139 | 0.00013334 | 0.00013304 | 0.00013108 | 0.00012573 | 0.00014248 | 0.00013445 | 0.00013781 | 0.00012578 | 0.00014298 | 0.0001339 | 0.0001416 | 0.00012857 | 0.00013945 | 0.00012791 | 0.0001372 | 0.00014254 | 0.00013588 | 0.00014007 | 0.00014129 | 0.00013781 | 0.00013628 | 0.00014076 | 0.00013574 | 0.00012779 | 0.00013976 | 0.0001419 | 0.0001399 | 0.00014042 | 0.0001429 | 0.00014212 | 0.00012897 | 0.00013372 | 0.00013801 | 0.00013326 | 0.00013533 | 0.0001406 | 0.00014008 | 0.00013763 | 0.00012863 | 0.00012849 | 0.00012726 | 0.00013329 | 0.00013327 | 0.000139 | 0.00012828 | 0.00012585 | 0.00012597 | 0.00012724 | 0.00013958 | 0.00013665 | 0.00013653 | 0.00013596 | 0.00013902 | 0.00012875 | 0.00013937 | 0.00012907 | 0.00014113 | 0.00014226 | 0.00013291 | 0.0001253 | 0.00013912 | 0.00012758 | 0.00013403 | 0.00014252 | 0.00012774 | 0.00012995 | 0.00014124 | 0.00012936 | 0.00014012 | 0.00013892 | 0.00012896 | 0.00012636 | 0.00013125 | 0.0001409 | 0.00013878 | 0.0001425 | 0.00013403 | 0.00013467 | 0.00013082 | 0.00013614 | 0.00013572 | 0.00013565 | 0.0001391 | 0.00013427 | 0.00013174 | 0.00013237 | 0.00013359 | 0.00014233 | 0.00013568 | 0.00012847 | 0.00012762 | 0.00013251 | 0.00013877 | 0.00013631 | 0.00012639 | 0.0001376 | 0.00012641 | 0.00012564 | 0.000137 | 0.00012561 | 0.00013869 | 0.00013278 | 0.00012841 | 0.00012842 | 0.00013854 | 0.00013319 | 0.00012934 | 0.00014161 | 0.00013898 | 0.00013391 | 0.0001387 | 0.00013399 | 0.00013382 | 0.0001359 | 0.000138 | 0.00013752 | 0.00013006 | 0.0001258 | 0.00014262 | 0.00012999 | 0.00013418 | 0.00014018 | 0.00013877 | 0.00012556 | 0.00012635 | 0.00013717 | 0.00014095 | 0.00013214 | 0.00013023 | 0.00013866 | 0.0001411 | 0.00012941 | 0.00014043 | 0.00013693 | 0.00013875 | 0.00013032 | 0.00013185 | 0.0001421 | 0.00013708 | 0.00013067 | 0.00013852 | 0.00012612 | 0.00012707 | 0.00012756 | 0.00012527 | 0.00012927 | 0.00013488 | 0.00014201 | 0.00014077 | 0.00012717 | 0.00013491 | 0.00012826 | 0.00012593 | 0.00013945 | 0.0001421 | 0.00012616 | 0.00012895 | 0.00014206 | 0.00014083 | 0.00013666 | 0.00013127 | 0.00014132 | 0.00013851 | 0.00013165 | 0.00013366 | 0.00012723 | 0.00012959 | 0.0001381 | 0.00013556 | 0.00012595 | 0.0001265 | 0.00013929 | 0.00013975 | 0.00013612 | 0.0001314 | 0.00012812 | 0.00012757 | 0.00014065 | 0.00013717 | 0.00013375 | 0.00013798 | 0.00013215 | 0.00012878 | 0.00012742 | 0.00014248 | 0.00012697 | 0.00013146 | 0.00014239 | 0.00013924 | 0.000126 | 0.00012681 | 0.0001383 | 0.00013351 | 0.00013087 | 0.00012633 | 0.00012933 | 0.00013309 | 0.0001316 | 0.00014084 | 0.00013361 | 0.00013447 | 0.00014224 | 0.00013322 | 0.00013072 | 0.00013346 | 0.00014086 | 0.00012802 | 0.00013411 | 0.0001258 | 0.00013381 | 0.00012648 | 0.0001382 | 0.00013585 | 0.00013247 | 0.0001358 | 0.00012767 | 0.00013061 | 0.00012749 | 0.00012545 | 0.00012542 | 0.00012893 | 0.00013548 | 0.00012781 | 0.00013328 | 0.00013691 | 0.00013326 | 0.00014238 | 0.00013532 | 0.00012957 | 0.00013668 | 0.00012545 | 0.00013247 | 0.00012946 | 0.00013943 | 0.0001388 | 0.0001254 | 0.00012757 | 0.00013878 | 0.00012657 | 0.00013816 | 0.00013528 | 0.00013744 | 0.0001413 | 0.00013752 | 0.0001321 | 0.00013507 | 0.00013923 | 0.00014294 | 0.00014232 | 0.00013912 | 0.00012627 | 0.00013565 | 0.00012564 | 0.00013242 | 0.00013592 | 0.00012923 | 0.00013808 | 0.00014096 | 0.00012819 | 0.00013731 | 0.00013808 | 0.0001363 | 0.0001259 | 0.00012565 | 0.00013066 | 0.00013186 | 0.00014297 | 0.00012986 | 0.00014022 | 0.00013983 | 0.00013484 | 0.00014018 | 0.00013539 | 0.00014259 | 0.00012996 | 0.00013405 | 0.00014061 | 0.00014164 | 0.0001398 | 0.00012893 | 0.00014121 | 0.00013633 | 0.00014153 | 0.00012954 | 0.00013251 | 0.00012663 | 0.00013972 | 0.00014053 | 0.00013989 | 0.00013235 | 0.00013601 | 0.00014136 | 0.00013439 | 0.00013367 | 0.00012874 | 0.00013065 | 0.00012597 | 0.00014151 | 0.00013071 | 0.00012716 | 0.00013614 | 0.00012987 | 0.00013187 | 0.00013594 | 0.00012959 | 0.00013259 | 0.00013917 | 0.00013924 | 0.00013369 | 0.0001384 | 0.00013848 | 0.00014125 | 0.00012564 | 0.00013176 | 0.00013046 | 0.00013362 | 0.00013014 | 0.00013664 | 0.00014031 | 0.00013327 | 0.00013511 | 0.00013416 | 0.00013892 | 0.00013 | 0.00012694 | 0.00013713 | 0.00012566 | 0.00014187 | 0.00013167 | 0.00013577 | 0.00013585 | 0.00014185 | 0.00013805 | 0.00014227 | 0.00013874 | 0.00012869 | 0.00013271 | 0.00013945 | 0.0001325 | 0.00013023 | 0.000126 | 0.00013176 | 0.00013685 | 0.00012759 | 0.00013489 | 0.00013125 | 0.00013264 | 0.00012756 | 0.0001258 | 0.00012712 | 0.00013376 | 0.00014144 | 0.00013984 | 0.00013322 | 0.00013869 | 0.00013203 | 0.00013204 | 0.00013622 | 0.0001278 | 0.00012774 | 0.00014101 | 0.00014159 | 0.00013794 | 0.00012935 | 0.00012735 | 0.00013767 | 0.00012576 | 0.00013418 | 0.00013525 | 0.0001371 | 0.00014101 | 0.00012624 | 0.00013031 | 0.00012776 | 0.00014163 | 0.0001426 | 0.00013148 | 0.00012804 | 0.0001329 | 0.00013843 | 0.00012587 | 0.00013931 | 0.00013594 | 0.00012681 | 0.00013171 | 0.00013803 | 0.00012531 | 0.00012957 | 0.00013631 | 0.0001283 | 0.00012792 | 0.00013114 | 0.00013234 | 0.00013781 | 0.00013464 | 0.00012829 | 0.00012986 | 0.00013477 | 0.0001382 | 0.00013003 | 0.00013283 | 0.00013899 | 0.00014243 | 0.0001308 | 0.0001334 | 0.00013639 | 0.00013631 | 0.00014224 | 0.00013116 | 0.00012664 | 0.00014122 | 0.00013072 | 0.00013157 | 0.00013677 | 0.00013793 | 0.00013164 | 0.00012868 | 0.00012982 | 0.00014188 | 0.0001268 | 0.0001261 | 0.0001409 | 0.00014204 | 0.00012817 | 0.00014174 | 0.00012774 | 0.00012841 | 0.00013494 | 0.00013059 | 0.00013612 | 0.00013268 | 0.00013677 | 0.00013644 | 0.00013549 | 0.0001338 | 0.00013131 | 0.00013456 | 0.00013911 | 0.00014233 | 0.0001344 | 0.00014187 | 0.00013315 | 0.00012509 | 0.00013832 | 0.00013671 | 0.00012832 | 0.00013214 | 0.00013354 | 0.00013718 | 0.00014203 | 0.00013296 | 0.00013407 | 0.00014134 | 0.00013585 | 0.0001375 | 0.00013243 | 0.00013819 | 0.00013309 | 0.00013306 | 0.00013974 | 0.00013104 | 0.00013732 | 0.00014221 | 0.00012883 | 0.00013567 | 0.00012805 | 0.00013362 | 0.00013151 | 0.00013651 | 0.00014177 | 0.00012864 | 0.00012692 | 0.00013002 | 0.00012855 | 0.00014037 | 0.00013151 | 0.00013345 | 0.00013351 | 0.00013221 | 0.00013677 | 0.00012981 | 0.00013915 | 0.00012776 | 0.00013865 | 0.00013892 | 0.0001422 | 0.00013053 | 0.00014186 | 0.00012658 | 0.00012973 | 0.00013475 | 0.00012586 | 0.00013108 | 0.00014118 | 0.0001268 | 0.00012828 | 0.00013143 | 0.00012709 | 0.0001345 | 0.00013714 | 0.00012582 | 0.00013082 | 0.00013754 | 0.00012528 | 0.00014015 | 0.00013495 | 0.0001382 | 0.00013233 | 0.0001318 | 0.00013558 | 0.00012719 | 0.00013226 | 0.00012835 | 0.00014048 | 0.00012611 | 0.00013675 | 0.0001374 | 0.00013198 | 0.00014296 | 0.00013131 | 0.00013818 | 0.00013633 | 0.00012807 | 0.00013342 | 0.00013304 | 0.0001293 | 0.00014141 | 0.00013512 | 0.00013238 | 0.00012516 | 0.00013686 | 0.00014226 | 0.00013396 | 0.00012646 | 0.00013177 | 0.00013525 | 0.00014148 | 0.00014015 | 0.00012713 | 0.00012692 | 0.0001282 | 0.00012524 | 0.00012771 | 0.00013208 | 0.00012538 | 0.00013714 | 0.00012574 | 0.00014006 | 0.00012902 | 0.00014157 | 0.00013599 | 0.00013006 | 0.00012995 | 0.00013549 | 0.00012592 | 0.00013043 | 0.00014229 | 0.00012779 | 0.00014024 | 0.00013723 | 0.0001389 | 0.00013983 | 0.00013867 | 0.00012755 | 0.00013426 | 0.00013507 | 0.00014101 | 0.00014047 | 0.00013231 | 0.00013527 | 0.00012878 | 0.00013148 | 0.0001364 | 0.0001324 | 0.00012755 | 0.00013579 | 0.0001354 | 0.000126 | 0.00013925 | 0.00013091 | 0.00013736 | 0.00013007 | 0.00013101 | 0.00013351 | 0.00012885 | 0.00014125 | 0.00013691 | 0.00013661 | 0.00013375 | 0.00014231 | 0.00013717 | 0.0001268 | 0.0001268 | 0.0001268 | 0.00013338 | 0.00013404 | 0.00013884 | 0.00012942 | 0.00014092 | 0.00013603 | 0.00013147 | 0.00013298 | 0.00013376 | 0.00013723 | 0.00013115 | 0.00013336 | 0.00012688 | 0.00013961 | 0.00013757 | 0.00013345 | 0.00013746 | 0.00013135 | 0.0001306 | 0.00012628 | 0.00014088 | 0.00013698 | 0.00012971 | 0.00013777 | 0.0001407 | 0.00013699 | 0.00012933 | 0.000138 | 0.00013767 | 0.0001382 | 0.00014273 | 0.00012711 | 0.00013492 | 0.0001394 | 0.00012896 | 0.00013522 | 0.00012776 | 0.00013476 | 0.00013632 | 0.00013867 | 0.00014261 | 0.00013075 | 0.00013622 | 0.0001305 | 0.00013747 | 0.00013579 | 0.00012516 | 0.00012743 | 0.00013607 | 0.00013158 | 0.00013551 | 0.00012777 | 0.00013274 | 0.00012861 | 0.00013702 | 0.00012615 | 0.00012579 | 0.00012737 | 0.00013233 | 0.00013232 | 0.00013886 | 0.00013834 | 0.00013053 | 0.00013351 | 0.00014044 | 0.00012541 | 0.00013665 | 0.00013265 | 0.00013367 | 0.0001405 | 0.00012816 | 0.00012953 | 0.00013582 | 0.00014067 | 0.00014017 | 0.00013677 | 0.000127 | 0.00013288 | 0.00013159 | 0.00012741 | 0.00013084 | 0.00013535 | 0.00012948 | 0.00013206 | 0.00012943 | 0.0001269 | 0.00013475 | 0.00013167 | 0.00014108 | 0.00013625 | 0.00012891 | 0.00013828 | 0.00013975 | 0.00013402 | 0.0001321 | 0.00012621 | 0.00014104 | 0.00013534 | 0.000125 | 0.00012536 | 0.0001362 | 0.00013484 | 0.00013959 | 0.00014118 | 0.00012903 | 0.00014041 | 0.00014294 | 0.0001334 | 0.00014256 | 0.00013874 | 0.00013451 | 0.00012892 | 0.0001325 | 0.00012896 | 0.00013493 | 0.00013894 | 0.00013809 | 0.00013969 | 0.00012794 | 0.00014285 | 0.00013453 | 0.00013217 | 0.00013538 | 0.0001271 | 0.00013704 | 0.00014147 | 0.00012564 | 0.00012555 | 0.00013891 | 0.00013147 | 0.00012941 | 0.00012708 | 0.00013107 | 0.00012641 | 0.00013512 | 0.00012725 | 0.00012728 | 0.00013925 | 0.00012717 | 0.00014191 | 0.000129 | 0.00012948 | 0.00012554 | 0.0001348 | 0.00012513 | 0.0001278 | 0.00013708 | 0.00012669 | 0.00013053 | 0.00013806 | 0.00013483 | 0.00013431 | 0.00012831 | 0.00013296 | 0.00012996 | 0.00013916 | 0.00013119 | 0.00013234 | 0.00014149 | 0.00012878 | 0.00013035 | 0.00012664 | 0.0001393 | 0.0001314 | 0.00013803 | 0.00012949 | 0.00012947 | 0.00014238 | 0.00012512 | 0.00013929 | 0.00012761 | 0.00013291 | 0.00013401 | 0.00014288 | 0.00013725 | 0.00012899 | 0.00012589 | 0.00013932 | 0.00012544 | 0.00013728 | 0.0001313 | 0.00012538 | 0.00014085 | 0.00013929 | 0.00013963 | 0.00012548 | 0.00013838 | 0.00012971 | 0.0001342 | 0.00012663 | 0.00012574 | 0.00013097 | 0.00013532 | 0.0001403 | 0.00014229 | 0.00013343 | 0.00013036 | 0.00013956 | 0.00013377 | 0.00013169 | 0.0001306 | 0.00012922 | 0.00014161 | 0.00012587 | 0.00013852 | 0.00013274 | 0.00013983 | 0.0001407 | 0.00014091 | 0.00013524 | 0.00012521 | 0.00012639 | 0.00014101 | 0.00012719 | 0.00013355 | 0.00013541 | 0.00013092 | 0.00014089 | 0.00013266 | 0.00014226 | 0.00013624 | 0.00013454 | 0.00013952 | 0.00014091 | 0.00013597 | 0.00013957 | 0.00014223 | 0.00014298 | 0.00013337 | 0.00013496 | 0.00014024 | 0.00013175 | 0.00013414 | 0.0001322 | 0.00012821 | 0.00013522 | 0.00013402 | 0.00013998 | 0.00014092 | 0.00012811 | 0.00012652 | 0.00013495 | 0.00013305 | 0.00013763 | 0.00014021 | 0.00013719 | 0.00013184 | 0.00014017 | 0.0001323 | 0.00013067 | 0.00012601 | 0.00014225 | 0.00013624 | 0.00012823 | 0.00013677 | 0.00014243 | 0.00013167 | 0.00014088 | 0.00013739 | 0.00012832 | 0.00013522 | 0.00013791 | 0.00013167 | 0.00014121 | 0.00012918 | 0.00013824 | 0.00012622 | 0.00013393 | 0.00012707 | 0.00013977 | 0.00013113 | 0.00013272 | 0.00013068 | 0.00012677 | 0.00014236 | 0.00013624 | 0.00013616 | 0.00013296 | 0.000127 | 0.00013942 | 0.00013437 | 0.00013324 | 0.00014189 | 0.0001263 | 0.00013439 | 0.0001376 | 0.00012523 | 0.00013817 | 0.00013259 | 0.00014232 | 0.00013419 | 0.00013433 | 0.00012572 | 0.00013786 | 0.00013846 | 0.0001379 | 0.00014108 | 0.00013838 | 0.0001301 | 0.00013195 | 0.00013746 | 0.00012553 | 0.00013502 | 0.00013098 | 0.00013096 | 0.00013622 | 0.00012978 | 0.00014183 | 0.00013364 | 0.0001306 | 0.0001313 | 0.00012929 | 0.00013446 | 0.00012856 | 0.00014283 | 0.00014219 | 0.00013544 | 0.00012605 | 0.00013227 | 0.00013938 | 0.00013146 | 0.00014083 | 0.00013963 | 0.00012516 | 0.00012607 | 0.00014162 | 0.00012931 | 0.00012848 | 0.00012846 | 0.00014255 | 0.00013551 | 0.00014177 | 0.00013133 | 0.00012506 | 0.00013846 | 0.00014167 | 0.0001426 | 0.00013532 | 0.00012825 | 0.00013724 | 0.00013142 | 0.00012507 | 0.000143 | 0.00013873 | 0.00013083 | 0.00013067 | 0.0001305 | 0.00012956 | 0.00014277 | 0.00012948 | 0.00012619 | 0.00012729 | 0.00013911 | 0.00014045 | 0.00013759 | 0.00012629 | 0.00013725 | 0.00013686 | 0.00012755 | 0.00013043 | 0.00012737 | 0.00013646 | 0.00013067 | 0.00013816 | 0.00014145 | 0.00012668 | 0.00013624 | 0.00013594 | 0.00014237 | 0.000133 | 0.00012921 | 0.00013902 | 0.00014252 | 0.00013571 | 0.00014296 | 0.00013172 | 0.00013312 | 0.00013493 | 0.00013784 | 0.00013491 | 0.00012913 | 0.00013724 | 0.00013922 | 0.00013037 | 0.00013716 | 0.00013133 | 0.00012644 | 0.00012951 | 0.00013359 | 0.00013546 | 0.00013159 | 0.00013645 | 0.00012567 | 0.00012796 | 0.00012527 | 0.00013 | 0.00013407 | 0.00014084 | 0.00012837 | 0.0001343 | 0.00013755 | 0.00012595 | 0.00013541 | 0.00013057 | 0.0001308 | 0.00014143 | 0.00012706 | 0.0001294 | 0.00013292 | 0.00013261 | 0.00013642 | 0.00012786 | 0.00014142 | 0.0001332 | 0.00013552 | 0.0001297 | 0.00014199 | 0.00014285 | 0.00013321 | 0.00013691 | 0.00013268 | 0.00014094 | 0.00014195 | 0.00013595 | 0.00013551 | 0.00013121 | 0.00013145 | 0.00014135 | 0.00014181 | 0.00014187 | 0.00013025 | 0.00012634 | 0.0001329 | 0.00013297 | 0.00013686 | 0.00012642 | 0.00014227 | 0.00012637 | 0.00012706 | 0.00013802 | 0.00012854 | 0.00012703 | 0.00013788 | 0.00014045 | 0.00013203 | 0.00012963 | 0.00013127 | 0.00012882 | 0.0001258 | 0.00013251 | 0.00014216 | 0.00013082 | 0.00012588 | 0.00013766 | 0.00012541 | 0.00014232 | 0.00012585 | 0.00014292 | 0.00012861 | 0.00013412 | 0.00012522 | 0.00013575 | 0.00013798 | 0.00013308 | 0.00012971 | 0.00014096 | 0.0001324 | 0.00014297 | 0.00013263 | 0.00014246 | 0.00014281 | 0.0001378 | 0.00013121 | 0.00012581 | 0.00012835 | 0.00013781 | 0.00012683 | 0.00013984 | 0.00013301 | 0.00013899 | 0.00013265 | 0.00014085 | 0.0001356 | 0.00013337 | 0.00013971 | 0.00014102 | 0.00013305 | 0.00013218 | 0.00014113 | 0.00013008 | 0.00013876 | 0.00013045 | 0.00013057 | 0.00013834 | 0.00013667 | 0.00013583 | 0.00012826 | 0.00013401 | 0.00012677 | 0.00013569 | 0.00013581 | 0.00013192 | 0.00012584 | 0.00012662 | 0.0001323 | 0.0001286 | 0.00013642 | 0.00012882 | 0.00013163 | 0.00013656 | 0.00013989 | 0.00014167 | 0.00014125 | 0.0001325 | 0.00012823 | 0.00013867 | 0.00013786 | 0.00013246 | 0.00013111 | 0.00013252 | 0.00013786 | 0.00012727 | 0.00014272 | 0.00013655 | 0.00012932 | 0.0001278 | 0.0001302 | 0.00014239 | 0.0001293 | 0.00014264 | 0.00013277 | 0.00014003 | 0.00012734 | 0.00013212 | 0.00013435 | 0.0001263 | 0.00013627 | 0.00014202 | 0.00013707 | 0.00014259 | 0.00013166 | 0.00013038 | 0.00013778 | 0.00013912 | 0.0001259 | 0.00013949 | 0.00014271 | 0.00013176 | 0.00014098 | 0.00012569 | 0.00013638 | 0.00013209 | 0.0001269 | 0.000133 | 0.00013648 | 0.00013548 | 0.00012811 | 0.0001417 | 0.00012894 | 0.00012882 | 0.00013046 | 0.00012872 | 0.00012864 | 0.00013617 | 0.00013136 | 0.00013572 | 0.00013793 | 0.00012718 | 0.0001412 | 0.00013152 | 0.00013167 | 0.00013958 | 0.00014103 | 0.00012713 | 0.00012596 | 0.00013817 | 0.00013132 | 0.00012671 | 0.00013533 | 0.00013871 | 0.00013644 | 0.00014294 | 0.00012569 | 0.00012517 | 0.00013792 | 0.00013271 | 0.00012604 | 0.00013564 | 0.00013565 | 0.00013826 | 0.00013233 | 0.00013051 | 0.00012764 | 0.00012969 | 0.00013544 | 0.00014133 | 0.0001326 | 0.00014147 | 0.000136 | 0.0001258 | 0.00014154 | 0.00013445 | 0.00013146 | 0.00012773 | 0.00013371 | 0.00013299 | 0.00013311 | 0.0001326 | 0.00012674 | 0.00014231 | 0.00013126 | 0.00012618 | 0.00012746 | 0.00013787 | 0.00014081 | 0.00013467 | 0.00013994 | 0.00013445 | 0.00012914 | 0.00013313 | 0.00013412 | 0.00014219 | 0.00013225 | 0.00013413 | 0.00012998 | 0.00013327 | 0.00012966 | 0.00012705 | 0.00013704 | 0.00013336 | 0.00012816 | 0.00013656 | 0.00013396 | 0.00013719 | 0.00013269 | 0.00012804 | 0.00013245 | 0.00014085 | 0.00013531 | 0.00012786 | 0.00013965 | 0.00014031 | 0.000125 | 0.00013012 | 0.00012622 | 0.00014242 | 0.0001316 | 0.00012968 | 0.00013387 | 0.00013111 | 0.00014233 | 0.00013745 | 0.00013519 | 0.00013863 | 0.0001386 | 0.00013178 | 0.00013009 | 0.00012955 | 0.00014088 | 0.0001382 | 0.00013175 | 0.00014267 | 0.00014239 | 0.00013677 | 0.0001252 | 0.0001361 | 0.00013188 | 0.00013392 | 0.00014177 | 0.00014058 | 0.00012582 | 0.00013146 | 0.00012975 | 0.00013401 | 0.00013568 | 0.00013346 | 0.00012738 | 0.00012761 | 0.00013441 | 0.00013171 | 0.0001336 | 0.00014081 | 0.00012718 | 0.00013881 | 0.00012778 | 0.00012849 | 0.00012741 | 0.00012681 | 0.00013013 | 0.00013458 | 0.00013796 | 0.00013988 | 0.000132 | 0.00013577 | 0.00012685 | 0.00014081 | 0.00013198 | 0.00012511 | 0.00013121 | 0.00013013 | 0.00012894 | 0.00013656 | 0.00014172 | 0.00012633 | 0.00012845 | 0.0001274 | 0.00012703 | 0.0001272 | 0.00013105 | 0.00013503 | 0.00013428 | 0.00013112 | 0.00012689 | 0.00013861 | 0.00013904 | 0.00013172 | 0.00013252 | 0.00013883 | 0.00013049 | 0.00013099 | 0.00013335 | 0.00012518 | 0.00014087 | 0.00013889 | 0.00012881 | 0.00013289 | 0.00013713 | 0.00013597 | 0.00013534 | 0.00013466 | 0.00013741 | 0.00013635 | 0.00013664 | 0.00013823 | 0.00013034 | 0.00013226 | 0.00014117 | 0.00013455 | 0.00013453 | 0.0001355 | 0.00013076 | 0.00012906 | 0.00012643 | 0.00013297 | 0.00013921 | 0.0001383 | 0.00013893 | 0.00013098 | 0.00013487 | 0.00013675 | 0.00013351 | 0.00013359 | 0.00014254 | 0.00012652 | 0.00013548 | 0.00014209 | 0.00013304 | 0.00013262 | 0.00013592 | 0.00013081 | 0.00013452 | 0.00013362 | 0.00013973 | 0.00012864 | 0.0001423 | 0.00013864 | 0.0001428 | 0.00013476 | 0.00013675 | 0.00013004 | 0.00014245 | 0.00013721 | 0.00013857 | 0.00012599 | 0.00014234 | 0.00012972 | 0.00013227 | 0.00014144 | 0.00013416 | 0.00014177 | 0.00013627 | 0.00012758 | 0.00013136 | 0.00013335 | 0.00013841 | 0.00012962 | 0.00013162 | 0.00014123 | 0.00013337 | 0.00013741 | 0.00013521 | 0.00012855 | 0.00014203 | 0.00012759 | 0.00014018 | 0.00013541 | 0.00013434 | 0.0001333 | 0.00013694 | 0.00013148 | 0.00013528 | 0.00013041 | 0.00013543 | 0.00013421 | 0.00013793 | 0.00013542 | 0.00012683 | 0.00013861 | 0.00012983 | 0.00013815 | 0.00012529 | 0.00013238 | 0.00013949 | 0.00013643 | 0.00013033 | 0.00013633 | 0.00012726 | 0.00013509 | 0.00013583 | 0.00013203 | 0.00012806 | 0.00013874 | 0.00014067 | 0.00013747 | 0.00013555 | 0.00013805 | 0.00013236 | 0.00012993 | 0.00013368 | 0.00012765 | 0.00013428 | 0.00014214 | 0.00012627 | 0.00013287 | 0.00013293 | 0.00013544 | 0.00013194 | 0.00012953 | 0.00014164 | 0.00012831 | 0.0001315 | 0.00013813 | 0.00012706 | 0.00013239 | 0.00013253 | 0.00013925 | 0.00013173 | 0.00012829 | 0.00013304 | 0.00013869 | 0.00013135 | 0.0001389 | 0.00012787 | 0.00012723 | 0.00014209 | 0.00013321 | 0.00014246 | 0.00013862 | 0.00013802 | 0.00013212 | 0.00013201 | 0.0001305 | 0.00012804 | 0.00012908 | 0.00013839 | 0.00013554 | 0.00012856 | 0.00013991 | 0.00012637 | 0.00014249 | 0.00014171 | 0.00013794 | 0.00012713 | 0.00014128 | 0.00013872 | 0.00013779 | 0.0001379 | 0.00013352 | 0.0001307 | 0.00013658 | 0.00013082 | 0.00012642 | 0.0001395 | 0.0001375 | 0.0001322 | 0.00013127 | 0.00013579 | 0.00014269 | 0.00012805 | 0.00013406 | 0.00014099 | 0.000138 | 0.00013526 | 0.00013618 | 0.00012549 | 0.00012959 | 0.0001319 | 0.00012743 | 0.00013126 | 0.00013364 | 0.00013221 | 0.00012767 | 0.00014194 | 0.00014073 | 0.00013973 | 0.00012795 | 0.00014165 | 0.0001283 | 0.00013769 | 0.00012817 | 0.00013078 | 0.00012624 | 0.00013038 | 0.00013099 | 0.00013366 | 0.00012869 | 0.00013217 | 0.00014068 | 0.00013272 | 0.00012565 | 0.0001308 | 0.00012637 | 0.00012591 | 0.00013019 | 0.00014109 | 0.00013446 | 0.00013394 | 0.00014141 | 0.00013881 | 0.00012887 | 0.00012809 | 0.00014064 | 0.00013259 | 0.00012627 | 0.00013139 | 0.00013755 | 0.00013584 | 0.00013362 | 0.00014253 | 0.00012749 | 0.00014139 | 0.0001317 | 0.00013667 | 0.0001421 | 0.00013194 | 0.00013861 | 0.00013074 | 0.00012718 | 0.0001422 | 0.00013629 | 0.00014093 | 0.00013215 | 0.00012732 | 0.00013085 | 0.00013966 | 0.00012681 | 0.00014212 | 0.00014241 | 0.00013114 | 0.00013558 | 0.00013962 | 0.00012541 | 0.00013652 | 0.00012713 | 0.00014007 | 0.00013003 | 0.00013149 | 0.00013014 | 0.00013333 | 0.00012535 | 0.00012518 | 0.00013142 | 0.00013817 | 0.00013901 | 0.00012629 | 0.000137 | 0.00013055 | 0.00014181 | 0.00013423 | 0.00013165 | 0.0001371 | 0.00012885 | 0.00012733 | 0.00012634 | 0.00012679 | 0.00012858 | 0.00012595 | 0.00012851 | 0.00012995 | 0.00013985 | 0.00012594 | 0.00013812 | 0.00012705 | 0.00012752 | 0.00012746 | 0.00012674 | 0.00012538 | 0.00013796 | 0.00013389 | 0.00014103 | 0.00012872 | 0.00014108 | 0.00014073 | 0.00012668 | 0.00012981 | 0.00012578 | 0.00013901 | 0.00014135 | 0.00013938 | 0.00013771 | 0.00014236 | 0.00013561 | 0.00012731 | 0.00013179 | 0.00013837 | 0.00012521 | 0.00013745 | 0.00012785 | 0.00013203 | 0.00014255 | 0.00013579 | 0.00014165 | 0.0001417 | 0.00013016 | 0.00012987 | 0.00013874 | 0.00014123 | 0.00012816 | 0.0001253 | 0.00013088 | 0.00013457 | 0.00013909 | 0.00014082 | 0.00013472 | 0.00013917 | 0.00013769 | 0.00013356 | 0.00013365 | 0.00013104 | 0.00013185 | 0.00013085 | 0.0001402 | 0.00013092 | 0.00013233 | 0.00014209 | 0.00014098 | 0.00013714 | 0.00013654 | 0.00013166 | 0.00012852 | 0.00014018 | 0.00012802 | 0.00013578 | 0.0001405 | 0.00013368 | 0.00013719 | 0.00013975 | 0.00013985 | 0.00013859 | 0.00012584 | 0.00013785 | 0.0001311 | 0.00014298 | 0.00012817 | 0.00013347 | 0.00014095 | 0.00013919 | 0.00012897 | 0.00013977 | 0.00013084 | 0.00013934 | 0.00013421 | 0.00013494 | 0.00012595 | 0.00014247 | 0.00013843 | 0.00013123 | 0.00013676 | 0.00013295 | 0.0001417 | 0.00013484 | 0.00013454 | 0.00012652 | 0.00013086 | 0.00013243 | 0.00012859 | 0.00014162 | 0.00012793 | 0.00013089 | 0.00014042 | 0.00012908 | 0.0001406 | 0.00013413 | 0.00014036 | 0.00013512 | 0.00014027 | 0.00012761 | 0.00012767 | 0.00012831 | 0.00014187 | 0.00012763 | 0.00013865 | 0.00013878 | 0.00012961 | 0.00013882 | 0.00013512 | 0.00014098 | 0.00013272 | 0.00012566 | 0.00012968 | 0.00014027 | 0.00014231 | 0.00013808 | 0.00013768 | 0.00013878 | 0.00014142 | 0.00012872 | 0.00013218 | 0.00014042 | 0.00012984 | 0.000137 | 0.00013588 | 0.0001335 | 0.00013756 | 0.00013885 | 0.00013836 | 0.00013923 | 0.00013304 | 0.00013099 | 0.00012721 | 0.00012823 | 0.00014 | 0.00013319 | 0.0001366 | 0.00013094 | 0.00014094 | 0.00013612 | 0.00013872 | 0.00012789 | 0.00013552 | 0.0001347 | 0.00013417 | 0.00012981 | 0.00013436 | 0.00012961 | 0.00014039 | 0.00012921 | 0.00014246 | 0.00014236 | 0.00012645 | 0.00013215 | 0.00013192 | 0.0001391 | 0.0001316 | 0.00014153 | 0.00014049 | 0.00013984 | 0.00012718 | 0.00013778 | 0.0001276 | 0.00014264 | 0.00013142 | 0.0001418 | 0.00013737 | 0.00012838 | 0.00013008 | 0.00013563 | 0.00014287 | 0.00012632 | 0.00012655 | 0.00012745 | 0.0001313 | 0.00012545 | 0.00013496 | 0.00013262 | 0.00012793 | 0.00013525 | 0.00014102 | 0.00014123 | 0.00012769 | 0.00012522 | 0.00013838 | 0.0001383 | 0.00013707 | 0.0001381 | 0.00014107 | 0.00013148 | 0.00012774 | 0.00013243 | 0.00013014 | 0.00012838 | 0.00013721 | 0.00013512 | 0.00013422 | 0.00013296 | 0.00012716 | 0.00012564 | 0.00013123 | 0.00013783 | 0.00012634 | 0.00014078 | 0.00014123 | 0.000126 | 0.00012562 | 0.00012785 | 0.00013897 | 0.00014056 | 0.00012827 | 0.00012571 | 0.00013404 | 0.00013265 | 0.00013341 | 0.0001251 | 0.00013555 | 0.000128 | 0.00012868 | 0.00013101 | 0.00013293 | 0.00013392 | 0.00014278 | 0.0001418 | 0.00012561 | 0.00012653 | 0.00012673 | 0.00013538 | 0.00013568 | 0.00012502 | 0.00013858 | 0.00013242 | 0.00014266 | 0.00013495 | 0.00013703 | 0.00013111 | 0.00013043 | 0.00012759 | 0.00014067 | 0.00013012 | 0.00012708 | 0.00013176 | 0.00012638 | 0.00013516 | 0.00012853 | 0.00012779 | 0.00012959 | 0.00012681 | 0.00013018 | 0.0001368 | 0.00014241 | 0.00012523 | 0.00014215 | 0.00014077 | 0.00013652 | 0.00014039 | 0.00012905 | 0.00014189 | 0.00013036 | 0.00013228 | 0.00013759 | 0.00013542 | 0.00014263 | 0.0001408 | 0.00013102 | 0.00013649 | 0.00013214 | 0.00014222 | 0.00013807 | 0.00013251 | 0.00013889 | 0.00013978 | 0.00013279 | 0.00013466 | 0.00012505 | 0.00013468 | 0.00014005 | 0.00013983 | 0.00012892 | 0.00013873 | 0.0001261 | 0.00014166 | 0.00013866 | 0.00013128 | 0.0001395 | 0.00014235 | 0.00014184 | 0.00013207 | 0.00013101 | 0.00012819 | 0.00014114 | 0.00013463 | 0.00012773 | 0.00013372 | 0.00013612 | 0.00013059 | 0.00013563 | 0.00014256 | 0.00013573 | 0.0001272 | 0.0001354 | 0.00014086 | 0.00013371 | 0.00013311 | 0.00013474 | 0.00012717 | 0.00013005 | 0.00012679 | 0.00014144 | 0.00013113 | 0.00014284 | 0.0001333 | 0.0001258 | 0.00013826 | 0.00013697 | 0.00013784 | 0.00013581 | 0.00014089 | 0.00013322 | 0.00013481 | 0.00013574 | 0.00012958 | 0.00012621 | 0.00014129 | 0.00013339 | 0.00012898 | 0.0001303 | 0.00014003 | 0.0001404 | 0.00012875 | 0.0001414 | 0.00013203 | 0.00012906 | 0.00013231 | 0.00013974 | 0.00012513 | 0.00012845 | 0.0001264 | 0.00013297 | 0.0001359 | 0.00012746 | 0.00014148 | 0.00013391 | 0.00013589 | 0.00012603 | 0.00013845 | 0.00012741 | 0.00014287 | 0.00013198 | 0.00012869 | 0.00014299 | 0.00013417 | 0.00012652 | 0.0001405 | 0.00013806 | 0.00013052 | 0.00013642 | 0.00012545 | 0.00013978 | 0.00013433 | 0.00014085 | 0.00012777 | 0.00012698 | 0.00014223 | 0.00014133 | 0.00012791 | 0.00013193 | 0.00012782 | 0.00013364 | 0.00012667 | 0.00013326 | 0.00012881 | 0.0001292 | 0.00013784 | 0.00012956 | 0.00013162 | 0.00013653 | 0.00013423 | 0.00012625 | 0.0001403 | 0.00012732 | 0.00013078 | 0.00012541 | 0.00013934 | 0.00013913 | 0.00014079 | 0.00012806 | 0.00014136 | 0.00013228 | 0.00013651 | 0.00013815 | 0.00013076 | 0.00013997 | 0.00013949 | 0.00013222 | 0.0001324 | 0.0001416 | 0.00013109 | 0.00013916 | 0.0001364 | 0.00014153 | 0.00013276 | 0.00013226 | 0.00013222 | 0.00012931 | 0.00014227 | 0.00013739 | 0.00013264 | 0.00012657 | 0.00013193 | 0.00012562 | 0.00013297 | 0.00013627 | 0.00012768 | 0.00013105 | 0.00013745 | 0.00013149 | 0.00013499 | 0.00013089 | 0.00013199 | 0.0001386 | 0.00013648 | 0.00012542 | 0.00014059 | 0.00012921 | 0.00012507 | 0.0001392 | 0.00013274 | 0.00013337 | 0.00012576 | 0.00013649 | 0.00013595 | 0.00012907 | 0.00014245 | 0.00014117 | 0.00012536 | 0.00012548 | 0.00013695 | 0.00013369 | 0.00014138 | 0.0001385 | 0.00013618 | 0.00012685 | 0.00012988 | 0.00013084 | 0.00012758 | 0.00014033 | 0.0001338 | 0.00013404 | 0.00014014 | 0.00014197 | 0.00014257 | 0.00013436 | 0.00013636 | 0.00013415 | 0.0001258 | 0.00012865 | 0.0001348 | 0.00014153 | 0.00013827 | 0.0001293 | 0.00013199 | 0.00013211 | 0.00013799 | 0.00013462 | 0.00012846 | 0.00012602 | 0.00012973 | 0.00014171 | 0.00013174 | 0.00012988 | 0.00013979 | 0.00012552 | 0.00013991 | 0.00013551 | 0.0001344 | 0.0001356 | 0.0001263 | 0.00013013 | 0.00013997 | 0.00012701 | 0.00013562 | 0.00013888 | 0.0001372 | 0.00013538 | 0.00013718 | 0.00012756 | 0.00013782 | 0.00013543 | 0.00014048 | 0.00012731 | 0.00013838 | 0.00013643 | 0.00013989 | 0.00013109 | 0.00012552 | 0.00013974 | 0.00012698 | 0.00013923 | 0.00013319 | 0.00013865 | 0.00012807 | 0.00013737 | 0.00013492 | 0.00013199 | 0.00013685 | 0.00013627 | 0.00012747 | 0.00013949 | 0.00012533 | 0.00013844 | 0.00013211 | 0.00013512 | 0.00013448 | 0.00013908 | 0.00012524 | 0.00012602 | 0.00013121 | 0.00012782 | 0.00014281 | 0.00013205 | 0.00012574 | 0.00012686 | 0.00013023 | 0.00013267 | 0.00012681 | 0.00013451 | 0.00014166 | 0.00012537 | 0.00013366 | 0.00013406 | 0.00013186 | 0.00012703 | 0.00013934 | 0.00013154 | 0.00012728 | 0.00013025 | 0.00012503 | 0.00014043 | 0.00013958 | 0.00014113 | 0.00012732 | 0.00012785 | 0.00013118 | 0.0001367 | 0.00012856 | 0.00013256 | 0.00012988 | 0.00012611 | 0.00013098 | 0.00014049 | 0.00013333 | 0.00012648 | 0.00013371 | 0.00013142 | 0.00013358 | 0.00014271 | 0.00012793 | 0.00012872 | 0.00013309 | 0.00014212 | 0.00013874 | 0.00013379 | 0.00013753 | 0.0001373 | 0.00012618 | 0.00012671 | 0.00012562 | 0.00013019 | 0.00013801 | 0.00012809 | 0.00014006 | 0.00013673 | 0.00013984 | 0.00013078 | 0.00013399 | 0.00014216 | 0.00014081 | 0.00013428 | 0.00013186 | 0.00013862 | 0.00012989 | 0.00014119 | 0.00012539 | 0.00013396 | 0.000126 | 0.00013425 | 0.00013857 | 0.00013817 | 0.00012556 | 0.00013077 | 0.00013269 | 0.00012612 | 0.00013286 | 0.0001312 | 0.00014119 | 0.00013223 | 0.00013263 | 0.00014195 | 0.00012708 | 0.00012651 | 0.00014086 | 0.00012905 | 0.00012636 | 0.00012682 | 0.00013852 | 0.00014099 | 0.00012743 | 0.00013384 | 0.00014284 | 0.00013229 | 0.00013029 | 0.00013462 | 0.00013335 | 0.00014171 | 0.0001303 | 0.00013303 | 0.00013982 | 0.00012806 | 0.00013038 | 0.0001371 | 0.00012755 | 0.00014267 | 0.00013219 | 0.00013924 | 0.00012691 | 0.0001332 | 0.00012509 | 0.00013903 | 0.00014003 | 0.00013625 | 0.000136 | 0.000139 | 0.00014104 | 0.00013582 | 0.00013426 | 0.00013006 | 0.00013034 | 0.00012512 | 0.00013688 | 0.00014227 | 0.00012971 | 0.00012506 | 0.00013329 | 0.00012879 | 0.00013317 | 0.00012523 | 0.00014076 | 0.00012741 | 0.00013287 | 0.00013923 | 0.00013615 | 0.00013013 | 0.00013961 | 0.0001409 | 0.00013843 | 0.00013126 | 0.00012802 | 0.00013314 | 0.00013651 | 0.00013138 | 0.00013208 | 0.000131 | 0.0001274 | 0.00012566 | 0.00014168 | 0.00014146 | 0.00013071 | 0.00013082 | 0.00013343 | 0.00013107 | 0.00012813 | 0.0001302 | 0.00013548 | 0.00014151 | 0.00013393 | 0.00013986 | 0.00012914 | 0.00014206 | 0.00014244 | 0.00012534 | 0.0001378 | 0.00014261 | 0.00012673 | 0.00014256 | 0.0001313 | 0.00013295 | 0.00012794 | 0.00013937 | 0.0001261 | 0.00013352 | 0.00013642 | 0.00013828 | 0.00012835 | 0.00013872 | 0.00012573 | 0.00013248 | 0.00012675 | 0.00012562 | 0.00013343 | 0.00012823 | 0.00012753 | 0.0001332 | 0.00013145 | 0.00012626 | 0.00012993 | 0.00012785 | 0.00013122 | 0.00014052 | 0.00013841 | 0.00013582 | 0.00013297 | 0.00012694 | 0.00013682 | 0.00013591 | 0.00013665 | 0.00013231 | 0.00012952 | 0.00014244 | 0.00014044 | 0.000129 | 0.00013768 | 0.00013673 | 0.00013633 | 0.00013695 | 0.00014121 | 0.00012844 | 0.00013859 | 0.00012779 | 0.00013554 | 0.00012744 | 0.00012583 | 0.00014185 | 0.00013028 | 0.00013922 | 0.00013886 | 0.00013041 | 0.0001407 | 0.00013105 | 0.00012649 | 0.00013927 | 0.00013333 | 0.00012969 | 0.00012622 | 0.0001358 | 0.00013245 | 0.00013079 | 0.00013963 | 0.00013508 | 0.00013215 | 0.00013272 | 0.00013545 | 0.00012904 | 0.00012734 | 0.0001354 | 0.00012537 | 0.00014203 | 0.00013006 | 0.00013488 | 0.0001385 | 0.00014207 | 0.00014089 | 0.00014018 | 0.00013753 | 0.00013334 | 0.00012877 | 0.00013868 | 0.00013173 | 0.00013224 | 0.00012707 | 0.00013169 | 0.0001315 | 0.00012998 | 0.00014023 | 0.00013706 | 0.0001328 | 0.00012998 | 0.00013322 | 0.00012517 | 0.00014249 | 0.00013507 | 0.00014176 | 0.00013129 | 0.00012805 | 0.00013711 | 0.00012974 | 0.00013594 | 0.00013232 | 0.0001301 | 0.00013195 | 0.00014172 | 0.00012665 | 0.00013215 | 0.00012714 | 0.00014258 | 0.00012557 | 0.00014057 | 0.00013706 | 0.0001401 | 0.00013168 | 0.00014173 | 0.00012877 | 0.00012802 | 0.00013591 | 0.00013315 | 0.00014171 | 0.00013645 | 0.00013779 | 0.00013721 | 0.00013118 | 0.00014292 | 0.00013005 | 0.00013276 | 0.00013617 | 0.00013295 | 0.00013858 | 0.00014226 | 0.00012858 | 0.00013245 | 0.00012699 | 0.00013612 | 0.00012817 | 0.00012623 | 0.00013215 | 0.00014271 | 0.00013794 | 0.00014012 | 0.00013754 | 0.0001382 | 0.00014262 | 0.00012977 | 0.00013356 | 0.0001342 | 0.00012818 | 0.00014013 | 0.00013961 | 0.00014112 | 0.00013362 | 0.00013202 | 0.00013028 | 0.00013039 | 0.00014257 | 0.00013102 | 0.00012736 | 0.00014121 | 0.00012867 | 0.00013963 | 0.00014039 | 0.000139 | 0.00013899 | 0.00013997 | 0.00013126 | 0.00014274 | 0.00014231 | 0.00013926 | 0.00014072 | 0.00012638 | 0.00013333 | 0.00014242 | 0.0001252 | 0.00013942 | 0.00013818 | 0.00012823 | 0.00012535 | 0.00012648 | 0.00013749 | 0.00012723 | 0.00013831 | 0.00013927 | 0.00012721 | 0.00012863 | 0.00014076 | 0.00013492 | 0.0001273 | 0.00014102 | 0.00014086 | 0.00013824 | 0.00012624 | 0.00013893 | 0.00014242 | 0.00014156 | 0.00012801 | 0.0001356 | 0.00014202 | 0.00013196 | 0.00013348 | 0.00014225 | 0.00013695 | 0.00012864 | 0.00013087 | 0.00013949 | 0.00013822 | 0.00013095 | 0.00013267 | 0.00013087 | 0.0001367 | 0.00013484 | 0.00013518 | 0.0001386 | 0.00013326 | 0.00013252 | 0.00013698 | 0.00012953 | 0.00013407 | 0.00013029 | 0.00014173 | 0.00013432 | 0.00013723 | 0.0001394 | 0.00013606 | 0.00013205 | 0.00013794 | 0.00013986 | 0.00012676 | 0.00012753 | 0.00013375 | 0.00012624 | 0.00014053 | 0.00014106 | 0.00012636 | 0.00013372 | 0.00013491 | 0.00014188 | 0.00012901 | 0.00013787 | 0.00013493 | 0.00012987 | 0.00014014 | 0.00014054 | 0.00014231 | 0.00013223 | 0.00012653 | 0.00013956 | 0.00013229 | 0.00014055 | 0.00013113 | 0.00012582 | 0.0001337 | 0.00013124 | 0.00014023 | 0.00013006 | 0.00013018 | 0.00012571 | 0.00012983 | 0.00012861 | 0.00013119 | 0.0001335 | 0.00013312 | 0.00013222 | 0.00013765 | 0.00013733 | 0.00012553 | 0.00012858 | 0.00012778 | 0.0001294 | 0.00012826 | 0.0001259 | 0.00012787 | 0.00013594 | 0.00012976 | 0.00012508 | 0.00013093 | 0.00013649 | 0.00013207 | 0.00014287 | 0.0001334 | 0.00013125 | 0.00013178 | 0.00013273 | 0.00013798 | 0.00012856 | 0.00012991 | 0.00013758 | 0.00013286 | 0.0001313 | 0.00012613 | 0.00014248 | 0.0001302 | 0.00013782 | 0.00013159 | 0.00013927 | 0.00012913 | 0.00013134 | 0.00014073 | 0.00013509 | 0.00013544 | 0.00012752 | 0.00014049 | 0.00013005 | 0.00013894 | 0.00014205 | 0.00013574 | 0.00013685 | 0.0001292 | 0.00012854 | 0.00013741 | 0.00012749 | 0.00013495 | 0.00013237 | 0.00012749 | 0.00013648 | 0.00013978 | 0.0001368 | 0.00012526 | 0.00012576 | 0.00013239 | 0.00013973 | 0.00012942 | 0.00013964 | 0.00012501 | 0.00013175 | 0.00013584 | 0.00013974 | 0.00013132 | 0.00012798 | 0.00013073 | 0.00012848 | 0.00014221 | 0.00014071 | 0.00013646 | 0.00012768 | 0.00012765 | 0.00013133 | 0.00014113 | 0.00013867 | 0.00013813 | 0.00012919 | 0.00013533 | 0.00013699 | 0.0001397 | 0.00014046 | 0.0001314 | 0.0001384 | 0.00012575 | 0.00013177 | 0.00012974 | 0.00013951 | 0.00013837 | 0.00013769 | 0.00013394 | 0.00012611 | 0.00013295 | 0.00012611 | 0.00012805 | 0.00012535 | 0.0001251 | 0.00013656 | 0.0001252 | 0.00012697 | 0.00012962 | 0.0001314 | 0.00012752 | 0.00013042 | 0.00013978 | 0.0001304 | 0.00013797 | 0.00013818 | 0.00013637 | 0.00012865 | 0.00013913 | 0.00012789 | 0.00013824 | 0.00013862 | 0.00013637 | 0.00012536 | 0.00012881 | 0.00013062 | 0.00013263 | 0.00013622 | 0.0001289 | 0.00013747 | 0.00014156 | 0.00012545 | 0.00014262 | 0.00013555 | 0.00012505 | 0.00013538 | 0.00014178 | 0.0001377 | 0.00013574 | 0.00012944 | 0.00014263 | 0.00012602 | 0.00012515 | 0.00013498 | 0.00014143 | 0.00013234 | 0.00013946 | 0.00013655 | 0.00012634 | 0.00013447 | 0.00012835 | 0.00013492 | 0.00013345 | 0.00013574 | 0.00013482 | 0.00013107 | 0.00013598 | 0.00014106 | 0.00014004 | 0.00013106 | 0.00013336 | 0.00012694 | 0.00012916 | 0.00013149 | 0.00012808 | 0.0001412 | 0.00012957 | 0.00013497 | 0.00013384 | 0.00012551 | 0.00014236 | 0.00013526 | 0.00013233 | 0.00014196 | 0.00014132 | 0.00013939 | 0.00012906 | 0.00014294 | 0.00013053 | 0.00013461 | 0.00014278 | 0.00013021 | 0.00013679 | 0.00013822 | 0.000142 | 0.00013985 | 0.00014069 | 0.00013573 | 0.00013305 | 0.00014278 | 0.00013876 | 0.0001339 | 0.00014004 | 0.00013354 | 0.00012737 | 0.00013394 | 0.00013554 | 0.0001404 | 0.00013447 | 0.000134 | 0.0001368 | 0.00013872 | 0.00012542 | 0.00013235 | 0.00013716 | 0.00013014 | 0.00013879 | 0.00012507 | 0.00013234 | 0.00013659 | 0.00014177 | 0.0001268 | 0.0001296 | 0.00012652 | 0.00013369 | 0.00014139 | 0.00014113 | 0.0001296 | 0.00013042 | 0.00012673 | 0.00014103 | 0.00014191 | 0.00012534 | 0.00013393 | 0.00013822 | 0.00013862 | 0.00012674 | 0.00013613 | 0.0001369 | 0.00014253 | 0.00013323 | 0.000133 | 0.00013441 | 0.00012796 | 0.00013716 | 0.00014063 | 0.00013443 | 0.00013498 | 0.00013038 | 0.00013048 | 0.00012716 | 0.00012533 | 0.00013598 | 0.0001404 | 0.0001332 | 0.00012549 | 0.00013269 | 0.00014288 | 0.00013967 | 0.00014284 | 0.00013228 | 0.00013137 | 0.00012742 | 0.00014056 | 0.00012577 | 0.00012864 | 0.00013016 | 0.00012855 | 0.00013686 | 0.00013034 | 0.00013144 | 0.00012583 | 0.00013565 | 0.00012901 | 0.00012941 | 0.00013585 | 0.00013087 | 0.00013282 | 0.00013238 | 0.00013825 | 0.00013227 | 0.00013225 | 0.0001368 | 0.00013718 | 0.00013051 | 0.00013547 | 0.00013516 | 0.00013448 | 0.00013347 | 0.00014221 | 0.00013416 | 0.00013102 | 0.00013197 | 0.00012719 | 0.0001384 | 0.00013059 | 0.00013749 | 0.00013531 | 0.00012732 | 0.00012854 | 0.00012894 | 0.00013394 | 0.00013814 | 0.00014176 | 0.00013308 | 0.00013108 | 0.00013189 | 0.00013795 | 0.00013013 | 0.0001334 | 0.00013294 | 0.00013951 | 0.00013939 | 0.00013023 | 0.00012649 | 0.00013255 | 0.00013082 | 0.00013527 | 0.0001341 | 0.00014178 | 0.00013773 | 0.00013869 | 0.00014228 | 0.00012874 | 0.00013476 | 0.00013415 | 0.00014018 | 0.00013211 | 0.00013384 | 0.00012569 | 0.00012915 | 0.00012824 | 0.00013764 | 0.00014297 | 0.00013129 | 0.00014114 | 0.00013219 | 0.00012659 | 0.00013063 | 0.00013795 | 0.00013033 | 0.00013968 | 0.00013584 | 0.00012973 | 0.00012618 | 0.00013076 | 0.00012613 | 0.00012911 | 0.00014224 | 0.00012963 | 0.00013591 | 0.00014267 | 0.00014257 | 0.00012798 | 0.00013539 | 0.000132 | 0.00012839 | 0.00012846 | 0.00013641 | 0.00012961 | 0.00013142 | 0.00012529 | 0.00013035 | 0.00012765 | 0.00013527 | 0.0001287 | 0.00013808 | 0.00013715 | 0.0001411 | 0.00012609 | 0.00013769 | 0.00013688 | 0.00012953 | 0.00013481 | 0.00013108 | 0.00012735 | 0.00012641 | 0.00013628 | 0.00013845 | 0.00014293 | 0.00013159 | 0.00014016 | 0.00014025 | 0.00013129 | 0.00013145 | 0.00014241 | 0.00012693 | 0.00012791 | 0.00013014 | 0.00013449 | 0.0001401 | 0.00014009 | 0.00013921 | 0.00013939 | 0.00012543 | 0.00013765 | 0.0001345 | 0.00013082 | 0.00013028 | 0.00013839 | 0.00013951 | 0.00013279 | 0.00012632 | 0.00013027 | 0.00013816 | 0.00013613 | 0.00013697 | 0.0001328 | 0.00013067 | 0.00013241 | 0.00012875 | 0.00013953 | 0.0001417 | 0.00012627 | 0.00014132 | 0.00012921 | 0.00013777 | 0.00013808 | 0.00013497 | 0.00013046 | 0.00013042 | 0.00012733 | 0.00013079 | 0.000143 | 0.00012876 | 0.00013521 | 0.00014076 | 0.00013136 | 0.00013514 | 0.00013795 | 0.00012771 | 0.00012985 | 0.00012914 | 0.00014068 | 0.00012783 | 0.00012673 | 0.00013871 | 0.00014087 | 0.00013522 | 0.00013173 | 0.00013253 | 0.00014065 | 0.00013569 | 0.00013336 | 0.00013172 | 0.00013773 | 0.00014005 | 0.00012908 | 0.00012734 | 0.00012839 | 0.00012679 | 0.00013388 | 0.00013072 | 0.00012686 | 0.00014118 | 0.00013105 | 0.00013946 | 0.00013852 | 0.00012562 | 0.00013637 | 0.00014271 | 0.00014088 | 0.0001255 | 0.00013102 | 0.00012876 | 0.00013658 | 0.00013873 | 0.0001367 | 0.00014201 | 0.00013379 | 0.00013538 | 0.00013841 | 0.00013487 | 0.00014011 | 0.00012871 | 0.0001388 | 0.0001267 | 0.00012661 | 0.00013534 | 0.00012936 | 0.00013631 | 0.00013341 | 0.0001287 | 0.00013451 | 0.00014118 | 0.00013347 | 0.00013069 | 0.00013207 | 0.00013441 | 0.00013764 | 0.00013734 | 0.00013132 | 0.00013058 | 0.00012908 | 0.0001416 | 0.00014095 | 0.00012871 | 0.00012961 | 0.00014205 | 0.00014181 | 0.00014234 | 0.0001358 | 0.00012647 | 0.00013911 | 0.00013971 | 0.0001251 | 0.00012649 | 0.00013587 | 0.00013673 | 0.0001302 | 0.00013247 | 0.0001267 | 0.00013729 | 0.00013984 | 0.00013825 | 0.00014056 | 0.0001428 | 0.00013989 | 0.0001403 | 0.00014113 | 0.00013711 | 0.00014124 | 0.00014249 | 0.00013165 | 0.00012661 | 0.00013564 | 0.0001291 | 0.00013331 | 0.00012829 | 0.00012542 | 0.00012761 | 0.00012501 | 0.00013812 | 0.00012878 | 0.00013746 | 0.0001422 | 0.00014147 | 0.00013066 | 0.00012768 | 0.00013292 | 0.00013781 | 0.00013968 | 0.00013429 | 0.00013598 | 0.00012972 | 0.00012616 | 0.00013954 | 0.00012598 | 0.00013823 | 0.00012815 | 0.00013522 | 0.00012777 | 0.0001317 | 0.00013556 | 0.00013826 | 0.00013129 | 0.00012772 | 0.00013534 | 0.00014204 | 0.00012682 | 0.00013144 | 0.00013803 | 0.0001295 | 0.00013779 | 0.00012945 | 0.00012774 | 0.00013193 | 0.0001412 | 0.00013863 | 0.0001426 | 0.00013062 | 0.00012649 | 0.00013186 | 0.00013696 | 0.00013349 | 0.00013642 | 0.00012908 | 0.00013216 | 0.00012998 | 0.00013801 | 0.00012831 | 0.0001273 | 0.00013236 | 0.00014133 | 0.00013587 | 0.00012682 | 0.00012989 | 0.00013168 | 0.00012669 | 0.00012505 | 0.00014275 | 0.00013937 | 0.00012611 | 0.00012649 | 0.00013281 | 0.0001418 | 0.0001354 | 0.00014206 | 0.00013135 | 0.0001282 | 0.00013781 | 0.00013931 | 0.00014 | 0.00014233 | 0.00013234 | 0.00013997 | 0.00013442 | 0.00012741 | 0.00014127 | 0.00012582 | 0.00013188 | 0.00014012 | 0.00012656 | 0.00012761 | 0.0001304 | 0.00012668 | 0.00014032 | 0.00012545 | 0.00013768 | 0.00013979 | 0.00013019 | 0.00013229 | 0.00013953 | 0.00013916 | 0.0001337 | 0.00012916 | 0.00013392 | 0.00013324 | 0.00013808 | 0.00014057 | 0.00013833 | 0.00013109 | 0.00012985 | 0.00014061 | 0.00012816 | 0.00013519 | 0.00013907 | 0.00013669 | 0.00013592 | 0.00013073 | 0.00013281 | 0.00013165 | 0.00012923 | 0.00012552 | 0.00013066 | 0.00014054 | 0.00013175 | 0.0001307 | 0.00014207 | 0.00014014 | 0.00013023 | 0.00013929 | 0.00012975 | 0.0001266 | 0.00013019 | 0.00014253 | 0.00012765 | 0.00012647 | 0.00013298 | 0.00013136 | 0.0001262 | 0.00013021 | 0.00013804 | 0.00013459 | 0.00013022 | 0.0001292 | 0.0001296 | 0.00013564 | 0.00012906 | 0.00013647 | 0.00014036 | 0.00012934 | 0.00013869 | 0.0001342 | 0.00013154 | 0.00013696 | 0.00013165 | 0.00013514 | 0.00013529 | 0.00012992 | 0.00013435 | 0.00013801 | 0.00014192 | 0.00013314 | 0.00012649 | 0.00013417 | 0.00014222 | 0.00013745 | 0.00012523 | 0.00012937 | 0.00013407 | 0.00012775 | 0.00013905 | 0.00012504 | 0.00013493 | 0.00013171 | 0.00014077 | 0.00012705 | 0.00012899 | 0.00014236 | 0.00013613 | 0.00013447 | 0.00012684 | 0.00012726 | 0.00013069 | 0.00012591 | 0.00013369 | 0.00013961 | 0.00013519 | 0.00012964 | 0.00012835 | 0.00013552 | 0.00013989 | 0.00012643 | 0.00012849 | 0.00014062 | 0.00012746 | 0.00014155 | 0.00013559 | 0.00013511 | 0.0001392 | 0.00013595 | 0.00013989 | 0.0001276 | 0.00014187 | 0.00012738 | 0.00012526 | 0.00013775 | 0.00013269 | 0.00013687 | 0.00014189 | 0.0001275 | 0.00013783 | 0.00013083 | 0.0001309 | 0.00013699 | 0.00013501 | 0.00014066 | 0.0001283 | 0.00013312 | 0.000131 | 0.00013697 | 0.00014258 | 0.00012555 | 0.00012571 | 0.00013963 | 0.0001327 | 0.00013118 | 0.00014235 | 0.00013645 | 0.00013481 | 0.00012648 | 0.00012516 | 0.000137 | 0.00012675 | 0.0001372 | 0.00012574 | 0.00012998 | 0.00013037 | 0.00013991 | 0.00012647 | 0.00012818 | 0.00012729 | 0.00012772 | 0.00013811 | 0.00014193 | 0.00013972 | 0.00013425 | 0.0001333 | 0.00012576 | 0.00013772 | 0.00013463 | 0.00012883 | 0.00013797 | 0.00012502 | 0.00014219 | 0.0001355 | 0.00013752 | 0.00012792 | 0.00013863 | 0.00012821 | 0.00013474 | 0.00013816 | 0.00012701 | 0.00013733 | 0.00013213 | 0.00014173 | 0.00013608 | 0.00013569 | 0.00013006 | 0.00013766 | 0.00013113 | 0.00013565 | 0.00012673 | 0.00012792 | 0.00013449 | 0.00013302 | 0.00013601 | 0.00013722 | 0.00012915 | 0.00014259 | 0.00013522 | 0.00012807 | 0.00012934 | 0.00012598 | 0.00013785 | 0.00014097 | 0.00013495 | 0.00012699 | 0.00013429 | 0.00013659 | 0.00012908 | 0.00012909 | 0.00013793 | 0.00013199 | 0.00012632 | 0.00013499 | 0.00014194 | 0.00013096 | 0.000139 | 0.00012511 | 0.00012515 | 0.00013398 | 0.00013487 | 0.00013734 | 0.00013657 | 0.00012687 | 0.00013053 | 0.00014074 | 0.00013919 | 0.00013753 | 0.00013831 | 0.00013875 | 0.00013099 | 0.00013633 | 0.00014097 | 0.00013446 | 0.00012843 | 0.00013648 | 0.00013269 | 0.00013543 | 0.00013134 | 0.00013411 | 0.00013249 | 0.00013106 | 0.00014239 | 0.00012878 | 0.00013404 | 0.00013925 | 0.00013943 | 0.00012566 | 0.00014037 | 0.00013279 | 0.00013558 | 0.00013223 | 0.00014237 | 0.00012851 | 0.00012681 | 0.00014282 | 0.00013471 | 0.00012807 | 0.00014093 | 0.00014144 | 0.00012868 | 0.00014291 | 0.00012775 | 0.00013792 | 0.00013445 | 0.00014104 | 0.00013972 | 0.00013852 | 0.00014172 | 0.0001339 | 0.00013006 | 0.00012894 | 0.00012676 | 0.00012711 | 0.00013188 | 0.00012805 | 0.00013919 | 0.00013952 | 0.00013849 | 0.00012838 | 0.00013825 | 0.0001393 | 0.00012622 | 0.00012611 | 0.00012543 | 0.00013664 | 0.00014261 | 0.00012562 | 0.0001337 | 0.00014222 | 0.0001275 | 0.00012765 | 0.00013267 | 0.00012555 | 0.0001369 | 0.0001283 | 0.00013687 | 0.0001395 | 0.00012873 | 0.00013775 | 0.00012741 | 0.00014123 | 0.0001414 | 0.00012805 | 0.00013989 | 0.00014175 | 0.00013521 | 0.00013268 | 0.0001272 | 0.00013868 | 0.00013087 | 0.0001397 | 0.0001267 | 0.00013524 | 0.00013851 | 0.00013887 | 0.00013835 | 0.00012897 | 0.00012567 | 0.00013331 | 0.0001302 | 0.00013703 | 0.00012896 | 0.00012718 | 0.00012964 | 0.00013238 | 0.00013193 | 0.00013184 | 0.00014157 | 0.000128 | 0.00014227 | 0.00013421 | 0.00012654 | 0.00013365 | 0.00014107 | 0.0001255 | 0.00013966 | 0.0001269 | 0.00013128 | 0.00012627 | 0.00012709 | 0.00013068 | 0.00013054 | 0.00012757 | 0.00012899 | 0.00012886 | 0.00013841 | 0.00012624 | 0.00013944 | 0.00013506 | 0.00013549 | 0.00013005 | 0.00013928 | 0.00013191 | 0.00013401 | 0.00012734 | 0.00013763 | 0.00013438 | 0.00014043 | 0.00013752 | 0.00013945 | 0.00013612 | 0.00013607 | 0.00013815 | 0.0001317 | 0.00014152 | 0.00012671 | 0.00013434 | 0.0001378 | 0.00014029 | 0.00014112 | 0.00013971 | 0.00013033 | 0.00012966 | 0.00013602 | 0.00014004 | 0.00013682 | 0.00013424 | 0.00013351 | 0.00012963 | 0.00013056 | 0.00012852 | 0.00012931 | 0.00013819 | 0.00013293 | 0.00013576 | 0.00013825 | 0.00013884 | 0.00013701 | 0.00013448 | 0.0001373 | 0.00012724 | 0.00012979 | 0.00013326 | 0.00013066 | 0.00014002 | 0.00014162 | 0.00013679 | 0.00014269 | 0.00012808 | 0.00013137 | 0.00012986 | 0.00013311 | 0.00013554 | 0.00013262 | 0.0001331 | 0.00012968 | 0.00012645 | 0.00012982 | 0.00012663 | 0.00013777 | 0.00013848 | 0.00013251 | 0.00013913 | 0.00012557 | 0.00012864 | 0.00013564 | 0.00013885 | 0.00013235 | 0.00013136 | 0.00013753 | 0.00013081 | 0.00013197 | 0.00014109 | 0.0001303 | 0.00013602 | 0.00014282 | 0.00014228 | 0.00012793 | 0.00013829 | 0.00012708 | 0.00013874 | 0.00013984 | 0.00013512 | 0.00012764 | 0.00013641 | 0.00012637 | 0.00012819 | 0.00013157 | 0.00013669 | 0.00014079 | 0.00012659 | 0.00014195 | 0.00013541 | 0.00013262 | 0.000141 | 0.00014116 | 0.0001259 | 0.00013859 | 0.00013247 | 0.00013906 | 0.00014253 | 0.00013208 | 0.00012722 | 0.00014171 | 0.00014285 | 0.0001327 | 0.00013602 | 0.00013857 | 0.00013291 | 0.00013825 | 0.00013897 | 0.00012585 | 0.00013824 | 0.00012922 | 0.0001372 | 0.00013245 | 0.0001304 | 0.00013045 | 0.0001267 | 0.00013522 | 0.00013998 | 0.00013285 | 0.00013374 | 0.00012762 | 0.00013342 | 0.00014093 | 0.00012922 | 0.00013593 | 0.0001367 | 0.00012702 | 0.00013426 | 0.00012501 | 0.00013525 | 0.00013023 | 0.00013237 | 0.00013187 | 0.00014207 | 0.00013469 | 0.00013319 | 0.00012502 | 0.00012636 | 0.00013119 | 0.00012848 | 0.00013258 | 0.00012989 | 0.00013029 | 0.00013154 | 0.0001381 | 0.00013367 | 0.00013431 | 0.00014273 | 0.00012531 | 0.00012516 | 0.00014116 | 0.00013395 | 0.00013112 | 0.00013521 | 0.00012798 | 0.00013845 | 0.00013161 | 0.00013112 | 0.00014103 | 0.0001423 | 0.00013277 | 0.00014062 | 0.0001315 | 0.00012575 | 0.0001269 | 0.00012859 | 0.00014018 | 0.00013262 | 0.00012653 | 0.00013946 | 0.00013762 | 0.0001353 | 0.00013606 | 0.00012712 | 0.00014111 | 0.00013131 | 0.00013445 | 0.00012917 | 0.00014074 | 0.00013784 | 0.00013789 | 0.00013807 | 0.00012909 | 0.00013617 | 0.00013223 | 0.0001313 | 0.00013462 | 0.0001381 | 0.00013203 | 0.00013769 | 0.00012802 | 0.00012704 | 0.00014288 | 0.00012697 | 0.00012612 | 0.00013999 | 0.00013455 | 0.00014046 | 0.00012864 | 0.00013982 | 0.00013253 | 0.0001286 | 0.00013169 | 0.00012855 | 0.00013479 | 0.00012686 | 0.00013364 | 0.00013913 | 0.00013347 | 0.00012847 | 0.00013655 | 0.0001403 | 0.00012632 | 0.00012632 | 0.00012846 | 0.00014084 | 0.00014191 | 0.00013439 | 0.00013261 | 0.00013524 | 0.00013562 | 0.000125 | 0.0001409 | 0.00013249 | 0.00014064 | 0.00014287 | 0.00013179 | 0.00013556 | 0.00013101 | 0.00013335 | 0.00012556 | 0.00012984 | 0.00012983 | 0.00013717 | 0.00012687 | 0.00014266 | 0.00014024 | 0.00013928 | 0.00012644 | 0.0001285 | 0.00013826 | 0.00013403 | 0.00012941 | 0.00013118 | 0.00012724 | 0.00013034 | 0.00012913 | 0.00014288 | 0.00013152 | 0.00012602 | 0.00013591 | 0.00013181 | 0.00013286 | 0.00013786 | 0.00014103 | 0.00013337 | 0.00013824 | 0.00014003 | 0.0001273 | 0.00013561 | 0.00013213 | 0.00013727 | 0.00014254 | 0.00013234 | 0.0001275 | 0.0001347 | 0.000129 | 0.00013775 | 0.00012701 | 0.00013856 | 0.00012642 | 0.00013382 | 0.00012814 | 0.00013856 | 0.00013278 | 0.00013659 | 0.0001388 | 0.00012906 | 0.00013312 | 0.00013366 | 0.00012584 | 0.00013871 | 0.00013446 | 0.00013218 | 0.00012561 | 0.00012702 | 0.00012697 | 0.00013592 | 0.00012697 | 0.00013916 | 0.00014042 | 0.00012718 | 0.00012803 | 0.00013677 | 0.00013066 | 0.00013474 | 0.0001344 | 0.00013164 | 0.00013117 | 0.00013999 | 0.00013035 | 0.00013427 | 0.0001284 | 0.00012726 | 0.00013942 | 0.00012733 | 0.00013433 | 0.00014221 | 0.00013222 | 0.00012894 | 0.00012626 | 0.00014287 | 0.00013598 | 0.00013094 | 0.00014044 | 0.0001366 | 0.00013183 | 0.00013165 | 0.00013769 | 0.00013276 | 0.00012659 | 0.00013137 | 0.00013974 | 0.0001374 | 0.00013966 | 0.00014108 | 0.0001348 | 0.00013713 | 0.00012792 | 0.00013549 | 0.00014062 | 0.00013524 | 0.00012552 | 0.0001321 | 0.00013809 | 0.00014192 | 0.00013934 | 0.00013257 | 0.00013979 | 0.00014084 | 0.00012791 | 0.00012625 | 0.00013726 | 0.00013585 | 0.00013374 | 0.0001343 | 0.00012605 | 0.00013058 | 0.00012754 | 0.00013272 | 0.00013965 | 0.00012714 | 0.000137 | 0.00013557 | 0.0001302 | 0.00013074 | 0.00013608 | 0.0001324 | 0.00012531 | 0.00014152 | 0.00013534 | 0.0001253 | 0.00013725 | 0.0001273 | 0.00013408 | 0.00013374 | 0.00013445 | 0.00013396 | 0.00013648 | 0.00013102 | 0.00012729 | 0.0001303 | 0.00012944 | 0.0001364 | 0.00012873 | 0.00012844 | 0.00012511 | 0.00013724 | 0.00013847 | 0.00013054 | 0.00012897 | 0.00012539 | 0.00012525 | 0.00013497 | 0.00014261 | 0.00013459 | 0.00012501 | 0.0001399 | 0.00013033 | 0.00012667 | 0.00013772 | 0.00012793 | 0.00012772 | 0.0001277 | 0.00013021 | 0.00014172 | 0.00012845 | 0.00014131 | 0.0001338 | 0.00013889 | 0.00013547 | 0.00014047 | 0.00012807 | 0.00014198 | 0.00013736 | 0.00012727 | 0.0001335 | 0.00014058 | 0.00012606 | 0.00013234 | 0.00012888 | 0.00014064 | 0.00013574 | 0.00013406 | 0.00013713 | 0.00013318 | 0.00013908 | 0.00013328 | 0.00013458 | 0.00014267 | 0.00013512 | 0.00014113 | 0.00012711 | 0.00013161 | 0.00013125 | 0.00012633 | 0.00014196 | 0.00013322 | 0.00013198 | 0.00014176 | 0.00013539 | 0.0001398 | 0.00013864 | 0.00014139 | 0.0001252 | 0.00012909 | 0.00013155 | 0.00014247 | 0.00012936 | 0.00012681 | 0.00013662 | 0.00013406 | 0.00013403 | 0.00013847 | 0.0001393 | 0.00013008 | 0.00013404 | 0.00013429 | 0.00012562 | 0.00013931 | 0.00013385 | 0.00012623 | 0.00013708 | 0.00013939 | 0.0001277 | 0.00014146 | 0.00014042 | 0.00013006 | 0.0001402 | 0.00014069 | 0.00013523 | 0.00014103 | 0.000142 | 0.00013634 | 0.00012926 | 0.00012711 | 0.00013873 | 0.00013013 | 0.000132 | 0.00013207 | 0.00012584 | 0.0001278 | 0.00013829 | 0.00013239 | 0.0001292 | 0.0001391 | 0.00012674 | 0.00014291 | 0.00014195 | 0.00013811 | 0.00013807 | 0.00014069 | 0.00012685 | 0.00012796 | 0.00013574 | 0.00012954 | 0.00014017 | 0.00013361 | 0.00012638 | 0.00013776 | 0.00012888 | 0.00012901 | 0.00013907 | 0.00013778 | 0.00013763 | 0.00013457 | 0.00013809 | 0.00012843 | 0.00014247 | 0.00013909 | 0.0001283 | 0.00013837 | 0.00012823 | 0.00013146 | 0.00012917 | 0.00012946 | 0.00014265 | 0.00012525 | 0.00012757 | 0.00013665 | 0.00013602 | 0.00013943 | 0.00013862 | 0.00013098 | 0.00013332 | 0.00013039 | 0.00014231 | 0.00012578 | 0.00014297 | 0.00013011 | 0.00012859 | 0.00013638 | 0.00014029 | 0.00012879 | 0.00013547 | 0.00013413 | 0.00013878 | 0.00012871 | 0.00013158 | 0.00012688 | 0.00012781 | 0.00012886 | 0.00014195 | 0.00013876 | 0.00014258 | 0.00013902 | 0.00012957 | 0.00013394 | 0.00013512 | 0.00013184 | 0.00013556 | 0.00014123 | 0.00013666 | 0.00012855 | 0.00013922 | 0.00013051 | 0.00013539 | 0.00012568 | 0.00013775 | 0.00012827 | 0.00013721 | 0.00012665 | 0.00014227 | 0.00013093 | 0.0001268 | 0.0001286 | 0.00014209 | 0.00013437 | 0.0001336 | 0.00012505 | 0.00013991 | 0.00013507 | 0.00013397 | 0.00014086 | 0.00013609 | 0.00012883 | 0.00012663 | 0.0001275 | 0.00013265 | 0.00012911 | 0.00013769 | 0.00012898 | 0.00013525 | 0.00013742 | 0.00013803 | 0.00013319 | 0.00013212 | 0.00012864 | 0.00013371 | 0.0001417 | 0.00012723 | 0.0001409 | 0.00012716 | 0.00012756 | 0.00013703 | 0.00014213 | 0.00013437 | 0.00013095 | 0.0001417 | 0.00013885 | 0.00013406 | 0.00013019 | 0.00012865 | 0.00013753 | 0.00013821 | 0.00014239 | 0.00014002 | 0.00012966 | 0.00013769 | 0.00012836 | 0.00013515 | 0.00014 | 0.00014091 | 0.00013743 | 0.00012746 | 0.00013401 | 0.00013578 | 0.00013833 | 0.00013602 | 0.00013422 | 0.00013488 | 0.000141 | 0.00012539 | 0.00013837 | 0.00013983 | 0.00013135 | 0.00012957 | 0.00012852 | 0.00013123 | 0.00013606 | 0.00013293 | 0.00013677 | 0.00013199 | 0.0001355 | 0.00012932 | 0.00013962 | 0.00014136 | 0.00013344 | 0.0001373 | 0.00013636 | 0.00012931 | 0.00013901 | 0.00013173 | 0.00013679 | 0.00013842 | 0.0001295 | 0.0001296 | 0.00014058 | 0.00014185 | 0.00014221 | 0.0001268 | 0.00013852 | 0.00013102 | 0.00012922 | 0.00012806 | 0.00012617 | 0.00013857 | 0.00012633 | 0.00013525 | 0.00013503 | 0.00014136 | 0.00014252 | 0.00012777 | 0.00013111 | 0.00013059 | 0.00012529 | 0.0001348 | 0.0001399 | 0.00013211 | 0.00013894 | 0.00012726 | 0.00012959 | 0.00013355 | 0.00013486 | 0.00013759 | 0.00013993 | 0.00012685 | 0.0001411 | 0.00013216 | 0.00012802 | 0.00013386 | 0.00013223 | 0.00014144 | 0.00013621 | 0.0001399 | 0.00013205 | 0.00012877 | 0.00013184 | 0.00012586 | 0.0001285 | 0.00013277 | 0.00013947 | 0.00013124 | 0.00012592 | 0.00012974 | 0.00013805 | 0.0001389 | 0.0001395 | 0.00012603 | 0.00013853 | 0.00013317 | 0.00013475 | 0.00013576 | 0.0001302 | 0.00013385 | 0.00013925 | 0.00012829 | 0.00012957 | 0.00013825 | 0.00012773 | 0.00013646 | 0.00013088 | 0.0001333 | 0.00013651 | 0.00013151 | 0.00014271 | 0.00014165 | 0.00013462 | 0.00014173 | 0.0001422 | 0.00013413 | 0.00013001 | 0.00013247 | 0.00013699 | 0.00013236 | 0.00013097 | 0.00013444 | 0.00013806 | 0.00013067 | 0.00012665 | 0.00013037 | 0.00013133 | 0.0001285 | 0.00013475 | 0.00013795 | 0.00013625 | 0.00013043 | 0.00012562 | 0.00014243 | 0.00012955 | 0.00012635 | 0.00013904 | 0.00013568 | 0.00012617 | 0.00013287 | 0.00013091 | 0.00013118 | 0.00012854 | 0.00013975 | 0.00013013 | 0.00012697 | 0.00013919 | 0.00012815 | 0.00012543 | 0.00012925 | 0.00013425 | 0.00012989 | 0.00012963 | 0.00012775 | 0.00013461 | 0.0001298 | 0.00013635 | 0.00012876 | 0.00012614 | 0.00013 | 0.000132 | 0.00013841 | 0.00012713 | 0.00013935 | 0.00012941 | 0.00013609 | 0.00012627 | 0.00013819 | 0.00013092 | 0.00013339 | 0.00012581 | 0.00014028 | 0.00014174 | 0.00013122 | 0.0001377 | 0.00012758 | 0.00013986 | 0.00013604 | 0.00012883 | 0.00012939 | 0.00013136 | 0.00012788 | 0.00012806 | 0.00012771 | 0.00013245 | 0.00012543 | 0.00013198 | 0.00013138 | 0.00013856 | 0.00014042 | 0.00012845 | 0.00014204 | 0.0001373 | 0.00012657 | 0.0001331 | 0.00014103 | 0.000129 | 0.00013103 | 0.00013635 | 0.00013129 | 0.00014116 | 0.00013378 | 0.00012682 | 0.00012506 | 0.00013123 | 0.00013603 | 0.00012837 | 0.00013064 | 0.00013702 | 0.00013025 | 0.00013551 | 0.00012974 | 0.00012995 | 0.00014084 | 0.00012844 | 0.00013775 | 0.00013187 | 0.0001384 | 0.00012965 | 0.00012966 | 0.00013382 | 0.00013857 | 0.00013067 | 0.00012944 | 0.00013752 | 0.00013365 | 0.00014284 | 0.00012725 | 0.00014057 | 0.00013041 | 0.00012511 | 0.00013377 | 0.00013872 | 0.00013458 | 0.00012841 | 0.00014039 | 0.00012688 | 0.00014051 | 0.00014151 | 0.00012735 | 0.00012655 | 0.00012678 | 0.00013546 | 0.00013235 | 0.00012797 | 0.00013593 | 0.00014018 | 0.0001255 | 0.00012884 | 0.00013734 | 0.00014105 | 0.00014137 | 0.00013918 | 0.00014172 | 0.00013585 | 0.00013387 | 0.00012709 | 0.00012644 | 0.0001416 | 0.00012712 | 0.00013122 | 0.0001289 | 0.00013054 | 0.00013411 | 0.00013975 | 0.00013088 | 0.00013347 | 0.00013168 | 0.00012965 | 0.00014121 | 0.00012824 | 0.00012606 | 0.00014058 | 0.00014073 | 0.00012979 | 0.00013638 | 0.00013817 | 0.0001318 | 0.00013989 | 0.00013792 | 0.00013907 | 0.00012715 | 0.00012814 | 0.00013206 | 0.00013055 | 0.00012504 | 0.0001283 | 0.00012922 | 0.00013737 | 0.00012542 | 0.00013668 | 0.00014222 | 0.00014182 | 0.00012534 | 0.00013522 | 0.00014035 | 0.00013094 | 0.00012956 | 0.0001426 | 0.00013422 | 0.00013974 | 0.00013343 | 0.0001409 | 0.00012802 | 0.00013129 | 0.00014227 | 0.00013487 | 0.00013623 | 0.00012587 | 0.00012931 | 0.00012523 | 0.00012916 | 0.00014014 | 0.0001293 | 0.0001352 | 0.00013909 | 0.00013215 | 0.00013751 | 0.00013024 | 0.00013883 | 0.00013624 | 0.00012667 | 0.0001396 | 0.00013827 | 0.00013581 | 0.00013682 | 0.00012963 | 0.00013369 | 0.00013541 | 0.00013251 | 0.00013522 | 0.00013881 | 0.00014286 | 0.00012773 | 0.00014074 | 0.00013073 | 0.00013108 | 0.00013627 | 0.00013244 | 0.00013578 | 0.0001396 | 0.00013764 | 0.00013696 | 0.00014237 | 0.0001312 | 0.00013896 | 0.00012509 | 0.00013027 | 0.00012919 | 0.00014296 | 0.00012854 | 0.00013532 | 0.00012613 | 0.00012751 | 0.00014281 | 0.00012544 | 0.00012785 | 0.00013894 | 0.0001399 | 0.00012847 | 0.00012904 | 0.00013479 | 0.00013291 | 0.0001288 | 0.00014189 | 0.00013005 | 0.00014103 | 0.00013061 | 0.00013341 | 0.00012516 | 0.00013962 | 0.00013112 | 0.00013397 | 0.00013565 | 0.00013688 | 0.0001327 | 0.00013243 | 0.00013011 | 0.00014052 | 0.00012719 | 0.00012556 | 0.00012615 | 0.00012572 | 0.00014231 | 0.00012619 | 0.00012727 | 0.00013687 | 0.00013874 | 0.00013343 | 0.00012689 | 0.00013802 | 0.00014104 | 0.00014142 | 0.00014208 | 0.00013652 | 0.00013719 | 0.00012718 | 0.00013547 | 0.00014245 | 0.00013513 | 0.00013203 | 0.00013355 | 0.00012969 | 0.00013995 | 0.00013077 | 0.00014274 | 0.00014238 | 0.00013679 | 0.00013482 | 0.00012576 | 0.00012991 | 0.00013188 | 0.00013706 | 0.00013443 | 0.00013019 | 0.0001347 | 0.0001311 | 0.00012507 | 0.0001363 | 0.00014142 | 0.00013407 | 0.00012993 | 0.00014227 | 0.00013359 | 0.00012503 | 0.00013124 | 0.00013427 | 0.00012524 | 0.00013122 | 0.00014161 | 0.00013511 | 0.00012703 | 0.00014244 | 0.00014173 | 0.00014079 | 0.00013477 | 0.00013888 | 0.0001418 | 0.00014097 | 0.00012803 | 0.00013861 | 0.00013119 | 0.00013267 | 0.00013363 | 0.00013926 | 0.00013184 | 0.0001389 | 0.00012978 | 0.0001284 | 0.00012724 | 0.00012595 | 0.00013189 | 0.00013029 | 0.0001282 | 0.00012885 | 0.00013858 | 0.00013454 | 0.00012537 | 0.00013264 | 0.00014171 | 0.00013097 | 0.00014058 | 0.00014105 | 0.00013348 | 0.00013995 | 0.00013739 | 0.00013518 | 0.00014042 | 0.00012559 | 0.0001365 | 0.00014292 | 0.00012708 | 0.00014082 | 0.00013831 | 0.00012877 | 0.00013279 | 0.00014075 | 0.0001319 | 0.00014112 | 0.00012619 | 0.00012705 | 0.00013441 | 0.00013508 | 0.00013753 | 0.00014248 | 0.00013134 | 0.0001289 | 0.0001312 | 0.00014182 | 0.00012954 | 0.00012851 | 0.00013142 | 0.00014015 | 0.00013844 | 0.00013167 | 0.00013378 | 0.00012809 | 0.00014277 | 0.00013941 | 0.00013777 | 0.0001313 | 0.00012862 | 0.00013765 | 0.0001294 | 0.00013584 | 0.00013958 | 0.00013091 | 0.00013914 | 0.00014239 | 0.00013793 | 0.0001318 | 0.00012596 | 0.00013397 | 0.00013477 | 0.00013815 | 0.00014029 | 0.00012612 | 0.00013005 | 0.00013038 | 0.00013133 | 0.00013723 | 0.00013132 | 0.00013067 | 0.00013705 | 0.00013284 | 0.00013956 | 0.00012972 | 0.00013662 | 0.000126 | 0.00014012 | 0.00013657 | 0.00013475 | 0.00013242 | 0.00012518 | 0.00014256 | 0.00014148 | 0.00013949 | 0.00014216 | 0.00013965 | 0.00013696 | 0.00013307 | 0.00013561 | 0.00012662 | 0.00012671 | 0.00012946 | 0.00013059 | 0.00013269 | 0.00013268 | 0.00013838 | 0.00014091 | 0.00013471 | 0.00012837 | 0.00013446 | 0.00014263 | 0.00013782 | 0.00013199 | 0.00013894 | 0.00012611 | 0.00012599 | 0.00013564 | 0.00013275 | 0.00014133 | 0.00012524 | 0.00013711 | 0.00013137 | 0.00013575 | 0.00012789 | 0.00012607 | 0.0001419 | 0.00013924 | 0.00014163 | 0.00013039 | 0.00013027 | 0.00012861 | 0.00012989 | 0.0001262 | 0.00012552 | 0.00012646 | 0.00012703 | 0.00013567 | 0.0001337 | 0.00013674 | 0.00012786 | 0.00014231 | 0.00013141 | 0.00014187 | 0.00013891 | 0.00012937 | 0.00014206 | 0.00012999 | 0.00013245 | 0.00013979 | 0.00013378 | 0.00012894 | 0.00012576 | 0.00014008 | 0.0001409 | 0.00013051 | 0.00012911 | 0.00013445 | 0.00013029 | 0.00012993 | 0.00012594 | 0.00013447 | 0.00014098 | 0.00012802 | 0.00012994 | 0.0001413 | 0.00013991 | 0.00012642 | 0.00012923 | 0.00013757 | 0.00013147 | 0.00013177 | 0.00012621 | 0.00012853 | 0.00014169 | 0.00013124 | 0.00013343 | 0.00013999 | 0.00013172 | 0.00013943 | 0.00014234 | 0.0001429 | 0.00014107 | 0.00012711 | 0.00013997 | 0.00013531 | 0.00012875 | 0.00012972 | 0.0001396 | 0.00012651 | 0.0001361 | 0.00013025 | 0.00013321 | 0.00012626 | 0.00013276 | 0.00013326 | 0.00014002 | 0.00013263 | 0.00013975 | 0.00013595 | 0.00013348 | 0.00014077 | 0.00013857 | 0.00013988 | 0.0001258 | 0.00012961 | 0.00012566 | 0.00012738 | 0.00013588 | 0.00014242 | 0.00012983 | 0.00014254 | 0.00013257 | 0.00012748 | 0.00013758 | 0.00013611 | 0.00012611 | 0.00013223 | 0.00013332 | 0.00013969 | 0.00013039 | 0.00012759 | 0.0001365 | 0.00014086 | 0.00012762 | 0.0001387 | 0.00013725 | 0.0001334 | 0.00014274 | 0.00013215 | 0.00012877 | 0.00013339 | 0.00013291 | 0.00013314 | 0.00013694 | 0.0001301 | 0.00012959 | 0.00013915 | 0.00014028 | 0.00013141 | 0.00014248 | 0.00013919 | 0.00014005 | 0.00014153 | 0.00013352 | 0.00012522 | 0.00013858 | 0.00013438 | 0.00014226 | 0.00013216 | 0.00014276 | 0.00012633 | 0.00012602 | 0.00013795 | 0.00012941 | 0.00013448 | 0.00013338 | 0.00012794 | 0.00012798 | 0.00014023 | 0.000142 | 0.00014127 | 0.00014097 | 0.00013315 | 0.00013799 | 0.00013274 | 0.00012966 | 0.00014292 | 0.00012918 | 0.00012731 | 0.0001319 | 0.00013258 | 0.00013347 | 0.00013221 | 0.00014137 | 0.00012712 | 0.00012605 | 0.00012784 | 0.00013949 | 0.00013208 | 0.00014056 | 0.00012983 | 0.00014006 | 0.00013886 | 0.00013635 | 0.0001266 | 0.00013378 | 0.00014245 | 0.00013769 | 0.00013807 | 0.00014267 | 0.00013622 | 0.00013312 | 0.00013803 | 0.00012913 | 0.0001312 | 0.00013565 | 0.00013666 | 0.00012911 | 0.00013077 | 0.0001315 | 0.00013979 | 0.00013625 | 0.00014282 | 0.0001422 | 0.00014083 | 0.00013053 | 0.00013376 | 0.00013388 | 0.00013426 | 0.00014261 | 0.00013287 | 0.00013354 | 0.00013015 | 0.00013911 | 0.00013582 | 0.00014139 | 0.00014132 | 0.00012884 | 0.0001358 | 0.00013849 | 0.00013108 | 0.00014158 | 0.0001252 | 0.00013808 | 0.00013542 | 0.00014111 | 0.00012833 | 0.0001286 | 0.00013852 | 0.00013864 | 0.00013676 | 0.00013846 | 0.00013829 | 0.00012673 | 0.00012822 | 0.00013716 | 0.00013488 | 0.00012718 | 0.00012602 | 0.00013724 | 0.000128 | 0.00013219 | 0.00013896 | 0.00012959 | 0.00013915 | 0.00013507 | 0.00012648 | 0.0001379 | 0.00014047 | 0.00013997 | 0.00013459 | 0.00014271 | 0.00013731 | 0.00012718 | 0.00013965 | 0.00013862 | 0.000127 | 0.0001328 | 0.00013749 | 0.00012843 | 0.00012803 | 0.00013137 | 0.00012904 | 0.00012735 | 0.00013707 | 0.00013293 | 0.00014014 | 0.00013327 | 0.00013263 | 0.00013534 | 0.00013378 | 0.00013904 | 0.00012758 | 0.00012652 | 0.00012742 | 0.00013042 | 0.00013346 | 0.00013026 | 0.00012974 | 0.00013479 | 0.00012682 | 0.0001326 | 0.00012822 | 0.00012704 | 0.00013494 | 0.00012546 | 0.00013316 | 0.00013803 | 0.00012934 | 0.00013414 | 0.00013408 | 0.00013864 | 0.00014262 | 0.00014115 | 0.00013751 | 0.00013577 | 0.00013639 | 0.00013438 | 0.00013249 | 0.00013158 | 0.00013841 | 0.00014234 | 0.00012528 | 0.0001425 | 0.00014172 | 0.00013208 | 0.00012695 | 0.00013127 | 0.00013131 | 0.00013876 | 0.00012826 | 0.00013928 | 0.00012545 | 0.00012926 | 0.00013852 | 0.00013477 | 0.00012903 | 0.00013493 | 0.00012523 | 0.0001344 | 0.0001284 | 0.00014265 | 0.00013638 | 0.00013008 | 0.00013533 | 0.0001429 | 0.00012782 | 0.00014093 | 0.0001369 | 0.0001282 | 0.00012659 | 0.00012613 | 0.00014154 | 0.0001297 | 0.00012608 | 0.0001272 | 0.00014137 | 0.00013775 | 0.00013646 | 0.00013426 | 0.0001392 | 0.00013976 | 0.00013548 | 0.00013603 | 0.00013311 | 0.00013383 | 0.00013181 | 0.00013144 | 0.00014176 | 0.00013336 | 0.00014028 | 0.00013108 | 0.00013231 | 0.00012954 | 0.0001381 | 0.00013334 | 0.00013257 | 0.00012746 | 0.00013553 | 0.00012546 | 0.00014177 | 0.00013379 | 0.00013673 | 0.00013094 | 0.0001338 | 0.00012547 | 0.00013902 | 0.00013921 | 0.00012633 | 0.00013714 | 0.00012977 | 0.00013445 | 0.0001321 | 0.00014058 | 0.00012637 | 0.0001399 | 0.00012503 | 0.00013524 | 0.00014009 | 0.00013017 | 0.00012715 | 0.00014015 | 0.00014228 | 0.00013985 | 0.0001288 | 0.0001379 | 0.00013452 | 0.00014154 | 0.00014203 | 0.00013046 | 0.00012664 | 0.00013125 | 0.00012708 | 0.00012873 | 0.00013128 | 0.00013618 | 0.00014045 | 0.0001259 | 0.00013127 | 0.00012671 | 0.00014246 | 0.00014085 | 0.00012656 | 0.0001362 | 0.00012843 | 0.00012966 | 0.00014242 | 0.00013429 | 0.00012695 | 0.00013799 | 0.00013121 | 0.0001268 | 0.00013895 | 0.0001306 | 0.00012577 | 0.0001403 | 0.0001254 | 0.0001383 | 0.00012993 | 0.00013993 | 0.00012925 | 0.00012928 | 0.00013748 | 0.00013943 | 0.00013717 | 0.00012974 | 0.00014239 | 0.00013824 | 0.00012988 | 0.00013733 | 0.00013497 | 0.00012787 | 0.00012749 | 0.00013083 | 0.00012674 | 0.00013579 | 0.00012763 | 0.00013935 | 0.00013652 | 0.00013739 | 0.00013131 | 0.00013335 | 0.00012656 | 0.0001324 | 0.00013386 | 0.00013534 | 0.00013001 | 0.0001381 | 0.00012977 | 0.00013511 | 0.00013696 | 0.00013132 | 0.00013053 | 0.00014102 | 0.00014111 | 0.00013837 | 0.00013352 | 0.0001403 | 0.00013933 | 0.00012755 | 0.00013543 | 0.00013139 | 0.00012906 | 0.00013843 | 0.00012955 | 0.00013601 | 0.00013436 | 0.00012809 | 0.00013408 | 0.00012795 | 0.00014085 | 0.00013619 | 0.00013212 | 0.00014108 | 0.00013277 | 0.00012603 | 0.00012888 | 0.00014128 | 0.00012568 | 0.00013392 | 0.00013251 | 0.00014094 | 0.00014241 | 0.00014214 | 0.00013458 | 0.00013944 | 0.0001274 | 0.00013893 | 0.00013451 | 0.00013138 | 0.000134 | 0.00013517 | 0.00013175 | 0.00012599 | 0.0001398 | 0.00012518 | 0.00013713 | 0.00014037 | 0.00013208 | 0.00013762 | 0.00014209 | 0.00014142 | 0.00013735 | 0.00012582 | 0.00013268 | 0.00012596 | 0.00014294 | 0.00013965 | 0.00014036 | 0.00013022 | 0.00013066 | 0.00014127 | 0.00013116 | 0.00013139 | 0.00012715 | 0.00013593 | 0.00012897 | 0.0001422 | 0.00013708 | 0.00012773 | 0.00013346 | 0.00013556 | 0.0001427 | 0.00012706 | 0.00012811 | 0.00013263 | 0.00013889 | 0.0001356 | 0.00013142 | 0.00012508 | 0.00012868 | 0.00013883 | 0.00013872 | 0.00014116 | 0.00012639 | 0.00013323 | 0.00013056 | 0.00014274 | 0.00013057 | 0.00012949 | 0.000126 | 0.00013998 | 0.00013506 | 0.00013339 | 0.00013652 | 0.00013429 | 0.00014113 | 0.00014018 | 0.00013017 | 0.00013218 | 0.00014149 | 0.00013819 | 0.0001375 | 0.0001279 | 0.00013164 | 0.00013377 | 0.0001271 | 0.00014223 | 0.00013773 | 0.00013208 | 0.00013749 | 0.000131 | 0.00014163 | 0.00013387 | 0.00013434 | 0.00013011 | 0.00013183 | 0.00013332 | 0.000133 | 0.00014236 | 0.00012622 | 0.00013474 | 0.0001415 | 0.0001365 | 0.00013744 | 0.00013356 | 0.00013753 | 0.00013571 | 0.0001335 | 0.00012838 | 0.00013712 | 0.00013575 | 0.00012768 | 0.00013926 | 0.00014154
Concentration of viruses in exhaled droplets | C_RNA | normal | 3.75e+17 | 37500000000000000 | virus/m3 | Viral load of infected person | C_RNA | 3.9562e+17 | 3.5584e+17 | 3.8482e+17 | 3.3318e+17 | 4.1455e+17 | 3.9298e+17 | 3.9191e+17 | 4.0048e+17 | 4.1461e+17 | 4.0641e+17 | 3.2802e+17 | 3.9413e+17 | 3.868e+17 | 3.6507e+17 | 3.3307e+17 | 3.9379e+17 | 4.1186e+17 | 3.4624e+17 | 3.6537e+17 | 3.6458e+17 | 3.6722e+17 | 3.5106e+17 | 4.3204e+17 | 4.0157e+17 | 3.4793e+17 | 3.9657e+17 | 3.835e+17 | 4.1589e+17 | 4.316e+17 | 3.6485e+17 | 3.4851e+17 | 4.5405e+17 | 3.1077e+17 | 4.1565e+17 | 4.0004e+17 | 3.7792e+17 | 4.0228e+17 | 2.9964e+17 | 3.5301e+17 | 3.3114e+17 | 4.0334e+17 | 4.0527e+17 | 4.2066e+17 | 4.5074e+17 | 3.3543e+17 | 3.653e+17 | 3.7501e+17 | 3.5209e+17 | 3.9845e+17 | 3.1116e+17 | 4.0553e+17 | 3.1052e+17 | 3.3531e+17 | 3.6407e+17 | 4.6273e+17 | 4.1183e+17 | 3.5197e+17 | 3.7488e+17 | 3.5726e+17 | 4.1137e+17 | 3.6983e+17 | 3.2857e+17 | 3.7046e+17 | 3.8239e+17 | 3.6214e+17 | 2.9931e+17 | 3.8465e+17 | 3.2075e+17 | 3.7683e+17 | 4.3659e+17 | 4.0385e+17 | 3.1717e+17 | 4.1375e+17 | 3.0231e+17 | 4.168e+17 | 3.5445e+17 | 3.9993e+17 | 3.5379e+17 | 3.8157e+17 | 3.6636e+17 | 3.9987e+17 | 4.3278e+17 | 3.7057e+17 | 3.1556e+17 | 3.7521e+17 | 3.962e+17 | 3.17e+17 | 3.033e+17 | 4.0588e+17 | 3.0928e+17 | 3.5567e+17 | 3.513e+17 | 4.2724e+17 | 3.7147e+17 | 3.6983e+17 | 3.6558e+17 | 3.5356e+17 | 4.1271e+17 | 4.1066e+17 | 3.7628e+17 | 3.6071e+17 | 4.1496e+17 | 4.2039e+17 | 3.1131e+17 | 3.7955e+17 | 3.9622e+17 | 3.5391e+17 | 3.4846e+17 | 3.224e+17 | 3.6295e+17 | 3.6203e+17 | 3.5746e+17 | 3.826e+17 | 4.2645e+17 | 3.093e+17 | 3.2234e+17 | 3.5705e+17 | 4.3901e+17 | 3.7442e+17 | 4.3631e+17 | 3.5015e+17 | 3.8763e+17 | 3.2947e+17 | 3.9576e+17 | 3.9924e+17 | 3.7563e+17 | 3.9001e+17 | 3.5089e+17 | 3.8287e+17 | 4.5603e+17 | 3.291e+17 | 3.8807e+17 | 3.6815e+17 | 3.8814e+17 | 3.6639e+17 | 3.5909e+17 | 4.0642e+17 | 3.7203e+17 | 4.0098e+17 | 3.8858e+17 | 3.6469e+17 | 3.7982e+17 | 3.6548e+17 | 3.2478e+17 | 4.5802e+17 | 3.6069e+17 | 3.6241e+17 | 3.4573e+17 | 3.6734e+17 | 3.5705e+17 | 3.335e+17 | 3.5349e+17 | 3.5124e+17 | 3.692e+17 | 4.2346e+17 | 3.7099e+17 | 3.4447e+17 | 4.5453e+17 | 3.9984e+17 | 3.2034e+17 | 3.5377e+17 | 3.1284e+17 | 3.892e+17 | 4.0106e+17 | 4.4045e+17 | 3.7345e+17 | 3.6374e+17 | 3.8094e+17 | 4.3554e+17 | 3.8258e+17 | 3.6451e+17 | 4.3216e+17 | 3.802e+17 | 3.9922e+17 | 3.4893e+17 | 3.2915e+17 | 3.6195e+17 | 4.2518e+17 | 3.6251e+17 | 3.8266e+17 | 3.6098e+17 | 3.97e+17 | 3.8907e+17 | 3.9655e+17 | 3.5895e+17 | 3.4816e+17 | 3.9041e+17 | 4.2222e+17 | 3.885e+17 | 3.9379e+17 | 3.86e+17 | 3.3118e+17 | 3.9493e+17 | 3.9884e+17 | 3.6109e+17 | 3.5801e+17 | 3.9795e+17 | 4.8244e+17 | 3.9942e+17 | 3.7997e+17 | 3.6429e+17 | 3.5439e+17 | 3.9599e+17 | 4.0506e+17 | 3.8756e+17 | 3.7956e+17 | 3.8769e+17 | 4.232e+17 | 3.8007e+17 | 3.6769e+17 | 4.0375e+17 | 4.4262e+17 | 2.9882e+17 | 3.6904e+17 | 4.1258e+17 | 3.7871e+17 | 3.1373e+17 | 3.6667e+17 | 3.714e+17 | 3.8686e+17 | 3.3945e+17 | 3.72e+17 | 5.0589e+17 | 3.7841e+17 | 3.9363e+17 | 3.6417e+17 | 2.4319e+17 | 3.6293e+17 | 3.8034e+17 | 4.1617e+17 | 4.2993e+17 | 3.3208e+17 | 3.9738e+17 | 3.8511e+17 | 3.4356e+17 | 3.7349e+17 | 3.4486e+17 | 3.5522e+17 | 3.5383e+17 | 3.9984e+17 | 3.1518e+17 | 3.3326e+17 | 3.6492e+17 | 3.8128e+17 | 3.3374e+17 | 3.9269e+17 | 3.7995e+17 | 3.0353e+17 | 3.8235e+17 | 3.9084e+17 | 3.6072e+17 | 3.3631e+17 | 4.0915e+17 | 4.1844e+17 | 3.9447e+17 | 3.6854e+17 | 3.7372e+17 | 3.4754e+17 | 3.9785e+17 | 3.9423e+17 | 3.8663e+17 | 3.8523e+17 | 3.9008e+17 | 4.6205e+17 | 4.0717e+17 | 4.0328e+17 | 3.7991e+17 | 3.6366e+17 | 3.9044e+17 | 3.9354e+17 | 3.6502e+17 | 3.9975e+17 | 3.7379e+17 | 3.7249e+17 | 3.915e+17 | 3.7612e+17 | 4.0902e+17 | 3.8908e+17 | 4.1142e+17 | 3.5351e+17 | 4.0849e+17 | 3.3733e+17 | 3.8807e+17 | 3.8175e+17 | 3.8525e+17 | 4.0562e+17 | 3.5162e+17 | 4.1609e+17 | 4.2842e+17 | 4.2242e+17 | 3.8433e+17 | 3.4513e+17 | 3.698e+17 | 4.2517e+17 | 3.8697e+17 | 4.4191e+17 | 3.363e+17 | 3.5976e+17 | 3.892e+17 | 4.8064e+17 | 3.3472e+17 | 3.9066e+17 | 4.0782e+17 | 3.051e+17 | 3.667e+17 | 4.5384e+17 | 3.7417e+17 | 4.0332e+17 | 3.6957e+17 | 4.02e+17 | 4.1803e+17 | 3.9603e+17 | 3.6771e+17 | 3.6417e+17 | 3.1208e+17 | 4.3851e+17 | 3.8277e+17 | 3.8254e+17 | 4.3527e+17 | 4.5137e+17 | 4.1978e+17 | 3.8441e+17 | 3.9648e+17 | 3.2757e+17 | 3.6387e+17 | 3.8182e+17 | 3.1406e+17 | 3.3417e+17 | 4.0047e+17 | 3.4458e+17 | 4.0748e+17 | 3.0913e+17 | 3.3653e+17 | 3.7364e+17 | 4.3087e+17 | 3.8802e+17 | 3.2095e+17 | 3.0465e+17 | 3.5281e+17 | 3.314e+17 | 3.6241e+17 | 3.7059e+17 | 4.2242e+17 | 3.5843e+17 | 3.517e+17 | 3.6355e+17 | 4.159e+17 | 3.6791e+17 | 3.519e+17 | 3.4631e+17 | 3.2556e+17 | 3.8065e+17 | 3.5376e+17 | 3.7877e+17 | 3.4653e+17 | 3.6873e+17 | 4.0491e+17 | 3.1122e+17 | 3.2883e+17 | 3.3816e+17 | 3.8494e+17 | 3.7903e+17 | 4.0429e+17 | 3.9105e+17 | 3.525e+17 | 3.8783e+17 | 3.7418e+17 | 3.4855e+17 | 3.6322e+17 | 4.232e+17 | 4.1023e+17 | 4.4629e+17 | 4.3233e+17 | 2.9222e+17 | 4.0152e+17 | 4.1731e+17 | 3.8299e+17 | 3.7987e+17 | 3.7246e+17 | 3.5046e+17 | 3.5632e+17 | 4.1733e+17 | 3.9105e+17 | 3.8446e+17 | 3.6562e+17 | 2.7053e+17 | 3.4483e+17 | 4.2945e+17 | 4.04e+17 | 3.994e+17 | 3.5538e+17 | 4.0319e+17 | 3.8003e+17 | 3.6996e+17 | 3.5958e+17 | 3.9236e+17 | 3.7893e+17 | 3.7675e+17 | 3.3197e+17 | 3.5944e+17 | 3.5789e+17 | 3.7914e+17 | 3.3905e+17 | 3.2542e+17 | 3.7924e+17 | 3.661e+17 | 3.5784e+17 | 2.7302e+17 | 3.5848e+17 | 3.5746e+17 | 3.8386e+17 | 3.2972e+17 | 3.9819e+17 | 3.9132e+17 | 3.1754e+17 | 3.6512e+17 | 3.5096e+17 | 3.3625e+17 | 3.1235e+17 | 3.6409e+17 | 4.1748e+17 | 3.7448e+17 | 3.97e+17 | 4.1784e+17 | 3.7579e+17 | 3.4293e+17 | 3.751e+17 | 3.5058e+17 | 3.3542e+17 | 4.2111e+17 | 3.4517e+17 | 3.6158e+17 | 3.351e+17 | 4.2881e+17 | 3.652e+17 | 3.6785e+17 | 3.8291e+17 | 3.849e+17 | 3.5995e+17 | 3.6396e+17 | 3.4565e+17 | 3.1381e+17 | 3.6677e+17 | 3.5409e+17 | 3.2618e+17 | 3.5089e+17 | 3.7321e+17 | 3.9793e+17 | 3.8456e+17 | 3.6945e+17 | 3.5437e+17 | 3.151e+17 | 3.18e+17 | 3.5148e+17 | 3.6165e+17 | 3.2061e+17 | 4.0418e+17 | 3.8357e+17 | 4.2644e+17 | 3.8221e+17 | 3.6394e+17 | 3.5969e+17 | 3.035e+17 | 2.67e+17 | 3.1976e+17 | 3.7929e+17 | 3.8859e+17 | 3.8714e+17 | 3.318e+17 | 3.3181e+17 | 3.6121e+17 | 3.8523e+17 | 3.7748e+17 | 3.8514e+17 | 3.8128e+17 | 4.4302e+17 | 4.4165e+17 | 3.8258e+17 | 4.0346e+17 | 3.4802e+17 | 3.7742e+17 | 4.0491e+17 | 3.9169e+17 | 3.6307e+17 | 3.1617e+17 | 3.8362e+17 | 4.2822e+17 | 3.539e+17 | 4.1679e+17 | 3.8897e+17 | 4.0167e+17 | 3.7709e+17 | 3.2784e+17 | 4.2363e+17 | 3.6377e+17 | 2.7468e+17 | 3.2309e+17 | 3.7726e+17 | 3.9042e+17 | 3.7555e+17 | 3.869e+17 | 3.6743e+17 | 3.8987e+17 | 3.5778e+17 | 4.0333e+17 | 3.4297e+17 | 4.09e+17 | 4.0731e+17 | 4.3558e+17 | 4.3532e+17 | 2.9053e+17 | 4.0085e+17 | 4.2635e+17 | 3.5733e+17 | 4.094e+17 | 3.3949e+17 | 3.5883e+17 | 3.2389e+17 | 3.9292e+17 | 3.4704e+17 | 4.3004e+17 | 3.8182e+17 | 3.7882e+17 | 3.6539e+17 | 4.2388e+17 | 4.1647e+17 | 4.0691e+17 | 3.9991e+17 | 4.2707e+17 | 3.1361e+17 | 3.4124e+17 | 4.1307e+17 | 3.3796e+17 | 3.3094e+17 | 3.2315e+17 | 3.2764e+17 | 3.6522e+17 | 4.109e+17 | 4.0741e+17 | 4.2164e+17 | 3.6425e+17 | 3.9702e+17 | 4.3721e+17 | 3.7274e+17 | 4.7385e+17 | 3.6898e+17 | 4.2564e+17 | 3.942e+17 | 3.7625e+17 | 4.1786e+17 | 4.4465e+17 | 4.0225e+17 | 3.4883e+17 | 3.5199e+17 | 3.31e+17 | 3.5202e+17 | 3.2543e+17 | 3.8207e+17 | 3.0559e+17 | 4.1173e+17 | 3.1217e+17 | 4.0403e+17 | 3.4926e+17 | 4.3316e+17 | 3.543e+17 | 4.6105e+17 | 3.5532e+17 | 3.6392e+17 | 3.6398e+17 | 4.1201e+17 | 3.992e+17 | 3.5986e+17 | 3.6204e+17 | 3.7042e+17 | 3.3017e+17 | 4.0481e+17 | 3.7375e+17 | 3.8785e+17 | 4.0067e+17 | 3.8281e+17 | 3.6776e+17 | 3.3191e+17 | 3.1639e+17 | 3.4824e+17 | 3.4376e+17 | 3.5366e+17 | 3.7323e+17 | 3.6544e+17 | 3.244e+17 | 4.0827e+17 | 3.22e+17 | 3.4736e+17 | 3.5617e+17 | 4.1446e+17 | 3.933e+17 | 4.4289e+17 | 3.436e+17 | 2.8947e+17 | 3.9688e+17 | 3.7862e+17 | 3.8861e+17 | 4.0053e+17 | 3.8091e+17 | 3.5436e+17 | 4.1308e+17 | 3.8798e+17 | 3.8316e+17 | 4.0582e+17 | 4.7481e+17 | 3.4222e+17 | 4.378e+17 | 3.521e+17 | 3.3045e+17 | 3.3868e+17 | 2.8188e+17 | 3.9925e+17 | 4.1452e+17 | 4.1741e+17 | 4.3058e+17 | 3.5745e+17 | 3.6931e+17 | 3.6464e+17 | 4.0797e+17 | 3.8582e+17 | 4.0561e+17 | 4.1118e+17 | 3.8551e+17 | 3.743e+17 | 3.5801e+17 | 3.6002e+17 | 3.833e+17 | 2.5471e+17 | 3.6017e+17 | 4.1686e+17 | 3.6419e+17 | 3.1181e+17 | 3.5926e+17 | 3.4471e+17 | 4.669e+17 | 3.2027e+17 | 2.7774e+17 | 3.5497e+17 | 4.2653e+17 | 3.7178e+17 | 3.7416e+17 | 3.2413e+17 | 4.665e+17 | 3.2935e+17 | 4.0627e+17 | 3.5155e+17 | 3.2721e+17 | 3.548e+17 | 4.2763e+17 | 3.3724e+17 | 4.129e+17 | 4.914e+17 | 3.5207e+17 | 3.8851e+17 | 4.1458e+17 | 3.9751e+17 | 3.5661e+17 | 3.6852e+17 | 3.5471e+17 | 3.8009e+17 | 3.3007e+17 | 3.9061e+17 | 3.7365e+17 | 3.7042e+17 | 3.9548e+17 | 3.4428e+17 | 3.2563e+17 | 3.6677e+17 | 4.2655e+17 | 4.1919e+17 | 3.0899e+17 | 4.298e+17 | 4.37e+17 | 3.8126e+17 | 3.7962e+17 | 3.9427e+17 | 4.0619e+17 | 3.7188e+17 | 4.1758e+17 | 4.1448e+17 | 3.7176e+17 | 2.9645e+17 | 3.8974e+17 | 3.5966e+17 | 3.9407e+17 | 3.6302e+17 | 3.5561e+17 | 4.3979e+17 | 4.164e+17 | 4.1668e+17 | 3.8194e+17 | 2.965e+17 | 3.6769e+17 | 3.4035e+17 | 4.0618e+17 | 3.7429e+17 | 3.3255e+17 | 3.8762e+17 | 3.5974e+17 | 3.7309e+17 | 4.5366e+17 | 3.2302e+17 | 3.366e+17 | 3.6631e+17 | 3.9404e+17 | 3.282e+17 | 4.5486e+17 | 3.5336e+17 | 4.072e+17 | 3.6759e+17 | 3.3372e+17 | 4.1603e+17 | 3.915e+17 | 3.5428e+17 | 3.8821e+17 | 3.2576e+17 | 3.8701e+17 | 4.1879e+17 | 3.647e+17 | 3.5117e+17 | 3.3205e+17 | 4.2349e+17 | 3.6338e+17 | 3.5709e+17 | 4.273e+17 | 3.5139e+17 | 3.3979e+17 | 4.0002e+17 | 3.8273e+17 | 4.0092e+17 | 3.8942e+17 | 5.0497e+17 | 3.5144e+17 | 3.9013e+17 | 3.5331e+17 | 3.4741e+17 | 3.9038e+17 | 3.9892e+17 | 3.6917e+17 | 3.8598e+17 | 3.4058e+17 | 4.0947e+17 | 4.0267e+17 | 4.0766e+17 | 3.6011e+17 | 4.1526e+17 | 3.6077e+17 | 3.4368e+17 | 3.9148e+17 | 3.4028e+17 | 3.5229e+17 | 3.4891e+17 | 4.0444e+17 | 4.6948e+17 | 4.0483e+17 | 3.0156e+17 | 4.23e+17 | 3.4362e+17 | 4.0454e+17 | 4.2282e+17 | 3.7171e+17 | 4.9844e+17 | 3.5769e+17 | 3.4738e+17 | 3.6168e+17 | 3.5604e+17 | 4.0748e+17 | 3.3251e+17 | 4.2375e+17 | 3.8352e+17 | 3.6335e+17 | 3.9463e+17 | 4.0641e+17 | 3.538e+17 | 3.7293e+17 | 3.1537e+17 | 3.4663e+17 | 4.0946e+17 | 3.9523e+17 | 3.5308e+17 | 3.6517e+17 | 3.5174e+17 | 3.9673e+17 | 4.009e+17 | 4.7079e+17 | 3.6137e+17 | 3.545e+17 | 3.3062e+17 | 3.7105e+17 | 3.3242e+17 | 3.6092e+17 | 3.9914e+17 | 4.1032e+17 | 3.6278e+17 | 3.6402e+17 | 3.4166e+17 | 3.4261e+17 | 3.754e+17 | 3.8357e+17 | 4.426e+17 | 4.3559e+17 | 3.1551e+17 | 3.9612e+17 | 3.7252e+17 | 3.578e+17 | 3.6535e+17 | 3.3694e+17 | 3.3955e+17 | 4.4478e+17 | 3.4587e+17 | 3.1624e+17 | 4.1988e+17 | 4.1003e+17 | 4.4632e+17 | 3.247e+17 | 3.9663e+17 | 3.63e+17 | 3.6314e+17 | 3.9636e+17 | 4.2144e+17 | 3.2078e+17 | 3.4965e+17 | 4.2464e+17 | 4.0577e+17 | 3.5957e+17 | 2.8141e+17 | 4.1008e+17 | 3.3421e+17 | 4.0295e+17 | 3.8843e+17 | 3.3493e+17 | 3.6318e+17 | 4.3946e+17 | 3.875e+17 | 3.6345e+17 | 3.7098e+17 | 4.2217e+17 | 3.8507e+17 | 3.6289e+17 | 3.1851e+17 | 3.67e+17 | 4.1339e+17 | 3.8845e+17 | 4.2115e+17 | 4.0979e+17 | 4.3052e+17 | 3.6559e+17 | 3.6239e+17 | 3.5699e+17 | 3.2253e+17 | 3.6943e+17 | 3.8199e+17 | 3.7677e+17 | 2.9218e+17 | 4.5587e+17 | 3.489e+17 | 4.0395e+17 | 4.3933e+17 | 4.3325e+17 | 3.5702e+17 | 3.5362e+17 | 3.883e+17 | 3.8508e+17 | 3.802e+17 | 3.4437e+17 | 3.3956e+17 | 3.8724e+17 | 3.8043e+17 | 4.4756e+17 | 2.4999e+17 | 3.7057e+17 | 3.5e+17 | 3.4897e+17 | 4.0137e+17 | 4.2199e+17 | 4.1841e+17 | 3.8477e+17 | 3.5779e+17 | 3.3693e+17 | 3.067e+17 | 4.1119e+17 | 4.3623e+17 | 4.2416e+17 | 3.339e+17 | 4.2059e+17 | 3.9229e+17 | 4.0127e+17 | 3.2842e+17 | 3.4848e+17 | 4.4453e+17 | 4.2431e+17 | 3.8006e+17 | 3.812e+17 | 3.3588e+17 | 3.1687e+17 | 3.6348e+17 | 3.9903e+17 | 4.1336e+17 | 3.7003e+17 | 3.7393e+17 | 3.327e+17 | 2.9453e+17 | 3.698e+17 | 3.3184e+17 | 4.2466e+17 | 3.0963e+17 | 3.8639e+17 | 3.8347e+17 | 2.9793e+17 | 4.2824e+17 | 3.367e+17 | 4.0686e+17 | 3.7151e+17 | 3.6428e+17 | 4.3833e+17 | 3.5075e+17 | 3.5295e+17 | 3.4122e+17 | 3.0736e+17 | 4.0604e+17 | 3.2086e+17 | 3.0816e+17 | 3.1749e+17 | 3.178e+17 | 3.6572e+17 | 3.2257e+17 | 4.1516e+17 | 3.812e+17 | 3.8821e+17 | 3.4224e+17 | 3.7079e+17 | 3.8815e+17 | 4.0625e+17 | 3.2943e+17 | 3.7563e+17 | 3.8059e+17 | 4.0783e+17 | 3.8981e+17 | 3.9582e+17 | 2.8384e+17 | 4.0987e+17 | 2.903e+17 | 3.4546e+17 | 3.5855e+17 | 4.3533e+17 | 4.4364e+17 | 3.8542e+17 | 3.5189e+17 | 4.0943e+17 | 3.973e+17 | 3.272e+17 | 4.2457e+17 | 3.9929e+17 | 3.4498e+17 | 3.0849e+17 | 4.1405e+17 | 4.3351e+17 | 3.6722e+17 | 3.9461e+17 | 3.3106e+17 | 3.4421e+17 | 3.2781e+17 | 3.9439e+17 | 3.9077e+17 | 3.457e+17 | 4.1598e+17 | 4.4368e+17 | 4.1287e+17 | 3.4006e+17 | 3.7865e+17 | 3.2025e+17 | 4.3604e+17 | 3.4078e+17 | 4.1506e+17 | 3.9428e+17 | 3.3704e+17 | 4.1658e+17 | 2.8766e+17 | 3.5192e+17 | 4.0719e+17 | 3.8506e+17 | 4.1483e+17 | 3.4032e+17 | 4.1216e+17 | 3.9898e+17 | 3.1595e+17 | 3.6254e+17 | 3.4065e+17 | 4.1848e+17 | 4.1127e+17 | 3.8741e+17 | 4.0075e+17 | 3.1599e+17 | 3.7344e+17 | 3.1626e+17 | 3.5708e+17 | 4.028e+17 | 3.8198e+17 | 3.0045e+17 | 4.0295e+17 | 3.6645e+17 | 4.0847e+17 | 3.9623e+17 | 4.0063e+17 | 3.8809e+17 | 3.8051e+17 | 4.5023e+17 | 3.7746e+17 | 4.0609e+17 | 4.0082e+17 | 3.6156e+17 | 4.3881e+17 | 3.8497e+17 | 3.8754e+17 | 3.9672e+17 | 4.533e+17 | 3.5958e+17 | 3.8859e+17 | 3.786e+17 | 4.0813e+17 | 4.1958e+17 | 3.5695e+17 | 3.4648e+17 | 3.4105e+17 | 4.2136e+17 | 3.6468e+17 | 3.5486e+17 | 3.9506e+17 | 4.1782e+17 | 3.9988e+17 | 3.8746e+17 | 3.7169e+17 | 3.4574e+17 | 4.1289e+17 | 4.0385e+17 | 3.3769e+17 | 3.4273e+17 | 2.9468e+17 | 3.6821e+17 | 3.5707e+17 | 3.9203e+17 | 3.9457e+17 | 3.5713e+17 | 3.9374e+17 | 3.3577e+17 | 3.6018e+17 | 3.0858e+17 | 4.6444e+17 | 3.7806e+17 | 3.6648e+17 | 4.0562e+17 | 3.6423e+17 | 3.8911e+17 | 3.5824e+17 | 3.5384e+17 | 3.2563e+17 | 3.7998e+17 | 4.0788e+17 | 3.4773e+17 | 3.689e+17 | 3.4463e+17 | 3.5616e+17 | 3.8902e+17 | 3.7599e+17 | 3.7652e+17 | 3.7101e+17 | 3.0616e+17 | 3.4e+17 | 3.7938e+17 | 3.6933e+17 | 4.589e+17 | 3.1614e+17 | 3.2234e+17 | 3.6759e+17 | 4.4012e+17 | 3.4377e+17 | 4.0276e+17 | 3.3377e+17 | 3.1164e+17 | 4.5602e+17 | 3.5922e+17 | 3.4078e+17 | 3.6342e+17 | 3.7593e+17 | 3.7918e+17 | 4.2248e+17 | 3.6736e+17 | 3.3148e+17 | 3.5201e+17 | 3.1797e+17 | 3.715e+17 | 3.6252e+17 | 3.4509e+17 | 4.0999e+17 | 3.947e+17 | 4.0823e+17 | 4.0208e+17 | 3.6219e+17 | 3.5596e+17 | 3.2906e+17 | 3.6453e+17 | 4.2358e+17 | 3.4057e+17 | 4.0665e+17 | 3.915e+17 | 3.3161e+17 | 3.5236e+17 | 3.6368e+17 | 3.1952e+17 | 3.5732e+17 | 4.1906e+17 | 3.6555e+17 | 3.4369e+17 | 4.5466e+17 | 3.7207e+17 | 4.3345e+17 | 3.8589e+17 | 4.046e+17 | 3.5522e+17 | 3.8719e+17 | 3.6159e+17 | 3.4346e+17 | 3.5958e+17 | 3.8505e+17 | 3.1305e+17 | 3.3836e+17 | 3.4922e+17 | 3.8691e+17 | 3.9729e+17 | 4.3307e+17 | 3.8496e+17 | 3.6912e+17 | 3.3566e+17 | 4.215e+17 | 4.876e+17 | 4.1935e+17 | 3.647e+17 | 4.1954e+17 | 3.3557e+17 | 3.7784e+17 | 3.9709e+17 | 3.3304e+17 | 4.0836e+17 | 4.0863e+17 | 4.5657e+17 | 3.8193e+17 | 3.8311e+17 | 3.8349e+17 | 3.9219e+17 | 4.0568e+17 | 4.029e+17 | 3.7333e+17 | 3.717e+17 | 3.6606e+17 | 4.2623e+17 | 3.7086e+17 | 4.0706e+17 | 3.9377e+17 | 3.9017e+17 | 4.0811e+17 | 4.4e+17 | 3.8182e+17 | 4.0589e+17 | 3.8854e+17 | 3.5308e+17 | 3.7942e+17 | 3.9935e+17 | 3.8571e+17 | 3.5239e+17 | 3.6123e+17 | 3.7258e+17 | 3.8457e+17 | 3.2133e+17 | 4.1789e+17 | 3.3848e+17 | 2.8479e+17 | 3.9092e+17 | 3.6917e+17 | 3.7249e+17 | 3.6301e+17 | 4.6613e+17 | 3.4501e+17 | 4.4339e+17 | 4.2955e+17 | 4.0451e+17 | 3.4455e+17 | 3.502e+17 | 3.8849e+17 | 3.2924e+17 | 3.6606e+17 | 3.7165e+17 | 3.8476e+17 | 3.6596e+17 | 3.459e+17 | 4.0021e+17 | 3.8626e+17 | 4.304e+17 | 3.4976e+17 | 3.4766e+17 | 3.7978e+17 | 2.9831e+17 | 3.9728e+17 | 4.0458e+17 | 4.0214e+17 | 3.3235e+17 | 3.6893e+17 | 3.5331e+17 | 4.0076e+17 | 3.8209e+17 | 4.5444e+17 | 3.1209e+17 | 3.1071e+17 | 3.7218e+17 | 3.3607e+17 | 3.7512e+17 | 3.4508e+17 | 3.29e+17 | 3.6921e+17 | 3.8396e+17 | 4.1934e+17 | 3.9999e+17 | 4.4284e+17 | 4.2137e+17 | 3.619e+17 | 3.2132e+17 | 3.8529e+17 | 4.0343e+17 | 3.9579e+17 | 3.5162e+17 | 3.8359e+17 | 4.0507e+17 | 3.202e+17 | 3.6883e+17 | 3.5186e+17 | 3.3911e+17 | 3.1238e+17 | 3.1529e+17 | 3.7275e+17 | 3.4433e+17 | 3.5635e+17 | 4.0138e+17 | 2.9177e+17 | 3.7769e+17 | 3.5378e+17 | 2.5942e+17 | 3.2874e+17 | 4.2157e+17 | 3.3355e+17 | 3.2124e+17 | 4.3437e+17 | 3.4579e+17 | 3.3921e+17 | 3.462e+17 | 4.0362e+17 | 3.5795e+17 | 4.2765e+17 | 3.4585e+17 | 3.9312e+17 | 3.3152e+17 | 3.8046e+17 | 3.8934e+17 | 3.6658e+17 | 3.8782e+17 | 4.1477e+17 | 3.6169e+17 | 3.3409e+17 | 4.0596e+17 | 3.4656e+17 | 3.1926e+17 | 4.1601e+17 | 3.5314e+17 | 3.9215e+17 | 3.7287e+17 | 3.7901e+17 | 3.24e+17 | 3.7925e+17 | 3.8947e+17 | 3.6247e+17 | 4.0548e+17 | 2.8089e+17 | 3.9925e+17 | 3.7098e+17 | 3.3803e+17 | 3.322e+17 | 3.9833e+17 | 4.1355e+17 | 3.6406e+17 | 4.0041e+17 | 3.6523e+17 | 4.4394e+17 | 3.4229e+17 | 3.3799e+17 | 3.5139e+17 | 3.1326e+17 | 4.0518e+17 | 3.7144e+17 | 3.7978e+17 | 3.0685e+17 | 4.002e+17 | 3.9007e+17 | 3.9785e+17 | 3.7861e+17 | 3.9734e+17 | 3.7646e+17 | 4.2723e+17 | 3.6074e+17 | 3.9351e+17 | 3.9238e+17 | 3.3016e+17 | 3.6866e+17 | 3.365e+17 | 2.9314e+17 | 2.6946e+17 | 4.227e+17 | 3.1591e+17 | 3.2598e+17 | 4.0628e+17 | 3.4242e+17 | 4.1046e+17 | 2.9816e+17 | 3.5828e+17 | 3.1975e+17 | 3.9669e+17 | 3.4711e+17 | 4.2131e+17 | 3.5164e+17 | 4.3879e+17 | 3.4302e+17 | 4.3628e+17 | 3.3542e+17 | 4.2355e+17 | 4.0857e+17 | 3.7163e+17 | 4.2567e+17 | 4.3661e+17 | 4.2872e+17 | 3.6482e+17 | 4.0031e+17 | 4.3877e+17 | 3.0401e+17 | 3.699e+17 | 3.4699e+17 | 3.0246e+17 | 3.428e+17 | 3.6983e+17 | 3.3348e+17 | 4.0885e+17 | 4.0392e+17 | 3.8788e+17 | 2.7503e+17 | 3.7139e+17 | 3.2612e+17 | 4.208e+17 | 3.5416e+17 | 3.5116e+17 | 3.5749e+17 | 3.1394e+17 | 4.0989e+17 | 3.5071e+17 | 4.6317e+17 | 4.2223e+17 | 3.6711e+17 | 3.0469e+17 | 3.934e+17 | 3.7604e+17 | 3.8446e+17 | 3.6543e+17 | 3.5025e+17 | 3.9256e+17 | 3.46e+17 | 3.8704e+17 | 4.0421e+17 | 4.248e+17 | 3.7732e+17 | 3.6689e+17 | 3.6396e+17 | 3.8293e+17 | 3.8358e+17 | 3.3986e+17 | 3.82e+17 | 3.7191e+17 | 3.9666e+17 | 3.958e+17 | 3.6102e+17 | 3.5672e+17 | 3.7124e+17 | 3.7804e+17 | 3.6453e+17 | 3.9547e+17 | 4.1593e+17 | 3.275e+17 | 3.3095e+17 | 3.6309e+17 | 3.4743e+17 | 3.7617e+17 | 3.5785e+17 | 3.437e+17 | 4.1774e+17 | 3.8514e+17 | 3.2486e+17 | 3.6427e+17 | 3.7321e+17 | 4.2263e+17 | 4.2058e+17 | 3.5745e+17 | 3.4025e+17 | 3.9942e+17 | 3.9766e+17 | 3.2531e+17 | 4.4425e+17 | 3.2245e+17 | 4.5377e+17 | 3.2151e+17 | 3.9999e+17 | 4.0368e+17 | 4.1661e+17 | 4.0528e+17 | 3.4998e+17 | 3.7802e+17 | 3.8873e+17 | 3.2967e+17 | 4.1348e+17 | 3.6719e+17 | 4.0503e+17 | 3.7083e+17 | 3.6997e+17 | 3.5996e+17 | 3.9943e+17 | 4.8129e+17 | 3.7082e+17 | 3.4613e+17 | 3.8594e+17 | 3.8329e+17 | 4.1645e+17 | 3.8188e+17 | 3.4698e+17 | 4.0886e+17 | 3.7897e+17 | 4.236e+17 | 3.7849e+17 | 4.3346e+17 | 3.5391e+17 | 3.5902e+17 | 3.7858e+17 | 3.7009e+17 | 3.7813e+17 | 3.6947e+17 | 4.2723e+17 | 3.674e+17 | 3.8839e+17 | 3.687e+17 | 3.4512e+17 | 3.4335e+17 | 3.6753e+17 | 3.7124e+17 | 3.2589e+17 | 4.1482e+17 | 3.1911e+17 | 3.6064e+17 | 3.6973e+17 | 3.9238e+17 | 3.7551e+17 | 3.6748e+17 | 3.7841e+17 | 3.6586e+17 | 4.0922e+17 | 3.9036e+17 | 3.9056e+17 | 3.851e+17 | 3.9831e+17 | 4.0366e+17 | 4.0143e+17 | 4.2919e+17 | 3.7985e+17 | 3.5319e+17 | 3.9243e+17 | 3.7641e+17 | 3.6873e+17 | 3.1407e+17 | 4.2023e+17 | 4.0615e+17 | 3.4529e+17 | 3.4237e+17 | 4.1212e+17 | 4.0197e+17 | 3.4326e+17 | 3.3892e+17 | 4.1716e+17 | 4.5092e+17 | 3.3205e+17 | 3.6282e+17 | 3.9017e+17 | 4.197e+17 | 4.1342e+17 | 3.3968e+17 | 4.3002e+17 | 4.1548e+17 | 3.703e+17 | 3.028e+17 | 3.3067e+17 | 4.1493e+17 | 3.4459e+17 | 3.6699e+17 | 3.4701e+17 | 3.713e+17 | 3.4158e+17 | 3.6063e+17 | 4.1437e+17 | 3.8281e+17 | 3.6924e+17 | 3.7566e+17 | 3.8098e+17 | 3.5445e+17 | 3.6272e+17 | 4.4231e+17 | 3.3912e+17 | 3.8412e+17 | 3.5477e+17 | 3.8376e+17 | 3.9295e+17 | 4.3138e+17 | 4.0164e+17 | 3.598e+17 | 3.8204e+17 | 3.6979e+17 | 3.5921e+17 | 3.8062e+17 | 3.051e+17 | 3.8356e+17 | 4.3815e+17 | 3.8141e+17 | 4.1123e+17 | 4.0201e+17 | 3.5944e+17 | 4.3399e+17 | 3.7709e+17 | 3.7908e+17 | 3.9762e+17 | 3.1834e+17 | 3.9449e+17 | 3.5114e+17 | 4.6485e+17 | 4.2688e+17 | 3.8924e+17 | 3.7794e+17 | 3.3538e+17 | 3.6985e+17 | 4.1364e+17 | 4.2326e+17 | 3.9611e+17 | 3.4589e+17 | 3.3224e+17 | 3.9975e+17 | 3.6904e+17 | 3.7869e+17 | 3.4404e+17 | 3.6728e+17 | 4.0305e+17 | 4.0831e+17 | 3.83e+17 | 3.5092e+17 | 3.3855e+17 | 3.5047e+17 | 3.2712e+17 | 4.0862e+17 | 3.7849e+17 | 3.6537e+17 | 3.4383e+17 | 3.9997e+17 | 3.662e+17 | 3.3924e+17 | 3.6209e+17 | 3.6261e+17 | 3.2498e+17 | 3.8553e+17 | 4.5913e+17 | 4.2447e+17 | 4.0694e+17 | 3.9498e+17 | 2.9991e+17 | 4.2576e+17 | 3.6509e+17 | 3.9492e+17 | 3.1595e+17 | 3.958e+17 | 3.4253e+17 | 3.9113e+17 | 3.9305e+17 | 3.7844e+17 | 3.2215e+17 | 3.5646e+17 | 3.2967e+17 | 3.7547e+17 | 3.507e+17 | 4.3443e+17 | 3.6967e+17 | 3.578e+17 | 3.6727e+17 | 3.5897e+17 | 4.5343e+17 | 3.19e+17 | 3.8789e+17 | 4.1239e+17 | 3.6437e+17 | 3.7802e+17 | 3.3802e+17 | 3.4618e+17 | 4.0033e+17 | 3.5181e+17 | 3.9392e+17 | 4.4791e+17 | 4.0936e+17 | 3.9698e+17 | 3.7669e+17 | 3.5319e+17 | 3.9409e+17 | 4.1003e+17 | 4.1859e+17 | 3.1209e+17 | 3.4713e+17 | 3.921e+17 | 3.3041e+17 | 3.7832e+17 | 3.9367e+17 | 3.5757e+17 | 3.7068e+17 | 3.7554e+17 | 4.1158e+17 | 3.8377e+17 | 3.8746e+17 | 3.8743e+17 | 3.8464e+17 | 4.0118e+17 | 3.5364e+17 | 3.6662e+17 | 4.3296e+17 | 4.0765e+17 | 3.7591e+17 | 3.5363e+17 | 3.6528e+17 | 3.3199e+17 | 4.0298e+17 | 3.4888e+17 | 3.7606e+17 | 3.9832e+17 | 3.478e+17 | 3.3121e+17 | 3.6633e+17 | 4.2971e+17 | 3.7858e+17 | 3.6632e+17 | 3.8682e+17 | 4.0468e+17 | 3.6682e+17 | 3.0114e+17 | 3.3845e+17 | 3.739e+17 | 4.1447e+17 | 3.633e+17 | 3.6492e+17 | 3.2998e+17 | 3.2998e+17 | 3.9824e+17 | 2.9936e+17 | 3.9855e+17 | 3.8399e+17 | 3.384e+17 | 4.3089e+17 | 3.8419e+17 | 3.9685e+17 | 4.0024e+17 | 3.6055e+17 | 3.7893e+17 | 3.9521e+17 | 3.5733e+17 | 4.2755e+17 | 3.7516e+17 | 4.2872e+17 | 4.2174e+17 | 3.7813e+17 | 3.2261e+17 | 3.6154e+17 | 3.86e+17 | 4.0658e+17 | 3.8482e+17 | 3.3918e+17 | 3.5266e+17 | 3.5468e+17 | 4.1644e+17 | 3.14e+17 | 3.6262e+17 | 3.4104e+17 | 3.9505e+17 | 3.5131e+17 | 4.1277e+17 | 3.134e+17 | 3.8552e+17 | 3.3093e+17 | 3.5572e+17 | 3.6845e+17 | 4.2618e+17 | 4.5838e+17 | 3.8721e+17 | 3.2345e+17 | 4.0412e+17 | 4.0717e+17 | 3.2146e+17 | 3.6878e+17 | 3.6582e+17 | 3.4021e+17 | 3.4441e+17 | 3.4793e+17 | 3.3037e+17 | 3.8942e+17 | 3.6744e+17 | 3.6945e+17 | 4.0513e+17 | 3.715e+17 | 3.4888e+17 | 4.0346e+17 | 3.057e+17 | 3.6717e+17 | 4.0674e+17 | 3.6755e+17 | 4.5199e+17 | 3.5697e+17 | 3.1528e+17 | 3.7088e+17 | 3.6578e+17 | 3.1553e+17 | 3.3897e+17 | 4.1663e+17 | 3.692e+17 | 3.662e+17 | 3.5177e+17 | 3.5532e+17 | 3.7337e+17 | 3.1589e+17 | 3.2451e+17 | 3.3875e+17 | 3.8302e+17 | 3.7561e+17 | 4.0211e+17 | 4.5157e+17 | 3.6388e+17 | 4.246e+17 | 3.8903e+17 | 3.3614e+17 | 4.0653e+17 | 3.3584e+17 | 3.3631e+17 | 4.0202e+17 | 3.4146e+17 | 3.4528e+17 | 4.0867e+17 | 3.2127e+17 | 3.9502e+17 | 3.4376e+17 | 3.7659e+17 | 3.6161e+17 | 3.8513e+17 | 3.8989e+17 | 3.9421e+17 | 3.6842e+17 | 3.5687e+17 | 3.7533e+17 | 3.8499e+17 | 3.7257e+17 | 3.7854e+17 | 4.648e+17 | 3.3196e+17 | 4.3443e+17 | 3.9909e+17 | 3.2504e+17 | 3.6973e+17 | 3.5215e+17 | 3.5471e+17 | 3.5181e+17 | 3.0181e+17 | 4.3549e+17 | 3.7315e+17 | 4.3027e+17 | 4.3935e+17 | 3.7124e+17 | 3.5717e+17 | 4.0797e+17 | 3.1116e+17 | 3.1764e+17 | 4.3545e+17 | 3.4704e+17 | 4.3684e+17 | 4.1363e+17 | 3.6615e+17 | 4.0512e+17 | 4.0425e+17 | 3.4312e+17 | 3.2405e+17 | 3.4903e+17 | 3.5212e+17 | 3.9099e+17 | 3.4608e+17 | 4.1279e+17 | 3.4739e+17 | 3.8767e+17 | 3.6991e+17 | 4.5747e+17 | 4.3557e+17 | 3.4802e+17 | 4.1152e+17 | 3.5396e+17 | 3.6567e+17 | 3.7223e+17 | 4.1286e+17 | 3.7869e+17 | 4.0408e+17 | 3.4993e+17 | 3.7732e+17 | 3.6283e+17 | 3.5455e+17 | 3.7243e+17 | 3.2611e+17 | 3.8649e+17 | 4.4774e+17 | 2.944e+17 | 3.8228e+17 | 3.8337e+17 | 4.0161e+17 | 3.9117e+17 | 3.4661e+17 | 3.3101e+17 | 3.7645e+17 | 3.5466e+17 | 2.8584e+17 | 4.5652e+17 | 4.0266e+17 | 3.4765e+17 | 3.5695e+17 | 2.8988e+17 | 4.0521e+17 | 4.2522e+17 | 3.9185e+17 | 4.1475e+17 | 3.6694e+17 | 4.296e+17 | 3.9425e+17 | 3.5891e+17 | 3.5803e+17 | 3.8287e+17 | 3.9319e+17 | 3.6496e+17 | 4.2423e+17 | 4.2317e+17 | 3.818e+17 | 3.2544e+17 | 3.8192e+17 | 4.1264e+17 | 3.8714e+17 | 3.6779e+17 | 3.8227e+17 | 4.082e+17 | 4.0794e+17 | 4.0912e+17 | 3.5132e+17 | 3.2277e+17 | 3.0396e+17 | 2.8679e+17 | 4.107e+17 | 3.8157e+17 | 3.8634e+17 | 3.6618e+17 | 3.7234e+17 | 3.9126e+17 | 3.6947e+17 | 2.8437e+17 | 3.7115e+17 | 3.5378e+17 | 3.2414e+17 | 3.36e+17 | 4.0859e+17 | 3.5387e+17 | 3.8393e+17 | 4.0656e+17 | 3.7561e+17 | 4.2391e+17 | 3.6512e+17 | 3.2618e+17 | 3.7352e+17 | 3.5672e+17 | 4.0267e+17 | 3.7402e+17 | 3.345e+17 | 3.6421e+17 | 4.1591e+17 | 3.5138e+17 | 3.4545e+17 | 4.1278e+17 | 3.9663e+17 | 3.5176e+17 | 3.816e+17 | 3.205e+17 | 3.4021e+17 | 4.1129e+17 | 4.5125e+17 | 3.3691e+17 | 3.7691e+17 | 3.8818e+17 | 3.7412e+17 | 3.8989e+17 | 3.5069e+17 | 3.9243e+17 | 3.8002e+17 | 3.7482e+17 | 4.2292e+17 | 3.8729e+17 | 3.5379e+17 | 3.9826e+17 | 4.4542e+17 | 3.5887e+17 | 3.6007e+17 | 4.1379e+17 | 3.8829e+17 | 3.5937e+17 | 3.7643e+17 | 4.4183e+17 | 3.8312e+17 | 3.3978e+17 | 3.5392e+17 | 4.2179e+17 | 3.5564e+17 | 3.4963e+17 | 4.0949e+17 | 3.5284e+17 | 4.001e+17 | 4.0136e+17 | 4.1108e+17 | 3.82e+17 | 4.2454e+17 | 4.0796e+17 | 3.1099e+17 | 3.1621e+17 | 3.7265e+17 | 3.9357e+17 | 3.8006e+17 | 3.5901e+17 | 4.4487e+17 | 3.8626e+17 | 4.1311e+17 | 3.3537e+17 | 3.2323e+17 | 3.1898e+17 | 3.7052e+17 | 3.2409e+17 | 3.4846e+17 | 3.9451e+17 | 3.5825e+17 | 3.8108e+17 | 3.5444e+17 | 2.9848e+17 | 4.3651e+17 | 3.4021e+17 | 4.4472e+17 | 3.4999e+17 | 3.8414e+17 | 3.7215e+17 | 3.855e+17 | 4.0763e+17 | 3.4665e+17 | 3.9206e+17 | 4.1312e+17 | 3.7932e+17 | 3.5224e+17 | 4.2435e+17 | 3.7606e+17 | 3.7218e+17 | 3.3972e+17 | 3.6227e+17 | 4.0535e+17 | 3.352e+17 | 3.797e+17 | 3.2018e+17 | 3.5451e+17 | 3.818e+17 | 3.5385e+17 | 3.924e+17 | 4.1759e+17 | 3.7427e+17 | 3.7186e+17 | 3.4121e+17 | 3.5919e+17 | 3.5824e+17 | 3.5892e+17 | 4.3557e+17 | 2.9057e+17 | 3.5539e+17 | 3.4204e+17 | 4.1882e+17 | 3.292e+17 | 3.8109e+17 | 3.4081e+17 | 4.3939e+17 | 3.9283e+17 | 3.3398e+17 | 3.269e+17 | 4.3173e+17 | 3.185e+17 | 3.2515e+17 | 3.3203e+17 | 3.1837e+17 | 3.8394e+17 | 3.8378e+17 | 3.6469e+17 | 3.7953e+17 | 3.912e+17 | 3.7365e+17 | 3.8009e+17 | 3.0726e+17 | 4.1133e+17 | 3.4838e+17 | 3.5727e+17 | 3.6851e+17 | 3.2448e+17 | 3.2731e+17 | 3.4398e+17 | 4.2615e+17 | 3.0029e+17 | 3.6074e+17 | 3.4692e+17 | 4.0665e+17 | 3.7503e+17 | 2.9937e+17 | 3.6932e+17 | 3.9754e+17 | 3.6814e+17 | 3.7489e+17 | 3.4003e+17 | 3.7329e+17 | 3.4963e+17 | 3.8044e+17 | 4.2551e+17 | 4.0281e+17 | 4.217e+17 | 4.6297e+17 | 3.9989e+17 | 3.0825e+17 | 3.1627e+17 | 3.7147e+17 | 3.5731e+17 | 3.1893e+17 | 4.2953e+17 | 3.4844e+17 | 3.8281e+17 | 3.1836e+17 | 4.034e+17 | 4.1189e+17 | 3.6864e+17 | 3.4086e+17 | 3.891e+17 | 3.2162e+17 | 3.6043e+17 | 3.3265e+17 | 3.5586e+17 | 3.6222e+17 | 3.1281e+17 | 4.2859e+17 | 3.8849e+17 | 3.3238e+17 | 3.8488e+17 | 3.3683e+17 | 3.1637e+17 | 3.2032e+17 | 3.1911e+17 | 4.4593e+17 | 3.7204e+17 | 3.4244e+17 | 4.0204e+17 | 3.3137e+17 | 3.8808e+17 | 3.5974e+17 | 2.9094e+17 | 3.6499e+17 | 4.0332e+17 | 4.284e+17 | 4.2811e+17 | 3.4765e+17 | 3.3321e+17 | 3.4408e+17 | 3.0061e+17 | 3.3586e+17 | 4.4121e+17 | 4.5862e+17 | 3.7499e+17 | 3.3456e+17 | 3.8379e+17 | 3.9004e+17 | 4.277e+17 | 3.8987e+17 | 4.0042e+17 | 3.5731e+17 | 3.8695e+17 | 3.2805e+17 | 3.8503e+17 | 4.6555e+17 | 3.6721e+17 | 3.355e+17 | 3.1229e+17 | 3.3433e+17 | 3.3828e+17 | 3.6458e+17 | 3.4883e+17 | 4.11e+17 | 3.7663e+17 | 3.4913e+17 | 3.3074e+17 | 3.4262e+17 | 3.8464e+17 | 3.6601e+17 | 4.4231e+17 | 4.0274e+17 | 3.6272e+17 | 4.0805e+17 | 3.6374e+17 | 4.0441e+17 | 3.402e+17 | 3.4905e+17 | 4.2203e+17 | 3.7661e+17 | 4.0372e+17 | 3.6083e+17 | 3.2166e+17 | 3.5699e+17 | 3.5976e+17 | 3.5857e+17 | 3.3279e+17 | 4.1929e+17 | 3.6459e+17 | 4.1465e+17 | 3.2857e+17 | 3.9891e+17 | 3.5811e+17 | 4.1381e+17 | 4.054e+17 | 4.1493e+17 | 3.1638e+17 | 3.9926e+17 | 4.4201e+17 | 4.3525e+17 | 3.8692e+17 | 3.0016e+17 | 3.9653e+17 | 3.8261e+17 | 3.5922e+17 | 3.3382e+17 | 4.2735e+17 | 3.313e+17 | 3.8113e+17 | 3.6295e+17 | 4.389e+17 | 3.9273e+17 | 3.7489e+17 | 4.1398e+17 | 3.418e+17 | 3.8465e+17 | 3.2509e+17 | 4.209e+17 | 3.5867e+17 | 3.8342e+17 | 3.8901e+17 | 3.9603e+17 | 3.6174e+17 | 3.8143e+17 | 3.7787e+17 | 4.2839e+17 | 4.9043e+17 | 3.572e+17 | 3.8865e+17 | 3.4887e+17 | 3.0817e+17 | 3.54e+17 | 2.5255e+17 | 3.5351e+17 | 4.0522e+17 | 4.0726e+17 | 3.1946e+17 | 4.3637e+17 | 3.5196e+17 | 4.0351e+17 | 4.2008e+17 | 3.2584e+17 | 3.9302e+17 | 4.2853e+17 | 3.4393e+17 | 3.594e+17 | 4.5746e+17 | 3.6342e+17 | 3.4632e+17 | 3.7787e+17 | 4.174e+17 | 3.673e+17 | 4.1032e+17 | 4.1196e+17 | 3.5949e+17 | 3.8624e+17 | 3.8189e+17 | 3.4183e+17 | 3.4157e+17 | 3.677e+17 | 3.714e+17 | 3.3634e+17 | 3.6216e+17 | 3.9734e+17 | 4.1158e+17 | 2.9482e+17 | 3.1575e+17 | 3.9922e+17 | 3.4003e+17 | 4.3593e+17 | 3.2609e+17 | 3.787e+17 | 3.7568e+17 | 4.3524e+17 | 4.3482e+17 | 4.2991e+17 | 3.6487e+17 | 3.9266e+17 | 3.0987e+17 | 3.5673e+17 | 3.0403e+17 | 3.8744e+17 | 3.7039e+17 | 3.0939e+17 | 3.2297e+17 | 3.3908e+17 | 3.5599e+17 | 3.4603e+17 | 3.7799e+17 | 4.1122e+17 | 4.0847e+17 | 3.4062e+17 | 3.8986e+17 | 4.1246e+17 | 3.6902e+17 | 3.2817e+17 | 3.3195e+17 | 4.2166e+17 | 3.7881e+17 | 3.4871e+17 | 3.2164e+17 | 3.3267e+17 | 4.7022e+17 | 3.5492e+17 | 3.544e+17 | 3.6622e+17 | 4.2513e+17 | 4.2756e+17 | 3.7302e+17 | 3.6673e+17 | 4.2344e+17 | 3.8851e+17 | 3.3727e+17 | 4.3502e+17 | 3.5942e+17 | 4.1816e+17 | 3.3531e+17 | 4.0712e+17 | 3.8962e+17 | 3.7025e+17 | 3.0631e+17 | 3.9231e+17 | 3.4702e+17 | 3.9756e+17 | 4.3526e+17 | 3.6814e+17 | 2.9432e+17 | 4.235e+17 | 4.0432e+17 | 4.3668e+17 | 3.7243e+17 | 4.1948e+17 | 4.1333e+17 | 4.7529e+17 | 3.4879e+17 | 3.4536e+17 | 3.6029e+17 | 3.2373e+17 | 3.6269e+17 | 4.0998e+17 | 4.0659e+17 | 4.1886e+17 | 3.739e+17 | 3.5342e+17 | 3.3453e+17 | 3.4871e+17 | 3.4925e+17 | 3.6445e+17 | 2.8888e+17 | 3.3169e+17 | 3.4178e+17 | 2.8944e+17 | 4.0275e+17 | 3.5183e+17 | 3.7456e+17 | 3.3187e+17 | 3.9118e+17 | 2.7302e+17 | 3.6164e+17 | 3.8015e+17 | 3.4757e+17 | 3.8759e+17 | 3.4051e+17 | 4.1138e+17 | 4.0673e+17 | 4.4845e+17 | 3.185e+17 | 3.9756e+17 | 3.8096e+17 | 3.7629e+17 | 3.3331e+17 | 3.6816e+17 | 3.9201e+17 | 3.4013e+17 | 4.3506e+17 | 3.1339e+17 | 3.7713e+17 | 3.6965e+17 | 3.5772e+17 | 3.0465e+17 | 3.5505e+17 | 3.7455e+17 | 2.562e+17 | 3.752e+17 | 3.9785e+17 | 4.2322e+17 | 3.7907e+17 | 3.7262e+17 | 3.7286e+17 | 4.0824e+17 | 3.6308e+17 | 3.5304e+17 | 4.4401e+17 | 3.3707e+17 | 3.8104e+17 | 3.5234e+17 | 3.8828e+17 | 4.2303e+17 | 4.1909e+17 | 3.8291e+17 | 4.2705e+17 | 3.9761e+17 | 4.0565e+17 | 3.1937e+17 | 3.6735e+17 | 3.5529e+17 | 4.0118e+17 | 3.8876e+17 | 3.5748e+17 | 3.6905e+17 | 3.4378e+17 | 3.8242e+17 | 3.3171e+17 | 3.7983e+17 | 3.886e+17 | 4.0433e+17 | 3.8384e+17 | 3.2988e+17 | 3.4018e+17 | 3.8982e+17 | 3.6742e+17 | 2.646e+17 | 3.8195e+17 | 3.8087e+17 | 3.6864e+17 | 4.5089e+17 | 4.3655e+17 | 3.6578e+17 | 4.725e+17 | 4.2277e+17 | 3.6353e+17 | 2.9254e+17 | 4.4943e+17 | 3.9467e+17 | 3.6559e+17 | 4.1682e+17 | 4.4065e+17 | 3.7343e+17 | 3.724e+17 | 3.7488e+17 | 3.49e+17 | 3.2915e+17 | 3.5813e+17 | 3.9968e+17 | 3.8639e+17 | 3.412e+17 | 4.1772e+17 | 3.6843e+17 | 4.0523e+17 | 3.9253e+17 | 3.3495e+17 | 4.2022e+17 | 3.3075e+17 | 4.274e+17 | 3.7306e+17 | 3.4091e+17 | 4.1115e+17 | 3.5216e+17 | 3.6977e+17 | 3.8091e+17 | 4.1396e+17 | 3.6141e+17 | 4.19e+17 | 3.7661e+17 | 3.898e+17 | 3.7947e+17 | 3.579e+17 | 4.3295e+17 | 4.3803e+17 | 3.9099e+17 | 3.7885e+17 | 3.1892e+17 | 4.352e+17 | 3.5325e+17 | 4.3674e+17 | 3.9191e+17 | 4.2534e+17 | 4.0664e+17 | 3.8586e+17 | 3.6051e+17 | 3.9495e+17 | 3.7592e+17 | 3.5781e+17 | 3.4932e+17 | 3.3372e+17 | 3.1913e+17 | 2.9607e+17 | 3.8471e+17 | 3.7889e+17 | 3.502e+17 | 3.777e+17 | 4.5087e+17 | 3.4e+17 | 3.7185e+17 | 3.8118e+17 | 4.4735e+17 | 3.8285e+17 | 3.6165e+17 | 3.7913e+17 | 3.9067e+17 | 4.1652e+17 | 4.4089e+17 | 4.0473e+17 | 3.9451e+17 | 3.2131e+17 | 3.7294e+17 | 3.599e+17 | 4.4037e+17 | 4.1284e+17 | 4.0537e+17 | 4.0035e+17 | 3.8359e+17 | 3.9846e+17 | 3.9969e+17 | 3.8604e+17 | 4.4857e+17 | 3.6326e+17 | 3.5986e+17 | 3.9159e+17 | 3.565e+17 | 3.5844e+17 | 4.1968e+17 | 4.1041e+17 | 3.8858e+17 | 3.9019e+17 | 3.4209e+17 | 4.3789e+17 | 3.8723e+17 | 3.2963e+17 | 3.8051e+17 | 3.2499e+17 | 4.4833e+17 | 4.1436e+17 | 3.4847e+17 | 3.4535e+17 | 3.1102e+17 | 3.8743e+17 | 4.2283e+17 | 3.6995e+17 | 4.0704e+17 | 3.8444e+17 | 3.1902e+17 | 3.4879e+17 | 4.1872e+17 | 3.391e+17 | 4.3141e+17 | 4.5524e+17 | 2.9995e+17 | 3.9575e+17 | 3.5153e+17 | 3.9413e+17 | 3.5208e+17 | 3.4887e+17 | 3.8745e+17 | 3.6322e+17 | 3.6839e+17 | 3.877e+17 | 3.863e+17 | 3.8425e+17 | 3.6203e+17 | 3.6252e+17 | 4.1216e+17 | 3.7176e+17 | 3.9586e+17 | 4.2636e+17 | 3.3916e+17 | 4.0085e+17 | 4.6584e+17 | 3.8279e+17 | 3.696e+17 | 3.8831e+17 | 3.7405e+17 | 4.4267e+17 | 4.3486e+17 | 3.608e+17 | 4.133e+17 | 3.2447e+17 | 4.0723e+17 | 3.3616e+17 | 4.0484e+17 | 3.7323e+17 | 3.2956e+17 | 3.4931e+17 | 4.2354e+17 | 3.8888e+17 | 3.9617e+17 | 3.486e+17 | 4.0135e+17 | 4.1892e+17 | 3.1622e+17 | 3.8647e+17 | 3.6943e+17 | 3.5241e+17 | 3.7304e+17 | 3.9017e+17 | 3.813e+17 | 4.0625e+17 | 3.4171e+17 | 3.5555e+17 | 3.3875e+17 | 3.1421e+17 | 4.0166e+17 | 3.8848e+17 | 4.1316e+17 | 3.3654e+17 | 3.3301e+17 | 3.1313e+17 | 4.0362e+17 | 3.406e+17 | 3.9106e+17 | 2.8266e+17 | 3.6985e+17 | 3.7312e+17 | 3.5724e+17 | 4.0532e+17 | 3.1024e+17 | 4.0707e+17 | 3.5312e+17 | 3.8594e+17 | 3.6252e+17 | 4.281e+17 | 3.3517e+17 | 3.827e+17 | 4.101e+17 | 3.8889e+17 | 3.8452e+17 | 3.9738e+17 | 3.5295e+17 | 4.0354e+17 | 3.8702e+17 | 3.5641e+17 | 4.236e+17 | 3.7746e+17 | 3.2053e+17 | 3.9076e+17 | 3.5676e+17 | 3.6192e+17 | 3.9253e+17 | 4.0238e+17 | 3.4604e+17 | 3.4546e+17 | 3.7177e+17 | 3.4217e+17 | 3.8035e+17 | 3.5191e+17 | 3.8686e+17 | 4.2687e+17 | 3.8891e+17 | 3.4985e+17 | 3.5866e+17 | 3.9317e+17 | 3.9797e+17 | 4.041e+17 | 4.4016e+17 | 3.4176e+17 | 3.7935e+17 | 3.9142e+17 | 3.7779e+17 | 4.0324e+17 | 3.5561e+17 | 3.8704e+17 | 3.8603e+17 | 3.9114e+17 | 3.5371e+17 | 3.7072e+17 | 4.2192e+17 | 3.3169e+17 | 3.9915e+17 | 3.6492e+17 | 3.6901e+17 | 3.3298e+17 | 3.8676e+17 | 3.5035e+17 | 3.1529e+17 | 4.4316e+17 | 3.2791e+17 | 3.9252e+17 | 3.7238e+17 | 3.8101e+17 | 3.9127e+17 | 4.0108e+17 | 3.7564e+17 | 3.4686e+17 | 4.2004e+17 | 3.9882e+17 | 3.689e+17 | 3.574e+17 | 3.4987e+17 | 4.0457e+17 | 3.9756e+17 | 4.2777e+17 | 3.9481e+17 | 3.6317e+17 | 4.0572e+17 | 3.499e+17 | 3.7205e+17 | 3.2571e+17 | 3.8233e+17 | 3.7359e+17 | 3.0954e+17 | 3.1784e+17 | 3.4135e+17 | 3.7035e+17 | 3.6052e+17 | 4.2675e+17 | 3.2652e+17 | 3.6764e+17 | 4.4054e+17 | 3.3678e+17 | 4.1675e+17 | 3.9142e+17 | 4.1367e+17 | 4.1025e+17 | 3.8285e+17 | 3.895e+17 | 3.8625e+17 | 4.0156e+17 | 3.7356e+17 | 4.3959e+17 | 4.1693e+17 | 3.4815e+17 | 3.5246e+17 | 4.1339e+17 | 3.9508e+17 | 3.8849e+17 | 3.7792e+17 | 3.7789e+17 | 3.8309e+17 | 3.2792e+17 | 2.4939e+17 | 4.5415e+17 | 4.4248e+17 | 4.0841e+17 | 3.9192e+17 | 4.1709e+17 | 4.1361e+17 | 3.7095e+17 | 3.848e+17 | 3.8287e+17 | 3.2713e+17 | 3.2982e+17 | 3.2863e+17 | 3.2725e+17 | 3.4884e+17 | 3.4359e+17 | 4.3764e+17 | 3.1761e+17 | 4.2136e+17 | 4.0841e+17 | 3.2094e+17 | 4.2238e+17 | 3.2246e+17 | 4.141e+17 | 3.2837e+17 | 3.758e+17 | 3.0148e+17 | 3.4489e+17 | 3.5507e+17 | 4.132e+17 | 3.4055e+17 | 3.3686e+17 | 3.3079e+17 | 3.7159e+17 | 3.7498e+17 | 3.536e+17 | 3.679e+17 | 3.5088e+17 | 3.2697e+17 | 4.224e+17 | 3.827e+17 | 3.6704e+17 | 3.1329e+17 | 4.1762e+17 | 3.5634e+17 | 4.2339e+17 | 3.6335e+17 | 3.8279e+17 | 3.4283e+17 | 3.2967e+17 | 3.4818e+17 | 3.4067e+17 | 3.9564e+17 | 3.5412e+17 | 3.0623e+17 | 4.1516e+17 | 3.3851e+17 | 3.8451e+17 | 3.7502e+17 | 3.5707e+17 | 3.7266e+17 | 3.5995e+17 | 3.3304e+17 | 3.7673e+17 | 3.0818e+17 | 4.1209e+17 | 3.5718e+17 | 3.6363e+17 | 3.537e+17 | 3.9144e+17 | 3.9133e+17 | 3.5304e+17 | 3.4847e+17 | 3.7285e+17 | 3.6541e+17 | 4.4922e+17 | 3.6952e+17 | 3.9525e+17 | 3.931e+17 | 3.4557e+17 | 3.8242e+17 | 3.7782e+17 | 3.6229e+17 | 3.4794e+17 | 3.4881e+17 | 3.5405e+17 | 3.5823e+17 | 3.9482e+17 | 3.6836e+17 | 3.7082e+17 | 3.5217e+17 | 3.6599e+17 | 4.5681e+17 | 4.2164e+17 | 3.3376e+17 | 3.1562e+17 | 3.7125e+17 | 3.5513e+17 | 3.6867e+17 | 3.6013e+17 | 3.9673e+17 | 4.0314e+17 | 3.6553e+17 | 4.0611e+17 | 4.1572e+17 | 3.5992e+17 | 3.9049e+17 | 4.16e+17 | 3.6744e+17 | 4.2925e+17 | 3.783e+17 | 3.3509e+17 | 3.8278e+17 | 3.909e+17 | 4.1863e+17 | 3.7009e+17 | 3.3835e+17 | 3.913e+17 | 3.535e+17 | 3.4251e+17 | 3.5247e+17 | 3.0717e+17 | 3.3404e+17 | 3.7662e+17 | 4.1411e+17 | 3.3079e+17 | 4.1384e+17 | 4.4181e+17 | 3.1032e+17 | 3.9286e+17 | 3.5147e+17 | 3.7577e+17 | 3.8866e+17 | 4.2416e+17 | 3.5778e+17 | 4.2922e+17 | 3.4854e+17 | 3.7193e+17 | 4.1857e+17 | 3.5196e+17 | 3.959e+17 | 4.5056e+17 | 3.4913e+17 | 4.1274e+17 | 3.1111e+17 | 3.6752e+17 | 3.7748e+17 | 4.1505e+17 | 3.6544e+17 | 3.821e+17 | 3.5635e+17 | 4.5247e+17 | 3.8497e+17 | 3.9241e+17 | 3.9436e+17 | 3.6606e+17 | 3.1532e+17 | 3.5523e+17 | 3.4377e+17 | 3.2275e+17 | 4.0219e+17 | 4.4918e+17 | 3.6014e+17 | 3.9591e+17 | 3.1457e+17 | 3.6885e+17 | 3.6832e+17 | 4.0188e+17 | 3.432e+17 | 3.6519e+17 | 3.7918e+17 | 3.5956e+17 | 4.2468e+17 | 3.932e+17 | 4.2954e+17 | 4.1354e+17 | 3.6935e+17 | 3.1832e+17 | 3.8522e+17 | 4.3564e+17 | 3.3092e+17 | 2.8967e+17 | 3.5039e+17 | 3.3582e+17 | 3.7792e+17 | 3.4261e+17 | 4.3458e+17 | 3.0891e+17 | 4.0411e+17 | 4.0247e+17 | 3.745e+17 | 3.6551e+17 | 3.7539e+17 | 2.8412e+17 | 4.0054e+17 | 4.3776e+17 | 4.0614e+17 | 3.5454e+17 | 4.2229e+17 | 3.5356e+17 | 3.7984e+17 | 3.4889e+17 | 3.6712e+17 | 4.5276e+17 | 3.2948e+17 | 3.8301e+17 | 3.9789e+17 | 4.192e+17 | 3.6065e+17 | 4.1887e+17 | 3.925e+17 | 4.0685e+17 | 3.9632e+17 | 3.6626e+17 | 3.3978e+17 | 3.5294e+17 | 3.7227e+17 | 3.3895e+17 | 3.7558e+17 | 3.2728e+17 | 3.5986e+17 | 3.1596e+17 | 4.1602e+17 | 4.0742e+17 | 3.3505e+17 | 3.5239e+17 | 3.1617e+17 | 3.6838e+17 | 3.865e+17 | 3.6304e+17 | 4.1709e+17 | 3.9729e+17 | 4.3081e+17 | 3.3801e+17 | 3.628e+17 | 3.708e+17 | 4.1005e+17 | 3.6673e+17 | 3.7762e+17 | 3.7669e+17 | 3.405e+17 | 3.6821e+17 | 3.0615e+17 | 3.631e+17 | 3.7559e+17 | 4.1144e+17 | 3.7354e+17 | 3.6285e+17 | 3.9568e+17 | 3.5994e+17 | 3.6353e+17 | 3.9067e+17 | 4.0421e+17 | 3.5211e+17 | 4.095e+17 | 3.908e+17 | 3.9593e+17 | 3.1147e+17 | 3.5848e+17 | 3.4095e+17 | 3.8827e+17 | 4.3505e+17 | 3.8894e+17 | 3.847e+17 | 3.4098e+17 | 3.8768e+17 | 4.0586e+17 | 4.1539e+17 | 4.366e+17 | 3.9605e+17 | 3.5053e+17 | 3.6082e+17 | 3.8568e+17 | 3.7881e+17 | 3.5273e+17 | 4.342e+17 | 3.8207e+17 | 3.5783e+17 | 3.6229e+17 | 3.7249e+17 | 3.463e+17 | 3.6779e+17 | 4.1626e+17 | 3.556e+17 | 3.8399e+17 | 3.679e+17 | 3.7607e+17 | 3.4473e+17 | 4.5569e+17 | 3.9925e+17 | 4.1088e+17 | 3.5461e+17 | 3.9501e+17 | 3.5295e+17 | 3.6639e+17 | 3.62e+17 | 3.6978e+17 | 3.8872e+17 | 4.5976e+17 | 4.1157e+17 | 3.6358e+17 | 3.3567e+17 | 3.6522e+17 | 4.2521e+17 | 3.0388e+17 | 3.6504e+17 | 3.5748e+17 | 4.6461e+17 | 3.3271e+17 | 4.2083e+17 | 4.593e+17 | 3.6532e+17 | 3.7768e+17 | 3.1113e+17 | 3.8991e+17 | 3.3572e+17 | 4e+17 | 3.5897e+17 | 4.1132e+17 | 3.6902e+17 | 4.0589e+17 | 3.7494e+17 | 3.3565e+17 | 4.1383e+17 | 3.6849e+17 | 4.2104e+17 | 4.2048e+17 | 3.5821e+17 | 3.8455e+17 | 3.7619e+17 | 3.3746e+17 | 4.0916e+17 | 3.4646e+17 | 4.8068e+17 | 3.2789e+17 | 3.9694e+17 | 3.4517e+17 | 3.7463e+17 | 3.4719e+17 | 4.1196e+17 | 3.9898e+17 | 3.3195e+17 | 3.3426e+17 | 3.7814e+17 | 4.5852e+17 | 3.8316e+17 | 3.2712e+17 | 3.9602e+17 | 3.3425e+17 | 3.4828e+17 | 4.252e+17 | 3.8629e+17 | 3.6246e+17 | 3.9039e+17 | 3.7426e+17 | 4.2085e+17 | 3.5387e+17 | 4.0286e+17 | 3.7542e+17 | 3.7394e+17 | 3.737e+17 | 3.5842e+17 | 3.7978e+17 | 3.2532e+17 | 3.5244e+17 | 3.1905e+17 | 3.7263e+17 | 3.4987e+17 | 4.1236e+17 | 3.9542e+17 | 3.3293e+17 | 4.4566e+17 | 4.1432e+17 | 3.7248e+17 | 3.7269e+17 | 3.3529e+17 | 3.8013e+17 | 3.7882e+17 | 3.662e+17 | 4.5018e+17 | 3.4985e+17 | 3.9239e+17 | 3.9095e+17 | 3.8987e+17 | 3.4613e+17 | 4.0349e+17 | 4.5623e+17 | 3.593e+17 | 3.4317e+17 | 4.5143e+17 | 3.5111e+17 | 2.916e+17 | 3.4872e+17 | 3.8015e+17 | 3.6282e+17 | 4.1825e+17 | 4.1644e+17 | 3.6203e+17 | 3.9193e+17 | 3.5563e+17 | 3.0364e+17 | 4.2861e+17 | 3.9678e+17 | 3.6528e+17 | 3.3555e+17 | 4.5045e+17 | 3.4955e+17 | 3.6072e+17 | 3.508e+17 | 3.9051e+17 | 3.884e+17 | 3.6933e+17 | 3.6513e+17 | 3.574e+17 | 3.2002e+17 | 3.7601e+17 | 4.3357e+17 | 3.5259e+17 | 3.9698e+17 | 3.4183e+17 | 4.0114e+17 | 3.8712e+17 | 3.6477e+17 | 3.2937e+17 | 3.9315e+17 | 3.658e+17 | 3.9543e+17 | 3.2729e+17 | 3.6832e+17 | 3.5782e+17 | 4.172e+17 | 4.0167e+17 | 3.5337e+17 | 3.9855e+17 | 3.2911e+17 | 3.6902e+17 | 3.6967e+17 | 3.1509e+17 | 3.3697e+17 | 3.7258e+17 | 3.4931e+17 | 4.102e+17 | 4.6359e+17 | 3.7606e+17 | 3.7907e+17 | 3.8669e+17 | 4.0668e+17 | 3.3373e+17 | 3.6946e+17 | 3.969e+17 | 3.3542e+17 | 4.5911e+17 | 3.7998e+17 | 3.5147e+17 | 4.1131e+17 | 3.8192e+17 | 3.8577e+17 | 3.5838e+17 | 3.4992e+17 | 3.4351e+17 | 3.059e+17 | 3.3574e+17 | 3.7044e+17 | 3.673e+17 | 3.6535e+17 | 2.7794e+17 | 3.2015e+17 | 3.5794e+17 | 3.7956e+17 | 3.3265e+17 | 3.3465e+17 | 4.299e+17 | 3.3631e+17 | 4.4242e+17 | 3.7735e+17 | 3.4129e+17 | 3.1526e+17 | 3.1754e+17 | 3.5338e+17 | 3.2813e+17 | 3.4484e+17 | 3.9527e+17 | 2.7877e+17 | 3.5541e+17 | 3.5147e+17 | 3.8755e+17 | 4.0196e+17 | 2.9635e+17 | 4.0386e+17 | 3.9578e+17 | 3.7255e+17 | 4.2251e+17 | 3.9972e+17 | 4.2067e+17 | 3.5183e+17 | 3.634e+17 | 3.9948e+17 | 3.9693e+17 | 3.8798e+17 | 3.9833e+17 | 4.4224e+17 | 3.0943e+17 | 3.566e+17 | 3.8261e+17 | 3.5729e+17 | 3.6517e+17 | 3.8536e+17 | 3.6169e+17 | 3.3032e+17 | 3.9768e+17 | 3.128e+17 | 3.5955e+17 | 3.4215e+17 | 3.2243e+17 | 4.0367e+17 | 3.5958e+17 | 3.5162e+17 | 4.1675e+17 | 3.597e+17 | 3.8616e+17 | 4.3405e+17 | 3.5597e+17 | 4.2495e+17 | 4.0608e+17 | 4.1276e+17 | 2.8557e+17 | 3.3335e+17 | 3.355e+17 | 3.6397e+17 | 3.4418e+17 | 3.2854e+17 | 3.8183e+17 | 3.2726e+17 | 3.6187e+17 | 3.8892e+17 | 3.7523e+17 | 3.3811e+17 | 3.1509e+17 | 3.8009e+17 | 3.8264e+17 | 3.8944e+17 | 3.5524e+17 | 3.8442e+17 | 3.47e+17 | 3.3013e+17 | 3.9545e+17 | 3.7731e+17 | 3.5329e+17 | 3.4999e+17 | 4.0052e+17 | 4.44e+17 | 3.5403e+17 | 3.3968e+17 | 3.524e+17 | 3.191e+17 | 3.8294e+17 | 3.4022e+17 | 3.9185e+17 | 3.7529e+17 | 4.6676e+17 | 3.364e+17 | 3.964e+17 | 3.8309e+17 | 4.195e+17 | 3.8961e+17 | 3.3131e+17 | 3.952e+17 | 3.3424e+17 | 3.9075e+17 | 3.5365e+17 | 4.2575e+17 | 3.0055e+17 | 4.2671e+17 | 3.5495e+17 | 3.0666e+17 | 3.7494e+17 | 3.8005e+17 | 2.8942e+17 | 4.1473e+17 | 3.1217e+17 | 3.6554e+17 | 3.4851e+17 | 4.2718e+17 | 3.4521e+17 | 3.8211e+17 | 3.6129e+17 | 4.1034e+17 | 3.197e+17 | 3.926e+17 | 3.1998e+17 | 3.0396e+17 | 4.2796e+17 | 3.6928e+17 | 3.5182e+17 | 3.6277e+17 | 4.1687e+17 | 3.9075e+17 | 3.477e+17 | 3.4102e+17 | 4.0374e+17 | 3.6868e+17 | 3.9158e+17 | 3.5498e+17 | 3.2984e+17 | 4.4156e+17 | 3.6618e+17 | 4.062e+17 | 3.7589e+17 | 3.2651e+17 | 3.5814e+17 | 3.9082e+17 | 3.7449e+17 | 4.4112e+17 | 3.589e+17 | 4.0989e+17 | 4.4979e+17 | 3.3594e+17 | 4.6308e+17 | 3.5466e+17 | 4.3309e+17 | 3.0046e+17 | 3.6864e+17 | 3.6105e+17 | 3.7358e+17 | 3.8327e+17 | 3.7088e+17 | 3.6202e+17 | 4.375e+17 | 3.6299e+17 | 4.0271e+17 | 4.5187e+17 | 4.2858e+17 | 3.2777e+17 | 3.3078e+17 | 3.5762e+17 | 3.2152e+17 | 4.3607e+17 | 4.0515e+17 | 4.0627e+17 | 4.2746e+17 | 4.2324e+17 | 4.089e+17 | 3.9683e+17 | 3.4942e+17 | 3.3471e+17 | 4.6745e+17 | 3.1729e+17 | 3.1556e+17 | 3.4763e+17 | 4.1698e+17 | 3.632e+17 | 3.7625e+17 | 3.6824e+17 | 3.6439e+17 | 3.737e+17 | 3.7519e+17 | 3.538e+17 | 3.679e+17 | 3.5157e+17 | 3.2931e+17 | 3.4922e+17 | 3.8738e+17 | 3.431e+17 | 3.5805e+17 | 3.6912e+17 | 3.66e+17 | 3.3759e+17 | 3.2857e+17 | 2.7305e+17 | 4.4988e+17 | 3.9294e+17 | 3.9531e+17 | 3.8863e+17 | 4.036e+17 | 3.9003e+17 | 3.8706e+17 | 3.282e+17 | 3.4681e+17 | 3.6543e+17 | 3.1976e+17 | 3.7041e+17 | 4.5231e+17 | 3.2676e+17 | 3.886e+17 | 3.6411e+17 | 3.7393e+17 | 3.4087e+17 | 3.6725e+17 | 3.7107e+17 | 3.8196e+17 | 4.2584e+17 | 3.9898e+17 | 4.411e+17 | 3.8856e+17 | 3.4505e+17 | 3.8182e+17 | 3.7746e+17 | 3.7834e+17 | 3.3877e+17 | 3.9481e+17 | 4.4744e+17 | 4.0088e+17 | 3.9774e+17 | 3.575e+17 | 3.4634e+17 | 3.6724e+17 | 3.9453e+17 | 3.7473e+17 | 3.8883e+17 | 2.8852e+17 | 3.3953e+17 | 4.598e+17 | 3.7633e+17 | 3.2853e+17 | 3.4795e+17 | 4.0346e+17 | 4.4533e+17 | 3.7321e+17 | 3.9681e+17 | 3.6193e+17 | 3.2814e+17 | 3.5437e+17 | 4.1253e+17 | 3.02e+17 | 4.1832e+17 | 3.7333e+17 | 4.5133e+17 | 3.3123e+17 | 3.4896e+17 | 3.8355e+17 | 3.7147e+17 | 3.5868e+17 | 4.0088e+17 | 3.276e+17 | 3.6326e+17 | 4.4359e+17 | 4.1737e+17 | 3.284e+17 | 4.1103e+17 | 3.6593e+17 | 3.5247e+17 | 3.4155e+17 | 3.5414e+17 | 3.7779e+17 | 3.9971e+17 | 3.5615e+17 | 3.7746e+17 | 4.1462e+17 | 3.6844e+17 | 3.4327e+17 | 4.0212e+17 | 3.8072e+17 | 4.1623e+17 | 4.0343e+17 | 4.196e+17 | 4.1096e+17 | 4.1552e+17 | 3.0035e+17 | 3.7739e+17 | 4.1945e+17 | 3.6387e+17 | 3.284e+17 | 3.3228e+17 | 4.1726e+17 | 3.5899e+17 | 3.5932e+17 | 3.3424e+17 | 3.3977e+17 | 4.0588e+17 | 4.2543e+17 | 2.8481e+17 | 3.7114e+17 | 3.7572e+17 | 3.5154e+17 | 3.952e+17 | 3.9996e+17 | 3.5952e+17 | 4.0916e+17 | 3.8724e+17 | 3.4348e+17 | 3.5316e+17 | 3.8301e+17 | 4.032e+17 | 3.7454e+17 | 4.1314e+17 | 3.8479e+17 | 3.4912e+17 | 4.2629e+17 | 2.7232e+17 | 3.7858e+17 | 3.892e+17 | 3.6934e+17 | 3.4473e+17 | 3.1946e+17 | 4.7107e+17 | 4.415e+17 | 3.6561e+17 | 4.1548e+17 | 3.4591e+17 | 3.2454e+17 | 3.5681e+17 | 3.719e+17 | 3.9743e+17 | 3.8333e+17 | 3.6741e+17 | 3.8711e+17 | 3.6615e+17 | 2.7532e+17 | 3.8652e+17 | 3.1036e+17 | 4.1296e+17 | 2.5569e+17 | 3.9961e+17 | 4.0585e+17 | 3.8029e+17 | 3.1665e+17 | 3.8296e+17 | 2.9794e+17 | 3.7872e+17 | 3.3911e+17 | 4.1363e+17 | 4.1504e+17 | 3.8584e+17 | 3.0521e+17 | 3.8202e+17 | 4.0068e+17 | 3.3273e+17 | 4.5269e+17 | 4.4865e+17 | 3.4281e+17 | 3.196e+17 | 3.8026e+17 | 4.2018e+17 | 3.7552e+17 | 4.0162e+17 | 4.2016e+17 | 3.9198e+17 | 3.1328e+17 | 4.0628e+17 | 3.4417e+17 | 3.7191e+17 | 3.5431e+17 | 3.4924e+17 | 3.7969e+17 | 3.6583e+17 | 4.0501e+17 | 4.3258e+17 | 3.4473e+17 | 3.8751e+17 | 4.1555e+17 | 4.2617e+17 | 4.3887e+17 | 3.664e+17 | 3.9571e+17 | 4.2032e+17 | 3.6577e+17 | 4.0658e+17 | 4.0093e+17 | 3.3001e+17 | 3.3733e+17 | 3.1405e+17 | 3.5022e+17 | 2.7912e+17 | 4.2131e+17 | 3.4707e+17 | 3.4834e+17 | 4.2715e+17 | 4.5916e+17 | 3.6774e+17 | 3.2607e+17 | 3.7211e+17 | 3.8492e+17 | 3.794e+17 | 3.7703e+17 | 3.4773e+17 | 4.0335e+17 | 3.4954e+17 | 3.366e+17 | 4.0954e+17 | 3.6282e+17 | 3.789e+17 | 4.032e+17 | 3.3361e+17 | 3.5092e+17 | 3.5989e+17 | 4.192e+17 | 3.8213e+17 | 3.2563e+17 | 4.4954e+17 | 3.981e+17 | 3.6194e+17 | 4.0284e+17 | 3.2525e+17 | 3.5839e+17 | 3.9165e+17 | 4.0084e+17 | 3.6184e+17 | 3.8904e+17 | 3.3759e+17 | 3.289e+17 | 4.1424e+17 | 3.5272e+17 | 3.5502e+17 | 4.0276e+17 | 3.657e+17 | 3.1601e+17 | 4.1029e+17 | 4.0582e+17 | 3.1485e+17 | 3.5968e+17 | 3.2168e+17 | 3.6482e+17 | 3.386e+17 | 3.755e+17 | 3.3774e+17 | 3.7486e+17 | 3.5904e+17 | 3.9388e+17 | 3.6667e+17 | 3.6688e+17 | 3.4488e+17 | 3.7879e+17 | 4.43e+17 | 3.3601e+17 | 3.7128e+17 | 3.7874e+17 | 3.6938e+17 | 3.6142e+17 | 3.4165e+17 | 3.4922e+17 | 4.3807e+17 | 3.5832e+17 | 3.9635e+17 | 4.1122e+17 | 4.0726e+17 | 3.4722e+17 | 3.744e+17 | 3.5424e+17 | 4.3411e+17 | 3.9431e+17 | 4.204e+17 | 3.8079e+17 | 3.5773e+17 | 4.2455e+17 | 3.7671e+17 | 4.1601e+17 | 3.6525e+17 | 3.3108e+17 | 3.0587e+17 | 4.5059e+17 | 3.5129e+17 | 3.3909e+17 | 4.3523e+17 | 3.3618e+17 | 3.8773e+17 | 3.9156e+17 | 4.3703e+17 | 3.0777e+17 | 3.5703e+17 | 4.6535e+17 | 3.1742e+17 | 4.2758e+17 | 3.9884e+17 | 3.9567e+17 | 3.5654e+17 | 4.0552e+17 | 2.8966e+17 | 3.8088e+17 | 3.6863e+17 | 3.8221e+17 | 3.2036e+17 | 4.0226e+17 | 3.8157e+17 | 3.0272e+17 | 3.3324e+17 | 3.3794e+17 | 3.8817e+17 | 3.8755e+17 | 4.01e+17 | 4.4986e+17 | 3.8371e+17 | 3.4815e+17 | 3.4371e+17 | 3.7438e+17 | 4.5654e+17 | 3.5444e+17 | 4.1062e+17 | 3.9728e+17 | 3.5123e+17 | 3.9104e+17 | 3.3047e+17 | 4.0323e+17 | 3.6091e+17 | 3.8285e+17 | 3.7046e+17 | 3.5647e+17 | 3.8797e+17 | 4.3195e+17 | 3.7252e+17 | 2.6373e+17 | 3.4208e+17 | 4.34e+17 | 4.1993e+17 | 4.0379e+17 | 3.4771e+17 | 2.9734e+17 | 3.2115e+17 | 3.5477e+17 | 4.0535e+17 | 3.7204e+17 | 3.9027e+17 | 3.1214e+17 | 3.3107e+17 | 4.2676e+17 | 4.6515e+17 | 3.8924e+17 | 3.4932e+17 | 3.0233e+17 | 3.2136e+17 | 3.9713e+17 | 3.3605e+17 | 3.8419e+17 | 3.7006e+17 | 3.6229e+17 | 3.6652e+17 | 4.2228e+17 | 3.2778e+17 | 3.7664e+17 | 4.1542e+17 | 3.574e+17 | 3.3282e+17 | 4.0863e+17 | 3.4995e+17 | 3.5983e+17 | 3.6351e+17 | 3.9364e+17 | 4.158e+17 | 4.1153e+17 | 3.8553e+17 | 3.5707e+17 | 3.1377e+17 | 3.2199e+17 | 3.7485e+17 | 4.1086e+17 | 3.4509e+17 | 4.0727e+17 | 4.4461e+17 | 3.852e+17 | 3.5069e+17 | 3.628e+17 | 3.5207e+17 | 3.7868e+17 | 3.5689e+17 | 3.6557e+17 | 3.7465e+17 | 3.8648e+17 | 4.4011e+17 | 4.1915e+17 | 3.9102e+17 | 3.124e+17 | 3.4222e+17 | 3.0917e+17 | 3.606e+17 | 4.2782e+17 | 4.1835e+17 | 4.5042e+17 | 4.0707e+17 | 3.2341e+17 | 3.849e+17 | 3.6592e+17 | 3.6429e+17 | 3.2201e+17 | 3.5905e+17 | 3.7021e+17 | 4.3498e+17 | 4.0596e+17 | 3.961e+17 | 3.9332e+17 | 4.3347e+17 | 3.7147e+17 | 3.9899e+17 | 3.5339e+17 | 3.2541e+17 | 3.6415e+17 | 3.778e+17 | 4.0998e+17 | 4.35e+17 | 3.4021e+17 | 3.3078e+17 | 3.9858e+17 | 4.3204e+17 | 4.5547e+17 | 3.8091e+17 | 3.3153e+17 | 3.8225e+17 | 4.128e+17 | 3.7674e+17 | 3.4082e+17 | 3.6132e+17 | 4.0111e+17 | 4.3953e+17 | 3.797e+17 | 3.9274e+17 | 3.8024e+17 | 3.4315e+17 | 4.3096e+17 | 3.8489e+17 | 4.0826e+17 | 3.9508e+17 | 3.6269e+17 | 3.2751e+17 | 3.529e+17 | 4.1813e+17 | 4.3547e+17 | 3.3267e+17 | 4.4677e+17 | 2.8336e+17 | 3.3259e+17 | 3.7112e+17 | 3.9509e+17 | 3.7538e+17 | 4.1679e+17 | 3.5608e+17 | 4.3182e+17 | 3.9148e+17 | 3.5921e+17 | 3.7934e+17 | 3.8018e+17 | 4.0494e+17 | 2.7292e+17 | 3.5654e+17 | 4.1981e+17 | 3.5821e+17 | 4.4093e+17 | 4.0724e+17 | 4.2239e+17 | 4.5163e+17 | 3.8214e+17 | 3.3085e+17 | 4.013e+17 | 3.7071e+17 | 3.8174e+17 | 3.7313e+17 | 4.5028e+17 | 4.0112e+17 | 3.9086e+17 | 3.3191e+17 | 3.5263e+17 | 4.5086e+17 | 3.2176e+17 | 2.9559e+17 | 3.8462e+17 | 3.8705e+17 | 3.7635e+17 | 3.4866e+17 | 3.5375e+17 | 3.8373e+17 | 3.5857e+17 | 3.8189e+17 | 4.1382e+17 | 3.6563e+17 | 3.4588e+17 | 3.4764e+17 | 3.7313e+17 | 4.1665e+17 | 3.6521e+17 | 4.2023e+17 | 4.2307e+17 | 3.5859e+17 | 3.3114e+17 | 3.4939e+17 | 4.178e+17 | 3.6817e+17 | 4.0319e+17 | 4.124e+17 | 3.5583e+17 | 3.6283e+17 | 4.2728e+17 | 4.4161e+17 | 3.9759e+17 | 3.8488e+17 | 2.9107e+17 | 4.2262e+17 | 3.909e+17 | 3.1708e+17 | 3.8112e+17 | 3.7884e+17 | 3.3563e+17 | 4.5771e+17 | 4.0921e+17 | 3.7138e+17 | 3.6906e+17 | 4.5215e+17 | 4.0695e+17 | 3.7637e+17 | 3.6615e+17 | 4.2975e+17 | 4.182e+17 | 3.5304e+17 | 3.4257e+17 | 4.2345e+17 | 3.9869e+17 | 3.7676e+17 | 4.2653e+17 | 4.0696e+17 | 3.6863e+17 | 3.6219e+17 | 4.2116e+17 | 3.7978e+17 | 4.0606e+17 | 4.1766e+17 | 3.8785e+17 | 4.0465e+17 | 3.5343e+17 | 3.916e+17 | 3.3092e+17 | 4.0626e+17 | 3.6343e+17 | 3.5974e+17 | 3.575e+17 | 4.1127e+17 | 3.335e+17 | 3.3605e+17 | 3.748e+17 | 4.0559e+17 | 3.7398e+17 | 3.7972e+17 | 4.3359e+17 | 4.2225e+17 | 3.9418e+17 | 3.6706e+17 | 4.4234e+17 | 4.1138e+17 | 4.3056e+17 | 3.5168e+17 | 3.7557e+17 | 3.6157e+17 | 3.7635e+17 | 3.3509e+17 | 3.965e+17 | 4.0118e+17 | 3.5247e+17 | 3.2235e+17 | 3.5964e+17 | 4.2391e+17 | 3.7666e+17 | 3.8443e+17 | 3.2901e+17 | 4.3499e+17 | 3.3674e+17 | 3.7676e+17 | 4.1968e+17 | 3.4309e+17 | 3.3172e+17 | 4.1905e+17 | 4.3361e+17 | 3.0056e+17 | 3.747e+17 | 4.7152e+17 | 4.2976e+17 | 3.7588e+17 | 3.9248e+17 | 3.9477e+17 | 3.4039e+17 | 3.8798e+17 | 3.3671e+17 | 3.6943e+17 | 3.5945e+17 | 4.3225e+17 | 3.7241e+17 | 3.7036e+17 | 2.9886e+17 | 3.2066e+17 | 3.1793e+17 | 4.0528e+17 | 3.8287e+17 | 3.8586e+17 | 3.9943e+17 | 4.1541e+17 | 3.8594e+17 | 3.968e+17 | 3.4296e+17 | 4.3094e+17 | 4.2288e+17 | 4.0451e+17 | 4.2398e+17 | 3.6189e+17 | 3.728e+17 | 3.6766e+17 | 4.1871e+17 | 2.7973e+17 | 4.3241e+17 | 4.0682e+17 | 3.9787e+17 | 3.8535e+17 | 3.9118e+17 | 3.8416e+17 | 3.3316e+17 | 3.5906e+17 | 4.0767e+17 | 3.4574e+17 | 3.5695e+17 | 3.2149e+17 | 3.938e+17 | 3.3982e+17 | 3.3823e+17 | 3.2203e+17 | 3.5127e+17 | 3.8618e+17 | 3.5617e+17 | 3.4345e+17 | 4.0181e+17 | 3.6005e+17 | 3.5725e+17 | 3.6073e+17 | 4.198e+17 | 3.2573e+17 | 3.5536e+17 | 3.3538e+17 | 3.7893e+17 | 4.2248e+17 | 4.1065e+17 | 3.6287e+17 | 3.3792e+17 | 4.2974e+17 | 4.399e+17 | 3.9042e+17 | 3.2046e+17 | 4.0051e+17 | 3.5134e+17 | 3.6029e+17 | 4.3672e+17 | 3.5281e+17 | 3.5701e+17 | 3.7611e+17 | 3.7125e+17 | 3.8202e+17 | 4.3179e+17 | 3.2614e+17 | 4.0083e+17 | 4.1826e+17 | 3.8879e+17 | 3.0836e+17 | 3.3853e+17 | 3.7638e+17 | 3.4784e+17 | 3.6835e+17 | 3.3983e+17 | 3.3056e+17 | 3.8522e+17 | 3.6164e+17 | 3.3139e+17 | 3.8271e+17 | 4.2567e+17 | 4.3042e+17 | 4.3782e+17 | 3.3419e+17 | 3.7834e+17 | 3.2659e+17 | 3.5886e+17 | 4.1148e+17 | 4.1153e+17 | 3.9896e+17 | 3.4467e+17 | 3.2866e+17 | 4.0283e+17 | 4.1675e+17 | 3.6957e+17 | 3.9321e+17 | 3.3776e+17 | 3.4025e+17 | 4.1762e+17 | 3.8056e+17 | 3.5582e+17 | 3.9894e+17 | 3.4321e+17 | 4.2171e+17 | 3.6328e+17 | 4.0032e+17 | 3.3455e+17 | 2.9745e+17 | 3.951e+17 | 3.9767e+17 | 3.9024e+17 | 3.8308e+17 | 3.6604e+17 | 3.4543e+17 | 4.196e+17 | 3.504e+17 | 3.2583e+17 | 3.4921e+17 | 3.3837e+17 | 4.278e+17 | 3.8538e+17 | 3.854e+17 | 3.8596e+17 | 3.4002e+17 | 4.0592e+17 | 3.9302e+17 | 4.0652e+17 | 3.9579e+17 | 3.6997e+17 | 3.8831e+17 | 3.2279e+17 | 3.3106e+17 | 3.6114e+17 | 4.1121e+17 | 3.6678e+17 | 2.962e+17 | 3.6548e+17 | 3.8023e+17 | 3.5904e+17 | 3.8332e+17 | 3.2485e+17 | 3.559e+17 | 3.8408e+17 | 3.4309e+17 | 3.9659e+17 | 3.7224e+17 | 3.8913e+17 | 3.491e+17 | 4.2956e+17 | 3.0493e+17 | 3.5459e+17 | 3.9875e+17 | 4.2628e+17 | 3.7486e+17 | 4.6633e+17 | 3.3053e+17 | 3.566e+17 | 3.3057e+17 | 3.4576e+17 | 3.4277e+17 | 3.5334e+17 | 3.4964e+17 | 3.5238e+17 | 3.4241e+17 | 3.4067e+17 | 4.0759e+17 | 3.4998e+17 | 3.7526e+17 | 4.0855e+17 | 4.0991e+17 | 3.3787e+17 | 4.0947e+17 | 3.6549e+17 | 3.9872e+17 | 3.9461e+17 | 3.386e+17 | 3.7664e+17 | 3.9943e+17 | 3.9604e+17 | 4.3268e+17 | 3.9342e+17 | 3.6536e+17 | 3.3661e+17 | 3.7541e+17 | 3.7532e+17 | 3.9816e+17 | 3.8841e+17 | 4.0611e+17 | 3.8408e+17 | 3.4268e+17 | 3.5304e+17 | 3.5911e+17 | 4.1438e+17 | 4.0415e+17 | 4.1665e+17 | 3.6178e+17 | 3.8821e+17 | 3.8612e+17 | 4.046e+17 | 3.9641e+17 | 4.3369e+17 | 3.5253e+17 | 3.7307e+17 | 3.4656e+17 | 3.8484e+17 | 2.9097e+17 | 4.0423e+17 | 3.8669e+17 | 3.5633e+17 | 4.0579e+17 | 3.5474e+17 | 3.1897e+17 | 3.9643e+17 | 3.1518e+17 | 3.3385e+17 | 3.7302e+17 | 4.2504e+17 | 3.1319e+17 | 3.678e+17 | 3.9216e+17 | 3.9204e+17 | 3.2768e+17 | 3.4511e+17 | 2.9901e+17 | 3.6081e+17 | 3.9044e+17 | 3.785e+17 | 2.84e+17 | 3.355e+17 | 3.3517e+17 | 3.7993e+17 | 3.407e+17 | 4.3304e+17 | 3.6813e+17 | 3.6015e+17 | 3.5111e+17 | 4.2206e+17 | 3.7197e+17 | 3.6074e+17 | 3.5918e+17 | 3.9323e+17 | 3.7732e+17 | 3.8861e+17 | 3.5357e+17 | 4.2091e+17 | 4.054e+17 | 3.8898e+17 | 3.5554e+17 | 3.4094e+17 | 3.8191e+17 | 3.1865e+17 | 3.9334e+17 | 3.7519e+17 | 4.0451e+17 | 3.1736e+17 | 3.7581e+17 | 2.8603e+17 | 3.7843e+17 | 3.0623e+17 | 3.7425e+17 | 3.8163e+17 | 3.7753e+17 | 3.8577e+17 | 3.5127e+17 | 3.7935e+17 | 3.8748e+17 | 4.0188e+17 | 3.8823e+17 | 3.5417e+17 | 3.6437e+17 | 3.7527e+17 | 4.261e+17 | 3.8384e+17 | 4.0586e+17 | 3.8086e+17 | 3.455e+17 | 3.6553e+17 | 3.9115e+17 | 4.1281e+17 | 3.4437e+17 | 4.0821e+17 | 3.3173e+17 | 3.4378e+17 | 3.4617e+17 | 3.982e+17 | 3.2253e+17 | 3.4965e+17 | 3.8314e+17 | 3.8588e+17 | 4.1436e+17 | 4.3979e+17 | 4.1211e+17 | 3.9955e+17 | 3.9851e+17 | 4.0238e+17 | 4.0066e+17 | 3.3302e+17 | 4.2076e+17 | 4.3393e+17 | 3.6653e+17 | 3.4956e+17 | 4.0642e+17 | 3.344e+17 | 3.6345e+17 | 4.2532e+17 | 3.7389e+17 | 3.7994e+17 | 3.3013e+17 | 3.7914e+17 | 3.7407e+17 | 3.951e+17 | 3.3754e+17 | 3.9042e+17 | 3.7563e+17 | 3.4075e+17 | 3.4734e+17 | 4.0442e+17 | 3.872e+17 | 3.8815e+17 | 3.5053e+17 | 3.8382e+17 | 4.1097e+17 | 3.4907e+17 | 4.5371e+17 | 3.8744e+17 | 3.8644e+17 | 3.1915e+17 | 3.7169e+17 | 3.6361e+17 | 3.6612e+17 | 3.477e+17 | 3.6996e+17 | 3.9408e+17 | 4.0393e+17 | 3.5393e+17 | 3.4985e+17 | 3.1654e+17 | 3.4804e+17 | 3.5631e+17 | 4.2247e+17 | 3.4967e+17 | 3.5796e+17 | 3.936e+17 | 3.8517e+17 | 3.5141e+17 | 4.0053e+17 | 3.7496e+17 | 3.2933e+17 | 4.0848e+17 | 3.8666e+17 | 3.4045e+17 | 3.741e+17 | 4.276e+17 | 3.9004e+17 | 4.2221e+17 | 3.3264e+17 | 4.1663e+17 | 3.0821e+17 | 3.0779e+17 | 4.1421e+17 | 3.7276e+17 | 3.6433e+17 | 4.0695e+17 | 3.9158e+17 | 3.8619e+17 | 3.5238e+17 | 4.3413e+17 | 3.5965e+17 | 3.7329e+17 | 3.7266e+17 | 3.2799e+17 | 4.099e+17 | 3.3657e+17 | 3.7913e+17 | 3.6028e+17 | 3.3862e+17 | 3.6017e+17 | 3.41e+17 | 3.6345e+17 | 4.3154e+17 | 3.8663e+17 | 3.8449e+17 | 3.4328e+17 | 4.0698e+17 | 3.6913e+17 | 3.521e+17 | 3.7167e+17 | 3.8444e+17 | 3.8008e+17 | 3.457e+17 | 4.0935e+17 | 3.7871e+17 | 3.4375e+17 | 4.0538e+17 | 4.1414e+17 | 3.6355e+17 | 4.0984e+17 | 4.5107e+17 | 4.2059e+17 | 3.9134e+17 | 4.6449e+17 | 3.7444e+17 | 3.3452e+17 | 3.6685e+17 | 4.0213e+17 | 3.2743e+17 | 4.1753e+17 | 3.9743e+17 | 4.3935e+17 | 3.7338e+17 | 4.0723e+17 | 3.8581e+17 | 3.6647e+17 | 3.9115e+17 | 3.925e+17 | 4.3465e+17 | 3.5232e+17 | 4.0233e+17 | 4.3395e+17 | 4.3222e+17 | 4.0192e+17 | 3.8394e+17 | 3.8625e+17 | 3.8221e+17 | 3.4213e+17 | 4.0316e+17 | 4.2245e+17 | 4.349e+17 | 3.8203e+17 | 3.568e+17 | 3.9506e+17 | 3.513e+17 | 4.3666e+17 | 3.5641e+17 | 4.0019e+17 | 3.3514e+17 | 4.0006e+17 | 3.6038e+17 | 3.7137e+17 | 4.0175e+17 | 3.9569e+17 | 3.8485e+17 | 3.6873e+17 | 3.756e+17 | 3.6711e+17 | 3.6911e+17 | 3.6363e+17 | 3.204e+17 | 3.7727e+17 | 3.2541e+17 | 3.9069e+17 | 3.271e+17 | 3.6844e+17 | 4.6601e+17 | 3.5908e+17 | 3.8168e+17 | 3.7463e+17 | 3.8327e+17 | 4.945e+17 | 3.414e+17 | 4.3917e+17 | 3.462e+17 | 3.79e+17 | 3.1096e+17 | 3.7747e+17 | 3.3178e+17 | 3.7617e+17 | 3.7168e+17 | 3.5838e+17 | 3.8655e+17 | 3.4804e+17 | 3.2848e+17 | 4.4331e+17 | 3.9657e+17 | 3.5869e+17 | 4.1482e+17 | 3.8315e+17 | 4.027e+17 | 3.6849e+17 | 4.1828e+17 | 3.5212e+17 | 3.7536e+17 | 3.209e+17 | 3.6763e+17 | 3.9187e+17 | 4.2144e+17 | 3.9637e+17 | 4.4552e+17 | 3.9617e+17 | 4.0185e+17 | 4.3394e+17 | 3.7082e+17 | 4.0144e+17 | 3.6306e+17 | 3.6962e+17 | 4.0347e+17 | 3.9271e+17 | 3.9262e+17 | 3.9483e+17 | 3.777e+17 | 2.8568e+17 | 3.2653e+17 | 3.7859e+17 | 4.277e+17 | 4.1374e+17 | 4.0055e+17 | 4.0044e+17 | 3.6911e+17 | 4.418e+17 | 3.0803e+17 | 3.176e+17 | 4.3743e+17 | 3.2846e+17 | 3.5362e+17 | 3.5703e+17 | 3.3903e+17 | 3.8218e+17 | 3.5392e+17 | 3.339e+17 | 3.6343e+17 | 3.9148e+17 | 3.4424e+17 | 4.0755e+17 | 3.7052e+17 | 3.8018e+17 | 3.8376e+17 | 3.0692e+17 | 4.032e+17 | 3.6287e+17 | 3.5919e+17 | 3.6369e+17 | 4.0401e+17 | 3.1609e+17 | 3.4075e+17 | 4.4547e+17 | 3.9726e+17 | 3.9882e+17 | 3.3391e+17 | 3.8577e+17 | 4.3381e+17 | 3.6446e+17 | 3.7837e+17 | 4.4395e+17 | 3.6186e+17 | 3.8823e+17 | 4.3532e+17 | 4.3078e+17 | 4.4481e+17 | 3.6383e+17 | 3.9097e+17 | 3.8417e+17 | 4.0841e+17 | 3.7664e+17 | 3.8553e+17 | 3.6228e+17 | 4.4089e+17 | 4.2736e+17 | 3.6078e+17 | 4.0142e+17 | 3.6004e+17 | 3.3962e+17 | 3.9928e+17 | 3.4218e+17 | 3.7317e+17 | 3.7041e+17 | 3.348e+17 | 4.075e+17 | 3.7237e+17 | 3.4638e+17 | 3.4778e+17 | 3.6321e+17 | 4.0732e+17 | 3.6702e+17 | 4.3031e+17 | 3.6693e+17 | 3.7441e+17 | 4.6957e+17 | 3.9597e+17 | 3.4213e+17 | 3.5282e+17 | 3.3383e+17 | 3.6122e+17 | 3.4725e+17 | 3.9417e+17 | 3.5338e+17 | 3.8319e+17 | 3.7638e+17 | 4.1453e+17 | 4.0124e+17 | 3.4296e+17 | 3.8277e+17 | 3.466e+17 | 4.8467e+17 | 3.3928e+17 | 3.7704e+17 | 3.398e+17 | 4.0774e+17 | 3.8153e+17 | 3.1929e+17 | 4.0605e+17 | 4.359e+17 | 3.6466e+17 | 4.1553e+17 | 3.3562e+17 | 4.3176e+17 | 3.8e+17 | 4.2493e+17 | 3.7457e+17 | 3.4348e+17 | 3.4737e+17 | 3.6805e+17 | 4.2424e+17 | 3.6017e+17 | 3.5957e+17 | 3.9137e+17 | 3.5527e+17 | 4.4401e+17 | 3.7938e+17 | 3.0926e+17 | 4.1779e+17 | 3.9302e+17 | 4.2037e+17 | 4.0237e+17 | 2.9699e+17 | 3.5746e+17 | 4.5069e+17 | 3.6535e+17 | 4.1012e+17 | 3.8966e+17 | 4.112e+17 | 4.0531e+17 | 3.3198e+17 | 4.3198e+17 | 4.4169e+17 | 3.6009e+17 | 4.0791e+17 | 3.7065e+17 | 3.8921e+17 | 3.6926e+17 | 4.1073e+17 | 4.2964e+17 | 4.007e+17 | 3.6595e+17 | 3.1296e+17 | 3.6361e+17 | 4.1411e+17 | 3.5331e+17 | 4.2288e+17 | 3.6353e+17 | 4.2449e+17 | 3.7583e+17 | 3.4266e+17 | 3.0684e+17 | 3.9112e+17 | 3.9528e+17 | 4.0264e+17 | 3.6312e+17 | 3.4145e+17 | 3.8171e+17 | 3.2935e+17 | 4.0818e+17 | 4.4134e+17 | 3.8224e+17 | 3.9334e+17 | 4.0604e+17 | 3.7247e+17 | 4.0208e+17 | 3.0428e+17 | 4.085e+17 | 3.4782e+17 | 3.3999e+17 | 3.5064e+17 | 3.5032e+17 | 3.8294e+17 | 3.607e+17 | 3.4985e+17 | 4.1192e+17 | 3.2564e+17 | 3.74e+17 | 3.2821e+17 | 4.3209e+17 | 3.6616e+17 | 3.2109e+17 | 3.6459e+17 | 3.7095e+17 | 4.2685e+17 | 3.4892e+17 | 3.3163e+17 | 3.9469e+17 | 3.6752e+17 | 3.9552e+17 | 4.2956e+17 | 3.7645e+17 | 3.8937e+17 | 3.7619e+17 | 4.1214e+17 | 3.5035e+17 | 3.3539e+17 | 4.0596e+17 | 3.6276e+17 | 4.3024e+17 | 3.7213e+17 | 4.3507e+17 | 3.8872e+17 | 3.7782e+17 | 3.6635e+17 | 3.7139e+17 | 4.1682e+17 | 3.2887e+17 | 3.2149e+17 | 3.0196e+17 | 3.8902e+17 | 3.8547e+17 | 3.0458e+17 | 3.1824e+17 | 2.8421e+17 | 3.5775e+17 | 3.7178e+17 | 4.0408e+17 | 4.054e+17 | 3.6812e+17 | 4.3588e+17 | 3.4101e+17 | 4.2567e+17 | 3.7989e+17 | 3.4529e+17 | 3.8013e+17 | 4.1022e+17 | 3.8467e+17 | 3.4686e+17 | 4.1062e+17 | 3.7855e+17 | 3.9681e+17 | 3.4221e+17 | 3.8951e+17 | 4.017e+17 | 3.892e+17 | 3.8781e+17 | 3.6778e+17 | 3.9202e+17 | 3.3121e+17 | 3.5712e+17 | 3.945e+17 | 4.3432e+17 | 3.0633e+17 | 3.5302e+17 | 4.0258e+17 | 3.1768e+17 | 3.6209e+17 | 3.9607e+17 | 3.6661e+17 | 3.5915e+17 | 3.5184e+17 | 3.8358e+17 | 3.3682e+17 | 3.9568e+17 | 4.0478e+17 | 3.5979e+17 | 3.9829e+17 | 4.2648e+17 | 3.18e+17 | 3.4371e+17 | 3.8408e+17 | 4.0117e+17 | 3.6906e+17 | 3.9663e+17 | 3.6217e+17 | 4.1365e+17 | 3.2526e+17 | 3.0535e+17 | 3.7315e+17 | 3.9769e+17 | 3.532e+17 | 4.1563e+17 | 4.084e+17 | 3.5061e+17 | 4.0719e+17 | 3.3902e+17 | 3.4423e+17 | 4.2419e+17 | 3.638e+17 | 3.8286e+17 | 3.5416e+17 | 4.1154e+17 | 3.5872e+17 | 3.7244e+17 | 4.3008e+17 | 3.8747e+17 | 3.8318e+17 | 2.9424e+17 | 3.6675e+17 | 4.3084e+17 | 3.6334e+17 | 3.7875e+17 | 3.5733e+17 | 3.5167e+17 | 4.1068e+17 | 4.362e+17 | 4.1779e+17 | 3.4704e+17 | 3.7369e+17 | 3.1814e+17 | 4.1803e+17 | 3.7041e+17 | 3.3224e+17 | 4.5332e+17 | 4.1698e+17 | 3.9322e+17 | 3.6784e+17 | 3.4223e+17 | 3.602e+17 | 4.3062e+17 | 2.9543e+17 | 3.2975e+17 | 3.971e+17 | 3.8052e+17 | 3.429e+17 | 4.2335e+17 | 3.7216e+17 | 3.6998e+17 | 3.8979e+17 | 4.0224e+17 | 4.2956e+17 | 4.1167e+17 | 4.1079e+17 | 4.0875e+17 | 3.7444e+17 | 3.8522e+17 | 3.449e+17 | 3.8639e+17 | 4.0765e+17 | 3.5464e+17 | 3.8439e+17 | 4.0141e+17 | 4.3964e+17 | 3.6659e+17 | 3.8582e+17 | 3.9684e+17 | 4.3798e+17 | 3.7384e+17 | 3.1292e+17 | 3.2996e+17 | 4.0294e+17 | 3.4326e+17 | 3.9215e+17 | 3.8161e+17 | 3.6188e+17 | 4.2403e+17 | 4.0071e+17 | 3.9965e+17 | 3.8748e+17 | 3.3885e+17 | 4.2776e+17 | 3.6038e+17 | 3.9193e+17 | 4.6977e+17 | 4.527e+17 | 3.4721e+17 | 4.0278e+17 | 3.6131e+17 | 2.8404e+17 | 3.8332e+17 | 4.302e+17 | 3.565e+17 | 3.3042e+17 | 2.9591e+17 | 4.3117e+17 | 4.4491e+17 | 4.0866e+17 | 3.8445e+17 | 2.8894e+17 | 3.708e+17 | 4.1968e+17 | 3.9284e+17 | 3.5071e+17 | 3.9881e+17 | 3.4219e+17 | 3.2934e+17 | 3.9679e+17 | 3.8857e+17 | 3.6381e+17 | 4.575e+17 | 3.037e+17 | 3.7508e+17 | 3.212e+17 | 3.9663e+17 | 4.0616e+17 | 3.916e+17 | 3.9591e+17 | 3.2033e+17 | 3.3101e+17 | 4.3401e+17 | 3.8894e+17 | 3.8267e+17 | 3.2435e+17 | 3.1751e+17 | 3.5679e+17 | 3.5357e+17 | 3.7533e+17 | 3.3835e+17 | 3.6288e+17 | 3.9224e+17 | 3.7955e+17 | 3.6194e+17 | 3.5435e+17 | 4.7229e+17 | 3.7242e+17 | 3.9858e+17 | 3.3893e+17 | 4.4527e+17 | 3.6403e+17 | 3.3678e+17 | 3.5769e+17 | 3.8169e+17 | 3.701e+17 | 3.8721e+17 | 3.3896e+17 | 3.9509e+17 | 3.9366e+17 | 4.0917e+17 | 4.2013e+17 | 3.3554e+17 | 3.8408e+17 | 4.2023e+17 | 3.8921e+17 | 3.6155e+17 | 3.5536e+17 | 3.6593e+17 | 3.1193e+17 | 3.5882e+17 | 4.1769e+17 | 3.9875e+17 | 2.9913e+17 | 3.9933e+17 | 3.3024e+17 | 3.5248e+17 | 3.4083e+17 | 4.0213e+17 | 3.3479e+17 | 4.0729e+17 | 3.8591e+17 | 4.2753e+17 | 3.856e+17 | 3.8006e+17 | 3.1937e+17 | 3.6035e+17 | 3.4818e+17 | 3.4871e+17 | 3.8751e+17 | 3.6617e+17 | 3.7371e+17 | 3.5934e+17 | 3.5134e+17 | 3.7241e+17 | 3.4599e+17 | 3.8624e+17 | 3.9696e+17 | 3.5065e+17 | 3.9117e+17 | 3.8489e+17 | 3.653e+17 | 3.7334e+17 | 3.9864e+17 | 3.4864e+17 | 3.9558e+17 | 3.5955e+17 | 3.8576e+17 | 3.0419e+17 | 3.3851e+17 | 4.0827e+17 | 3.1374e+17 | 3.7857e+17 | 3.6483e+17 | 3.8065e+17 | 3.2397e+17 | 3.8395e+17 | 4.1369e+17 | 3.89e+17 | 3.5401e+17 | 3.3994e+17 | 3.8648e+17 | 3.6434e+17 | 3.8903e+17 | 3.2703e+17 | 2.8422e+17 | 3.2117e+17 | 3.3792e+17 | 3.2078e+17 | 3.9994e+17 | 3.8386e+17 | 3.336e+17 | 4.0529e+17 | 3.5426e+17 | 3.834e+17 | 3.6339e+17 | 3.5256e+17 | 3.5398e+17 | 4.2243e+17 | 3.7678e+17 | 3.6716e+17 | 4.1603e+17 | 4.106e+17 | 3.6676e+17 | 3.511e+17 | 3.6982e+17 | 3.9914e+17 | 3.9134e+17 | 3.7067e+17 | 3.5829e+17 | 3.6675e+17 | 4.0064e+17 | 3.0462e+17 | 4.7269e+17 | 3.3546e+17 | 3.9477e+17 | 4.2203e+17 | 3.2799e+17 | 3.8022e+17 | 3.3428e+17 | 3.3693e+17 | 3.0008e+17 | 3.4028e+17 | 3.9458e+17 | 3.3606e+17 | 3.9432e+17 | 4.6185e+17 | 3.2662e+17 | 4.1471e+17 | 3.1518e+17 | 3.5827e+17 | 3.4101e+17 | 3.4133e+17 | 3.9685e+17 | 3.9727e+17 | 4.0109e+17 | 4.2849e+17 | 3.8321e+17 | 3.7866e+17 | 4.1013e+17 | 3.6978e+17 | 3.2891e+17 | 3.5613e+17 | 3.4034e+17 | 3.7387e+17 | 4.2651e+17 | 3.1458e+17 | 3.9629e+17 | 4.0073e+17 | 3.9687e+17 | 3.6978e+17 | 3.7634e+17 | 3.3479e+17 | 3.804e+17 | 4.0573e+17 | 3.7192e+17 | 3.4687e+17 | 3.5205e+17 | 3.088e+17 | 3.8417e+17 | 2.9925e+17 | 3.4001e+17 | 3.778e+17 | 4.2532e+17 | 4.4086e+17 | 3.3948e+17 | 3.7957e+17 | 4.2024e+17 | 3.8053e+17 | 3.5093e+17 | 3.9754e+17 | 4.2973e+17 | 3.3845e+17 | 3.9185e+17 | 4.1482e+17 | 3.0357e+17 | 3.8935e+17 | 3.9585e+17 | 3.5203e+17 | 3.7902e+17 | 4.0879e+17 | 3.507e+17 | 4.2422e+17 | 4.4492e+17 | 3.9254e+17 | 4.107e+17 | 3.7897e+17 | 3.695e+17 | 3.5303e+17 | 3.1097e+17 | 3.4415e+17 | 3.7089e+17 | 3.8041e+17 | 3.9652e+17 | 4.1026e+17 | 3.4822e+17 | 3.8042e+17 | 3.7128e+17 | 3.5354e+17 | 3.991e+17 | 3.702e+17 | 3.7689e+17 | 4.2495e+17 | 3.8729e+17 | 3.7066e+17 | 3.7991e+17 | 3.9347e+17 | 4.4247e+17 | 3.331e+17 | 3.6252e+17 | 4.0711e+17 | 4.2086e+17 | 3.5837e+17 | 3.4587e+17 | 3.8344e+17 | 3.9819e+17 | 3.1639e+17 | 3.6265e+17 | 3.9125e+17 | 3.3347e+17 | 3.5794e+17 | 2.9926e+17 | 4.162e+17 | 3.7548e+17 | 4.3518e+17 | 4.154e+17 | 3.966e+17 | 4.2002e+17 | 3.871e+17 | 4.2622e+17 | 4.3399e+17 | 3.4406e+17 | 3.5518e+17 | 4.3192e+17 | 3.5467e+17 | 3.9111e+17 | 3.6221e+17 | 3.6653e+17 | 3.2025e+17 | 4.0213e+17 | 3.6963e+17 | 2.8635e+17 | 3.6074e+17 | 2.8005e+17 | 3.8341e+17 | 3.9246e+17 | 4.2273e+17 | 4.4505e+17 | 3.2078e+17 | 4.0011e+17 | 3.0467e+17 | 3.9952e+17 | 3.4697e+17 | 3.8553e+17 | 3.0449e+17 | 3.6196e+17 | 3.2767e+17 | 3.9408e+17 | 3.366e+17 | 4.2274e+17 | 3.6854e+17 | 3.7584e+17 | 4.4751e+17 | 2.9117e+17 | 3.0778e+17 | 4.2079e+17 | 4.1489e+17 | 4.0999e+17 | 3.3178e+17 | 3.1312e+17 | 3.0227e+17 | 3.7061e+17 | 3.8719e+17 | 3.5211e+17 | 3.5572e+17 | 3.4156e+17 | 3.6014e+17 | 3.4193e+17 | 3.3803e+17 | 3.914e+17 | 3.6093e+17 | 3.5113e+17 | 3.3432e+17 | 3.9352e+17 | 3.9275e+17 | 3.4114e+17 | 3.2268e+17 | 3.8981e+17 | 3.673e+17 | 4.2687e+17 | 4.1099e+17 | 3.0637e+17 | 3.7984e+17 | 3.1777e+17 | 3.4786e+17 | 3.3631e+17 | 4.4461e+17 | 3.7952e+17 | 3.4811e+17 | 4.1826e+17 | 4.3493e+17 | 3.3946e+17 | 3.3628e+17 | 4.1113e+17 | 4.4018e+17 | 4.3764e+17 | 3.3439e+17 | 3.3708e+17 | 4.0606e+17 | 3.3565e+17 | 3.3133e+17 | 3.6189e+17 | 4.3393e+17 | 2.9512e+17 | 3.7853e+17 | 3.9693e+17 | 3.3655e+17 | 3.2803e+17 | 3.7825e+17 | 4.1033e+17 | 3.1275e+17 | 3.8052e+17 | 4.0985e+17 | 4.2837e+17 | 3.616e+17 | 4.183e+17 | 3.7038e+17 | 3.5367e+17 | 3.8377e+17 | 3.9548e+17 | 3.4522e+17 | 3.6222e+17 | 3.6183e+17 | 3.8178e+17 | 4.3625e+17 | 3.7651e+17 | 3.5948e+17 | 3.758e+17 | 3.4619e+17 | 3.3512e+17 | 3.2562e+17 | 4.7311e+17 | 3.1935e+17 | 3.5237e+17 | 3.8649e+17 | 3.2504e+17 | 4.0838e+17 | 3.8134e+17 | 3.7392e+17 | 3.3593e+17 | 3.5525e+17 | 3.8035e+17 | 3.8153e+17 | 2.9324e+17 | 3.7093e+17 | 3.2799e+17 | 4.1317e+17 | 3.1752e+17 | 3.8995e+17 | 3.527e+17 | 4.4204e+17 | 3.947e+17 | 3.5026e+17 | 4.3112e+17 | 4.0807e+17 | 3.7842e+17 | 4.2322e+17 | 3.077e+17 | 3.4935e+17 | 4.1482e+17 | 3.8225e+17 | 3.3555e+17 | 4.0658e+17 | 3.6547e+17 | 3.8716e+17 | 3.3979e+17 | 3.3186e+17 | 3.6198e+17 | 3.6097e+17 | 3.9197e+17 | 3.8577e+17 | 3.7947e+17 | 3.5063e+17 | 3.8706e+17 | 4.3582e+17 | 3.7745e+17 | 3.9314e+17 | 4.0271e+17 | 3.1653e+17 | 4.3434e+17 | 3.098e+17 | 3.1791e+17 | 3.904e+17 | 3.6744e+17 | 3.2783e+17 | 3.9221e+17 | 3.6658e+17 | 3.2608e+17 | 3.2483e+17 | 3.8118e+17 | 3.1944e+17 | 3.1073e+17 | 3.7383e+17 | 3.2647e+17 | 3.4948e+17 | 3.8467e+17 | 3.5362e+17 | 3.1387e+17 | 3.6959e+17 | 3.4636e+17 | 3.927e+17 | 3.7789e+17 | 3.356e+17 | 3.8884e+17 | 3.1478e+17 | 4.452e+17 | 3.7414e+17 | 4.0591e+17 | 3.7306e+17 | 3.5874e+17 | 3.4656e+17 | 3.8049e+17 | 3.5994e+17 | 3.6752e+17 | 4.0318e+17 | 3.4058e+17 | 3.4849e+17 | 3.8197e+17 | 3.3147e+17 | 3.6637e+17 | 3.7574e+17 | 3.5597e+17 | 3.5593e+17 | 3.6945e+17 | 3.4801e+17 | 3.7903e+17 | 4.0775e+17 | 3.1145e+17 | 3.6091e+17 | 3.8448e+17 | 2.9828e+17 | 4.0417e+17 | 3.754e+17 | 3.7867e+17 | 3.854e+17 | 3.7935e+17 | 4.0463e+17 | 3.3374e+17 | 3.8543e+17 | 3.6027e+17 | 3.5288e+17 | 4.1356e+17 | 3.8193e+17 | 4.6946e+17 | 4.23e+17 | 3.8324e+17 | 3.6121e+17 | 3.5173e+17 | 3.8803e+17 | 4.0259e+17 | 3.6305e+17 | 3.9381e+17 | 4.0339e+17 | 4.0546e+17 | 3.797e+17 | 3.3096e+17 | 3.9046e+17 | 3.8893e+17 | 3.8467e+17 | 3.5906e+17 | 3.385e+17 | 3.7439e+17 | 3.9885e+17 | 3.8187e+17 | 3.931e+17 | 3.4438e+17 | 3.4489e+17 | 3.4601e+17 | 3.865e+17 | 3.39e+17 | 3.283e+17 | 3.7363e+17 | 3.9559e+17 | 3.5502e+17 | 3.7056e+17 | 3.8286e+17 | 4.2932e+17 | 4.597e+17 | 3.5115e+17 | 3.8298e+17 | 4.1008e+17 | 3.4592e+17 | 4.2309e+17 | 4.0699e+17 | 3.6617e+17 | 4.1961e+17 | 3.6697e+17 | 3.4883e+17 | 4.1198e+17 | 4.0816e+17 | 4.0626e+17 | 3.5918e+17 | 4.0179e+17 | 3.7608e+17 | 4.0029e+17 | 3.4799e+17 | 4.094e+17 | 3.51e+17 | 3.2932e+17 | 3.5605e+17 | 3.6669e+17 | 3.4107e+17 | 3.3932e+17 | 3.6953e+17 | 3.8174e+17 | 2.9912e+17 | 4.0484e+17 | 4.121e+17 | 4.0565e+17 | 3.1538e+17 | 3.9953e+17 | 3.9681e+17 | 4.0954e+17 | 4.0694e+17 | 3.0194e+17 | 3.1418e+17 | 4.5354e+17 | 3.7602e+17 | 3.6235e+17 | 2.9016e+17 | 4.1183e+17 | 3.823e+17 | 3.1714e+17 | 3.9997e+17 | 3.8217e+17 | 3.7861e+17 | 3.1889e+17 | 4.2822e+17 | 3.4246e+17 | 3.5854e+17 | 4.3855e+17 | 3.5328e+17 | 3.8211e+17 | 3.528e+17 | 3.6438e+17 | 3.8151e+17 | 4.1215e+17 | 3.152e+17 | 3.4643e+17 | 4.0806e+17 | 4.4446e+17 | 3.6596e+17 | 3.341e+17 | 3.1972e+17 | 4.0826e+17 | 4.1656e+17 | 4.1808e+17 | 3.9298e+17 | 3.3652e+17 | 3.5678e+17 | 3.4677e+17 | 3.1912e+17 | 4.1228e+17 | 3.8596e+17 | 3.3842e+17 | 4.2806e+17 | 3.9797e+17 | 3.5823e+17 | 3.5797e+17 | 3.6409e+17 | 3.8204e+17 | 3.237e+17 | 3.652e+17 | 3.983e+17 | 4.5857e+17 | 3.8445e+17 | 3.5127e+17 | 4.6299e+17 | 4.0568e+17 | 3.746e+17 | 3.6066e+17 | 4.2271e+17 | 3.8784e+17 | 4.7382e+17 | 3.4075e+17 | 3.7724e+17 | 3.735e+17 | 3.6168e+17 | 4.1871e+17 | 3.4303e+17 | 3.6792e+17 | 3.6131e+17 | 4.537e+17 | 4.2818e+17 | 3.8341e+17 | 3.6912e+17 | 3.5251e+17 | 4.1736e+17 | 3.2529e+17 | 3.3996e+17 | 3.1712e+17 | 3.9926e+17 | 4.2332e+17 | 4.0869e+17 | 3.6295e+17 | 3.3181e+17 | 3.3242e+17 | 3.6706e+17 | 3.5074e+17 | 3.0246e+17 | 3.9482e+17 | 3.664e+17 | 3.7696e+17 | 4.1437e+17 | 3.5865e+17 | 4.463e+17 | 4.6113e+17 | 3.2904e+17 | 3.9949e+17 | 4.0649e+17 | 3.076e+17 | 3.6885e+17 | 3.2982e+17 | 4.1759e+17 | 3.5348e+17 | 4.1573e+17 | 4.4274e+17 | 3.6287e+17 | 4.3703e+17 | 3.8749e+17 | 3.4661e+17 | 3.5986e+17 | 3.9436e+17 | 4.4327e+17 | 3.6342e+17 | 4.8457e+17 | 3.6889e+17 | 3.6816e+17 | 3.9294e+17 | 3.5523e+17 | 3.6772e+17 | 4.472e+17 | 4.5761e+17 | 3.736e+17 | 3.459e+17 | 3.1798e+17 | 3.9516e+17 | 3.8471e+17 | 3.8254e+17 | 4.1674e+17 | 3.4569e+17 | 3.8298e+17 | 3.8233e+17 | 3.2802e+17 | 4.0649e+17 | 3.6884e+17 | 3.149e+17 | 3.6512e+17 | 3.7549e+17 | 3.5005e+17 | 4.4178e+17 | 3.5005e+17 | 3.6343e+17 | 3.6964e+17 | 3.7405e+17 | 4.0193e+17 | 3.5134e+17 | 3.8734e+17 | 2.7698e+17 | 3.668e+17 | 3.6369e+17 | 4.1931e+17 | 3.6359e+17 | 3.473e+17 | 3.9462e+17 | 4.0846e+17 | 4.2607e+17 | 3.9449e+17 | 3.728e+17 | 3.017e+17 | 3.9828e+17 | 3.9459e+17 | 4.1171e+17 | 3.896e+17 | 3.8486e+17 | 4.3378e+17 | 3.7641e+17 | 3.6995e+17 | 3.6913e+17 | 3.79e+17 | 3.6035e+17 | 4.2505e+17 | 3.939e+17 | 3.4949e+17 | 4.0721e+17 | 4.2854e+17 | 3.9008e+17 | 3.5532e+17 | 3.7772e+17 | 4.3316e+17 | 3.9703e+17 | 3.7226e+17 | 4.2374e+17 | 3.5541e+17 | 3.4349e+17 | 3.1632e+17 | 4.2751e+17 | 3.092e+17 | 3.4282e+17 | 3.3224e+17 | 4.2503e+17 | 3.6871e+17 | 3.5626e+17 | 3.6625e+17 | 3.9134e+17 | 3.4984e+17 | 3.4958e+17 | 3.5672e+17 | 3.2695e+17 | 3.7594e+17 | 3.6909e+17 | 3.278e+17 | 3.8497e+17 | 4.3116e+17 | 3.917e+17 | 4.0604e+17 | 3.448e+17 | 2.7794e+17 | 3.6225e+17 | 3.9216e+17 | 3.6357e+17 | 3.7367e+17 | 3.9874e+17 | 3.723e+17 | 4.2809e+17 | 3.5313e+17 | 3.1822e+17 | 4.3395e+17 | 4.207e+17 | 3.5843e+17 | 4.0658e+17 | 3.2471e+17 | 3.9487e+17 | 4.229e+17 | 3.2872e+17 | 3.9421e+17 | 4.0087e+17 | 3.5994e+17 | 3.865e+17 | 4.02e+17 | 3.8929e+17 | 3.729e+17 | 3.7041e+17 | 2.9943e+17 | 4.0774e+17 | 3.4845e+17 | 4.0624e+17 | 4.5332e+17 | 3.8593e+17 | 4.2262e+17 | 3.297e+17 | 3.6693e+17 | 4.0521e+17 | 4.176e+17 | 2.9656e+17 | 3.7782e+17 | 3.9564e+17 | 2.7852e+17 | 3.8863e+17 | 3.3247e+17 | 3.627e+17 | 3.4619e+17 | 2.9946e+17 | 4.3506e+17 | 3.4834e+17 | 4.0462e+17 | 3.6973e+17 | 3.8285e+17 | 4.1765e+17 | 4.1594e+17 | 3.4917e+17 | 3.756e+17 | 4.1028e+17 | 3.0222e+17 | 3.5968e+17 | 3.8321e+17 | 4.1149e+17 | 3.7842e+17 | 3.5952e+17 | 4.3237e+17 | 3.7241e+17 | 3.354e+17 | 4.426e+17 | 4.1614e+17 | 4.0884e+17 | 3.8716e+17 | 4.2005e+17 | 3.9816e+17 | 3.4882e+17 | 3.9064e+17 | 3.2591e+17 | 3.7747e+17 | 3.638e+17 | 3.6936e+17 | 4.0419e+17 | 3.486e+17 | 3.3119e+17 | 3.6786e+17 | 3.299e+17 | 3.9713e+17 | 4.2946e+17 | 3.5844e+17 | 3.4744e+17 | 3.7451e+17 | 3.2084e+17 | 3.6519e+17 | 3.5676e+17 | 3.0014e+17 | 4.1796e+17 | 3.8566e+17 | 3.9785e+17 | 2.682e+17 | 4.1586e+17 | 4.0086e+17 | 4.3308e+17 | 4.0436e+17 | 3.263e+17 | 3.4585e+17 | 3.4913e+17 | 4.006e+17 | 3.819e+17 | 3.718e+17 | 3.1973e+17 | 3.5186e+17 | 3.2641e+17 | 4.3014e+17 | 3.6404e+17 | 3.3573e+17 | 3.0428e+17 | 3.8571e+17 | 4.1189e+17 | 3.5915e+17 | 3.5469e+17 | 3.7039e+17 | 3.8466e+17 | 3.8398e+17 | 3.3603e+17 | 4.1883e+17 | 3.9774e+17 | 3.7535e+17 | 3.2094e+17 | 4.6207e+17 | 3.8162e+17 | 3.4337e+17 | 4.3299e+17 | 4.0967e+17 | 4.364e+17 | 3.4454e+17 | 4.2345e+17 | 4.0582e+17 | 3.7562e+17 | 3.7853e+17 | 4.0202e+17 | 3.67e+17 | 3.6565e+17 | 3.73e+17 | 3.1234e+17 | 3.8329e+17 | 3.2671e+17 | 3.5857e+17 | 3.6534e+17 | 3.4292e+17 | 3.5198e+17 | 3.7465e+17 | 3.6311e+17 | 4.1226e+17 | 3.7028e+17 | 4.1946e+17 | 4.1081e+17 | 3.6607e+17 | 3.7378e+17 | 3.5127e+17 | 3.7602e+17 | 3.8635e+17 | 3.1644e+17 | 3.7374e+17 | 3.8624e+17 | 3.8128e+17 | 3.9089e+17 | 3.9372e+17 | 3.9007e+17 | 3.7359e+17 | 3.6893e+17 | 4.2019e+17 | 3.2552e+17 | 2.8949e+17 | 4.2895e+17 | 4.3586e+17 | 3.4881e+17 | 4.1759e+17 | 3.2418e+17 | 4.5459e+17 | 3.6352e+17 | 3.7815e+17 | 3.4268e+17 | 3.0087e+17 | 3.4503e+17 | 3.4136e+17 | 3.2177e+17 | 4.1024e+17 | 3.2269e+17 | 3.7121e+17 | 3.6145e+17 | 3.6836e+17 | 4.1046e+17 | 3.5973e+17 | 4.2125e+17 | 3.8935e+17 | 3.5303e+17 | 3.5744e+17 | 4.0543e+17 | 4.5524e+17 | 2.9201e+17 | 3.4034e+17 | 3.3068e+17 | 4.5628e+17 | 4.2845e+17 | 3.5339e+17 | 3.2647e+17 | 3.9822e+17 | 3.4367e+17 | 3.2312e+17 | 3.7868e+17 | 4.1958e+17 | 3.5928e+17 | 3.5582e+17 | 4.2748e+17 | 3.3936e+17 | 3.0746e+17 | 3.608e+17 | 2.9613e+17 | 4.257e+17 | 3.9896e+17 | 3.2443e+17 | 3.8107e+17 | 3.3198e+17 | 3.5602e+17 | 4.047e+17 | 4.0386e+17 | 3.4125e+17 | 3.3345e+17 | 3.5428e+17 | 3.227e+17 | 3.6756e+17 | 3.6679e+17 | 3.7391e+17 | 4.0609e+17 | 3.6985e+17 | 4.0186e+17 | 3.7573e+17 | 3.8317e+17 | 4.041e+17 | 4.1982e+17 | 3.6079e+17 | 4.1767e+17 | 3.8615e+17 | 3.7166e+17 | 3.9328e+17 | 2.6559e+17 | 3.5533e+17 | 3.5059e+17 | 3.9e+17 | 3.7032e+17 | 3.7496e+17 | 4.3187e+17 | 3.6565e+17 | 4.1418e+17 | 3.5465e+17 | 4.1191e+17 | 3.5817e+17 | 3.4894e+17 | 3.5759e+17 | 3.585e+17 | 4.0821e+17 | 4.408e+17 | 3.5554e+17 | 4.2574e+17 | 2.9674e+17 | 3.8195e+17 | 4.0655e+17 | 3.5226e+17 | 4.0852e+17 | 3.8159e+17 | 3.6214e+17 | 3.321e+17 | 3.8682e+17 | 3.5362e+17 | 4.0376e+17 | 3.7653e+17 | 3.6564e+17 | 4.0237e+17 | 4.6376e+17 | 3.7819e+17 | 3.8281e+17 | 3.743e+17 | 4.2985e+17 | 3.9399e+17 | 3.4843e+17 | 3.4662e+17 | 4.3738e+17 | 3.1626e+17 | 3.8827e+17 | 3.5073e+17 | 3.6969e+17 | 3.8271e+17 | 3.8465e+17 | 3.3248e+17 | 4.1618e+17 | 3.625e+17 | 3.5052e+17 | 3.3024e+17 | 4.3243e+17 | 4.3617e+17 | 3.244e+17 | 3.897e+17 | 3.3616e+17 | 3.8452e+17 | 3.7706e+17 | 3.6195e+17 | 4.0483e+17 | 3.9427e+17 | 3.7388e+17 | 3.6457e+17 | 3.3507e+17 | 4.0332e+17 | 4.0266e+17 | 3.9444e+17 | 4.3356e+17 | 3.2468e+17 | 3.8095e+17 | 3.5851e+17 | 3.9415e+17 | 3.9162e+17 | 4.0085e+17 | 3.4733e+17 | 3.1561e+17 | 2.5763e+17 | 4.0722e+17 | 3.9493e+17 | 3.4368e+17 | 4.0911e+17 | 2.9489e+17 | 4.1474e+17 | 3.3259e+17 | 3.8685e+17 | 4.2391e+17 | 3.4269e+17 | 3.8043e+17 | 3.8182e+17 | 3.5561e+17 | 3.5455e+17 | 4.342e+17 | 3.6524e+17 | 3.7398e+17 | 3.5691e+17 | 3.7572e+17 | 3.6531e+17 | 3.3166e+17 | 3.7736e+17 | 3.4673e+17 | 3.2842e+17 | 4.0484e+17 | 3.8695e+17 | 4.229e+17 | 3.1536e+17 | 4.43e+17 | 3.9586e+17 | 3.9919e+17 | 4.2338e+17 | 3.2158e+17 | 3.4892e+17 | 3.9625e+17 | 3.6637e+17 | 4.138e+17 | 3.5078e+17 | 3.0246e+17 | 3.0851e+17 | 3.6613e+17 | 3.9472e+17 | 3.407e+17 | 4.1306e+17 | 3.6331e+17 | 4.4565e+17 | 3.8305e+17 | 4.1209e+17 | 4.4212e+17 | 3.3309e+17 | 3.7294e+17 | 3.2261e+17 | 3.6076e+17 | 3.8947e+17 | 4.5482e+17 | 4.0455e+17 | 3.9701e+17 | 4.0487e+17 | 3.1801e+17 | 3.193e+17 | 4.0931e+17 | 3.8082e+17 | 4.2175e+17 | 4.1942e+17 | 3.6406e+17 | 3.9113e+17 | 4.0458e+17 | 3.9621e+17 | 3.5571e+17 | 3.6709e+17 | 4.1672e+17 | 4.2044e+17 | 4.62e+17 | 3.2821e+17 | 4.2201e+17 | 3.6362e+17 | 3.4073e+17 | 3.7604e+17 | 3.4338e+17 | 3.706e+17 | 3.992e+17 | 3.5388e+17 | 3.8956e+17 | 3.7218e+17 | 3.7554e+17 | 3.3707e+17 | 3.2523e+17 | 3.8431e+17 | 3.888e+17 | 3.3102e+17 | 3.2872e+17 | 3.6472e+17 | 3.3269e+17 | 4.1506e+17 | 3.7763e+17 | 4.069e+17 | 3.3888e+17 | 3.8497e+17 | 4.3976e+17 | 3.7629e+17 | 3.5221e+17 | 3.2348e+17 | 3.9352e+17 | 3.8934e+17 | 3.7487e+17 | 4.1495e+17 | 3.9111e+17 | 4.0239e+17 | 4.155e+17 | 3.5468e+17 | 3.7435e+17 | 4.2019e+17 | 3.2123e+17 | 3.698e+17 | 3.9128e+17 | 3.7261e+17 | 4.4196e+17 | 3.97e+17 | 3.6678e+17 | 3.9419e+17 | 3.8646e+17 | 3.5142e+17 | 4.1385e+17 | 3.7934e+17 | 3.6847e+17 | 4.3956e+17 | 3.789e+17 | 3.9945e+17 | 4.0725e+17 | 3.8837e+17 | 3.6225e+17 | 3.8799e+17 | 3.2074e+17 | 3.9117e+17 | 4.4208e+17 | 4.0651e+17 | 3.8394e+17 | 3.8107e+17 | 3.8544e+17 | 3.4507e+17 | 4.4576e+17 | 3.258e+17 | 3.7168e+17 | 3.8493e+17 | 3.4685e+17 | 4.0668e+17 | 3.8134e+17 | 3.706e+17 | 4.262e+17 | 3.6363e+17 | 3.7297e+17 | 3.7691e+17 | 3.6322e+17 | 2.7321e+17 | 4.5832e+17 | 3.8413e+17 | 4.6111e+17 | 4.4805e+17 | 3.7614e+17 | 4.044e+17 | 3.1334e+17 | 3.8304e+17 | 3.7445e+17 | 3.5109e+17 | 4.0174e+17 | 3.3107e+17 | 3.5981e+17 | 4.2271e+17 | 3.767e+17 | 3.0349e+17 | 4.7918e+17 | 3.8849e+17 | 4.7475e+17 | 3.3426e+17 | 3.2562e+17 | 3.8466e+17 | 4.6387e+17 | 2.9647e+17 | 3.6135e+17 | 3.8448e+17 | 3.905e+17 | 3.7901e+17 | 3.6783e+17 | 4.5949e+17 | 4.3964e+17 | 2.732e+17 | 3.6889e+17 | 3.7746e+17 | 3.9364e+17 | 3.2264e+17 | 4.5083e+17 | 3.1926e+17 | 4.3403e+17 | 3.5158e+17 | 3.2222e+17 | 3.4606e+17 | 3.7951e+17 | 3.9669e+17 | 3.3193e+17 | 3.3337e+17 | 3.2223e+17 | 3.7192e+17 | 3.2433e+17 | 3.9753e+17 | 3.7076e+17 | 4.1416e+17 | 4.0288e+17 | 3.8711e+17 | 3.5353e+17 | 3.8318e+17 | 3.9598e+17 | 3.0455e+17 | 3.4938e+17 | 3.7849e+17 | 3.5307e+17 | 3.376e+17 | 4.088e+17 | 3.6144e+17 | 3.5452e+17 | 3.0096e+17 | 2.8047e+17 | 2.7247e+17 | 3.4898e+17 | 4.2905e+17 | 3.8553e+17 | 4.4467e+17 | 3.8974e+17 | 3.2829e+17 | 3.2617e+17 | 3.5221e+17 | 3.4309e+17 | 3.9812e+17 | 4.25e+17 | 3.3274e+17 | 4.15e+17 | 3.4878e+17 | 3.897e+17 | 3.2095e+17 | 4.3227e+17 | 3.2572e+17 | 3.3686e+17 | 3.2767e+17 | 3.8621e+17 | 3.6408e+17 | 4.0122e+17 | 3.7885e+17 | 4.1087e+17 | 3.8972e+17 | 3.9416e+17 | 3.4601e+17 | 3.9927e+17 | 3.5573e+17 | 3.5879e+17 | 3.8639e+17 | 3.5878e+17 | 3.5141e+17 | 4.0562e+17 | 4.0932e+17 | 4.1465e+17 | 3.867e+17 | 3.5899e+17 | 3.8977e+17 | 3.0297e+17 | 3.8182e+17 | 3.6352e+17 | 3.3972e+17 | 3.4759e+17 | 3.0171e+17 | 3.5351e+17 | 3.1575e+17 | 4.0955e+17 | 4.2161e+17 | 3.8937e+17 | 4.1581e+17 | 3.5929e+17 | 3.545e+17 | 3.1058e+17 | 3.9826e+17 | 3.7324e+17 | 4.0087e+17 | 4.1139e+17 | 3.693e+17 | 3.528e+17 | 3.711e+17 | 4.3848e+17 | 3.4973e+17 | 3.4246e+17 | 3.4679e+17 | 3.6198e+17 | 3.4154e+17 | 3.9506e+17 | 3.4891e+17 | 3.6289e+17 | 3.2852e+17 | 3.4867e+17 | 4.1533e+17 | 4.0239e+17 | 4.1735e+17 | 4.2626e+17 | 3.1041e+17 | 3.5774e+17 | 4.3094e+17 | 4.178e+17 | 3.5951e+17 | 3.6859e+17 | 3.6899e+17 | 4.1164e+17 | 3.7241e+17 | 2.4715e+17 | 3.572e+17 | 4.2417e+17 | 3.4433e+17 | 4.2023e+17 | 3.941e+17 | 3.6996e+17 | 4.3043e+17 | 3.4101e+17 | 3.6154e+17 | 3.5208e+17 | 4.1223e+17 | 3.8594e+17 | 4.2912e+17 | 4.3464e+17 | 3.5729e+17 | 3.7622e+17 | 3.7204e+17 | 3.4547e+17 | 3.1339e+17 | 3.6628e+17 | 4.2092e+17 | 4.085e+17 | 4.235e+17 | 2.961e+17 | 3.2432e+17 | 3.7296e+17 | 3.6409e+17 | 3.142e+17 | 3.8467e+17 | 3.4614e+17 | 3.2722e+17 | 4.1197e+17 | 4.0644e+17 | 3.8742e+17 | 3.8331e+17 | 4.0758e+17 | 3.5128e+17 | 3.4755e+17 | 3.6382e+17 | 3.9975e+17 | 3.0485e+17 | 3.2098e+17 | 3.5912e+17 | 4.3305e+17 | 3.9456e+17 | 4.334e+17 | 3.6117e+17 | 4.033e+17 | 3.6762e+17 | 3.8307e+17 | 3.4547e+17 | 3.2599e+17 | 3.6729e+17 | 4.2316e+17 | 3.918e+17 | 3.8418e+17 | 3.697e+17 | 3.5267e+17 | 3.3126e+17 | 4.2452e+17 | 3.7455e+17 | 3.4938e+17 | 4.0919e+17 | 4.1062e+17 | 3.4609e+17 | 3.4742e+17 | 3.5183e+17 | 3.9645e+17 | 3.8888e+17 | 2.9548e+17 | 3.7509e+17 | 3.8057e+17 | 3.9196e+17 | 2.9808e+17 | 3.8921e+17 | 3.4393e+17 | 3.86e+17 | 3.4129e+17 | 3.3678e+17 | 4.3395e+17 | 4.3357e+17 | 3.4406e+17 | 3.3603e+17 | 3.2078e+17 | 4.2934e+17 | 4.1373e+17 | 3.7853e+17 | 2.967e+17 | 4.1441e+17 | 3.7265e+17 | 3.0288e+17 | 3.4802e+17 | 3.5694e+17 | 3.7274e+17 | 3.4746e+17 | 3.5882e+17 | 3.9023e+17 | 3.8106e+17 | 3.6225e+17 | 3.4637e+17 | 3.7447e+17 | 3.8259e+17 | 3.3753e+17 | 3.6799e+17 | 3.3865e+17 | 3.2348e+17 | 3.5934e+17 | 3.627e+17 | 3.8321e+17 | 3.8695e+17 | 3.9818e+17 | 3.9929e+17 | 4.0643e+17 | 3.4868e+17 | 3.2137e+17 | 3.5105e+17 | 4.0357e+17 | 3.2837e+17 | 3.252e+17 | 3.4078e+17 | 4.0567e+17 | 3.5252e+17 | 3.8916e+17 | 4.0842e+17 | 3.5639e+17 | 3.7183e+17 | 4.7816e+17 | 4.1327e+17 | 4.5491e+17 | 3.4048e+17 | 4.0138e+17 | 3.7257e+17 | 3.9799e+17 | 4.0096e+17 | 3.8904e+17 | 3.5905e+17 | 3.4163e+17 | 4.5289e+17 | 3.9586e+17 | 3.9681e+17 | 4.135e+17 | 4.0215e+17 | 3.4483e+17 | 4.6881e+17 | 3.4892e+17 | 3.5025e+17 | 2.9331e+17 | 3.7266e+17 | 3.0867e+17 | 4.0355e+17 | 3.2332e+17 | 3.3511e+17 | 3.4159e+17 | 3.59e+17 | 3.6743e+17 | 3.8433e+17 | 3.7697e+17 | 3.9871e+17 | 3.7662e+17 | 3.8066e+17 | 3.5494e+17 | 4.0868e+17 | 3.2272e+17 | 3.7935e+17 | 4.5191e+17 | 3.7127e+17 | 3.3955e+17 | 4.1199e+17 | 4.3737e+17 | 3.7644e+17 | 3.3736e+17 | 4.2299e+17 | 3.6782e+17 | 4.2848e+17 | 2.9602e+17 | 3.116e+17 | 3.7405e+17 | 4.2718e+17 | 3.3739e+17 | 3.7743e+17 | 3.8854e+17 | 3.5733e+17 | 3.2683e+17 | 4.2135e+17 | 3.4985e+17 | 3.8996e+17 | 3.4717e+17 | 3.7307e+17 | 3.9008e+17 | 3.7726e+17 | 2.9131e+17 | 3.9847e+17 | 3.6371e+17 | 4.1258e+17 | 3.7495e+17 | 4.2004e+17 | 3.8917e+17 | 4.0197e+17 | 3.8903e+17 | 4.5103e+17 | 4.4368e+17 | 3.7134e+17 | 4.0625e+17 | 3.7454e+17 | 4.3853e+17 | 3.4515e+17 | 3.6195e+17 | 4.1601e+17 | 3.8062e+17 | 3.8191e+17 | 3.8365e+17 | 4.3753e+17 | 4.0206e+17 | 4.0324e+17 | 4.28e+17 | 3.829e+17 | 3.2241e+17 | 3.8052e+17 | 3.3208e+17 | 3.6606e+17 | 4.011e+17 | 3.8691e+17 | 3.5068e+17 | 3.7493e+17 | 3.946e+17 | 4.2873e+17 | 3.6427e+17 | 4.4293e+17 | 3.9471e+17 | 4.3006e+17 | 3.7969e+17 | 3.564e+17 | 4.1349e+17 | 3.8499e+17 | 4.5509e+17 | 3.6899e+17 | 3.7529e+17 | 4.342e+17 | 3.7983e+17 | 4.5314e+17 | 3.5108e+17 | 3.6664e+17 | 3.5983e+17 | 3.9279e+17 | 3.7318e+17 | 3.8883e+17 | 3.4816e+17 | 3.6854e+17 | 3.7915e+17 | 3.5278e+17 | 3.5698e+17 | 4.2369e+17 | 4.0967e+17 | 4.373e+17 | 3.6517e+17 | 3.8278e+17 | 3.7186e+17 | 3.3972e+17 | 4.1266e+17 | 3.6127e+17 | 3.6974e+17 | 4.9906e+17 | 2.9519e+17 | 4.3917e+17 | 3.5474e+17 | 3.5946e+17 | 4.4659e+17 | 3.3529e+17 | 3.7681e+17 | 4.1031e+17 | 4.1783e+17 | 3.9665e+17 | 4.0154e+17 | 3.7053e+17 | 3.8604e+17 | 3.8751e+17 | 4.3703e+17 | 3.635e+17 | 3.5723e+17 | 4.1299e+17 | 3.6997e+17 | 4.1532e+17 | 4.3739e+17 | 3.9805e+17 | 3.1305e+17 | 3.583e+17 | 4.0926e+17 | 4.0236e+17 | 3.3055e+17 | 3.2558e+17 | 3.4267e+17 | 3.7172e+17 | 3.9823e+17 | 4.2801e+17 | 3.8279e+17 | 3.879e+17 | 2.9116e+17 | 3.3828e+17 | 3.3302e+17 | 3.6362e+17 | 3.8495e+17 | 4.2874e+17 | 3.6652e+17 | 3.8408e+17 | 3.6156e+17 | 4.0325e+17 | 3.9216e+17 | 3.7771e+17 | 4.5024e+17 | 3.5471e+17 | 4.1366e+17 | 3.8679e+17 | 2.8845e+17 | 3.846e+17 | 3.7749e+17 | 3.6345e+17 | 3.5801e+17 | 3.8367e+17 | 3.7623e+17 | 4.2901e+17 | 4.0482e+17 | 3.6709e+17 | 3.1807e+17 | 3.082e+17 | 4.3173e+17 | 3.7662e+17 | 2.8816e+17 | 4.2471e+17 | 2.8552e+17 | 3.9275e+17 | 3.5838e+17 | 4.056e+17 | 3.8317e+17 | 4.0801e+17 | 4.0278e+17 | 3.8169e+17 | 3.4776e+17 | 4.0276e+17 | 4.0097e+17 | 3.0535e+17 | 3.4064e+17 | 3.8865e+17 | 3.5615e+17 | 3.6646e+17 | 3.6616e+17 | 3.5709e+17 | 3.8148e+17 | 4.1632e+17 | 4.0272e+17 | 4.6805e+17 | 3.7063e+17 | 3.8709e+17 | 3.5329e+17 | 3.4492e+17 | 3.969e+17 | 4.2035e+17 | 3.8391e+17 | 3.8257e+17 | 3.7064e+17 | 3.4542e+17 | 2.9123e+17 | 3.6241e+17 | 3.8384e+17 | 3.9577e+17 | 3.7358e+17 | 3.5819e+17 | 3.6598e+17 | 4.2177e+17 | 3.6689e+17 | 3.1935e+17 | 3.1709e+17 | 3.9052e+17 | 3.343e+17 | 4.1205e+17 | 3.9292e+17 | 3.4588e+17 | 4.2273e+17 | 4.3786e+17 | 3.7157e+17 | 4.3884e+17 | 3.1407e+17 | 3.9711e+17 | 4.2353e+17 | 4.5478e+17 | 3.1226e+17 | 3.718e+17 | 3.8102e+17 | 4.2037e+17 | 3.515e+17 | 3.8939e+17 | 3.5937e+17 | 3.5058e+17 | 3.861e+17 | 4.0327e+17 | 3.6629e+17 | 4.2192e+17 | 3.25e+17 | 3.5124e+17 | 4.2739e+17 | 4.1177e+17 | 3.7951e+17 | 3.7794e+17 | 3.7955e+17 | 4.2371e+17 | 4.1959e+17 | 3.7802e+17 | 4.0717e+17 | 4.2503e+17 | 3.5818e+17 | 3.6788e+17 | 3.8446e+17 | 3.7007e+17 | 3.9561e+17 | 3.9317e+17 | 3.9384e+17 | 3.6022e+17 | 3.724e+17 | 3.4644e+17 | 3.4317e+17 | 3.6546e+17 | 3.939e+17 | 3.992e+17 | 3.3174e+17 | 3.0402e+17 | 3.2596e+17 | 3.3025e+17 | 3.5369e+17 | 3.2314e+17 | 3.9196e+17 | 4.4313e+17 | 3.6944e+17 | 4.1271e+17 | 3.9241e+17 | 4.2499e+17 | 3.6532e+17 | 3.9429e+17 | 4.1425e+17 | 3.7701e+17 | 3.7927e+17 | 3.5669e+17 | 3.5223e+17 | 4.4687e+17 | 3.2636e+17 | 3.9329e+17 | 4.019e+17 | 2.972e+17 | 3.591e+17 | 4.0381e+17 | 3.6727e+17 | 3.6836e+17 | 3.4668e+17 | 3.5134e+17 | 3.5731e+17 | 4.1983e+17 | 3.5605e+17 | 3.7931e+17 | 3.7525e+17 | 3.6294e+17 | 3.8037e+17 | 3.8367e+17 | 3.5128e+17 | 3.365e+17 | 3.8508e+17 | 4.2985e+17 | 3.3148e+17 | 3.644e+17 | 3.6518e+17 | 3.6354e+17 | 3.678e+17 | 4.6773e+17 | 4.0955e+17 | 3.6369e+17 | 4.3992e+17 | 3.5113e+17 | 3.6875e+17 | 3.7772e+17 | 4.6929e+17 | 3.7167e+17 | 4.1466e+17 | 3.3628e+17 | 3.5297e+17 | 3.9995e+17 | 4.5052e+17 | 3.8998e+17 | 4.118e+17 | 3.5156e+17 | 3.2591e+17 | 4.1745e+17 | 3.385e+17 | 3.5848e+17 | 4.1492e+17 | 3.7957e+17 | 3.6469e+17 | 3.475e+17 | 3.8134e+17 | 3.4787e+17 | 3.6993e+17 | 4.1919e+17 | 3.5553e+17 | 4.2382e+17 | 4.0962e+17 | 4.0989e+17 | 3.5458e+17 | 3.6977e+17 | 3.9064e+17 | 4.4048e+17 | 3.398e+17 | 3.6024e+17 | 3.4275e+17 | 3.267e+17 | 4.1513e+17 | 4.3702e+17 | 3.4249e+17 | 3.9235e+17 | 3.6256e+17 | 3.4515e+17 | 3.7231e+17 | 3.9527e+17 | 4.3429e+17 | 3.9168e+17 | 3.3736e+17 | 4.0061e+17 | 3.1711e+17 | 4.0809e+17 | 4.3048e+17 | 3.6649e+17 | 3.3991e+17 | 4.0118e+17 | 4.1908e+17 | 3.2641e+17 | 3.7464e+17 | 4.3973e+17 | 3.9162e+17 | 3.8692e+17 | 3.8052e+17 | 3.6047e+17 | 3.8867e+17 | 3.8399e+17 | 3.8946e+17 | 4.3408e+17 | 4.0491e+17 | 4.1312e+17 | 3.6754e+17 | 3.635e+17 | 3.5212e+17 | 4.1223e+17 | 3.8486e+17 | 4.1439e+17 | 3.5405e+17 | 3.4454e+17 | 3.4298e+17 | 3.8986e+17 | 3.5418e+17 | 4.1265e+17 | 3.442e+17 | 3.7955e+17 | 3.7144e+17 | 3.8304e+17 | 4.1089e+17 | 4.0638e+17 | 4.1189e+17 | 3.0207e+17 | 3.8378e+17 | 3.3665e+17 | 3.9084e+17 | 3.9014e+17 | 3.591e+17 | 4.1075e+17 | 3.9268e+17 | 4.2331e+17 | 3.6168e+17 | 3.9123e+17 | 3.3376e+17 | 3.3931e+17 | 3.5548e+17 | 3.6816e+17 | 3.886e+17 | 4.1485e+17 | 3.7773e+17 | 4.3903e+17 | 4.0279e+17 | 3.6047e+17 | 3.6654e+17 | 3.8862e+17 | 3.237e+17 | 3.1298e+17 | 3.7452e+17 | 3.7121e+17 | 3.9632e+17 | 3.7737e+17 | 3.5505e+17 | 3.7398e+17 | 3.1049e+17 | 3.3156e+17 | 2.3518e+17 | 3.8251e+17 | 3.8251e+17 | 4.1831e+17 | 2.7723e+17 | 3.4261e+17 | 4.14e+17 | 3.9808e+17 | 3.8651e+17 | 3.8886e+17 | 4.1408e+17 | 4.0564e+17 | 3.5619e+17 | 4.185e+17 | 3.5859e+17 | 3.9129e+17 | 3.8193e+17 | 3.3631e+17 | 3.5335e+17 | 3.0679e+17 | 3.8181e+17 | 3.768e+17 | 4.204e+17 | 3.5509e+17 | 3.435e+17 | 4.0609e+17 | 3.4536e+17 | 3.9057e+17 | 4.1353e+17 | 3.4412e+17 | 3.9027e+17 | 3.9999e+17 | 3.9994e+17 | 3.3041e+17 | 4.0799e+17 | 3.7042e+17 | 4.2898e+17 | 4.0515e+17 | 4.1532e+17 | 3.8726e+17 | 3.5727e+17 | 2.8657e+17 | 3.5979e+17 | 3.5574e+17 | 4.1442e+17 | 4.2289e+17 | 2.9107e+17 | 3.5772e+17 | 3.4938e+17 | 3.6487e+17 | 3.4715e+17 | 4.1591e+17 | 4.1274e+17 | 3.9181e+17 | 3.6548e+17 | 3.9944e+17 | 3.135e+17 | 3.727e+17 | 4.1917e+17 | 3.8195e+17 | 3.1833e+17 | 4.2161e+17 | 3.2169e+17 | 3.6858e+17 | 3.7303e+17 | 4.1788e+17 | 4.0674e+17 | 4.0125e+17 | 4.5385e+17 | 3.8483e+17 | 3.8623e+17 | 3.9338e+17 | 3.9451e+17 | 3.5934e+17 | 3.9845e+17 | 3.7804e+17 | 3.5226e+17 | 3.9699e+17 | 4.052e+17 | 3.9573e+17 | 3.4173e+17 | 4.5116e+17 | 4.7872e+17 | 3.6313e+17 | 4.1655e+17 | 3.5596e+17 | 3.4747e+17 | 3.9759e+17 | 4.3511e+17 | 3.3839e+17 | 3.998e+17 | 3.705e+17 | 3.8267e+17 | 3.583e+17 | 3.6023e+17 | 3.4269e+17 | 3.7849e+17 | 3.5344e+17 | 3.7858e+17 | 3.6617e+17 | 2.9555e+17 | 3.7591e+17 | 3.3972e+17 | 3.9853e+17 | 2.9386e+17 | 2.9878e+17 | 3.6135e+17 | 3.3863e+17 | 3.6694e+17 | 3.6551e+17 | 3.2915e+17 | 3.7723e+17 | 3.9626e+17 | 3.5755e+17 | 3.681e+17 | 3.3772e+17 | 3.4534e+17 | 3.4599e+17 | 3.8518e+17 | 3.7883e+17 | 3.5966e+17 | 4.0821e+17 | 3.7715e+17 | 3.3543e+17 | 3.7033e+17 | 3.6317e+17 | 3.442e+17 | 3.3738e+17 | 3.9827e+17 | 3.0291e+17 | 3.8695e+17 | 4.1308e+17 | 3.7654e+17 | 3.5346e+17 | 4.1676e+17 | 4.3807e+17 | 3.6279e+17 | 4.2525e+17 | 4.2207e+17 | 3.4658e+17 | 3.6899e+17 | 3.3336e+17 | 3.7307e+17 | 3.1532e+17 | 3.8909e+17 | 3.752e+17 | 3.8095e+17 | 3.17e+17 | 3.7177e+17 | 3.7359e+17 | 3.8453e+17 | 3.7744e+17 | 2.8961e+17 | 3.6979e+17 | 4.4201e+17 | 3.8627e+17 | 3.2836e+17 | 3.8903e+17 | 3.0478e+17 | 3.7364e+17 | 3.6141e+17 | 4.3807e+17 | 3.7082e+17 | 4.1621e+17 | 3.6048e+17 | 3.0291e+17 | 3.888e+17 | 3.4884e+17 | 4.0376e+17 | 4.4128e+17 | 4.0704e+17 | 3.453e+17 | 4.2202e+17 | 4.2444e+17 | 4.2273e+17 | 3.9419e+17 | 3.5452e+17 | 3.7881e+17 | 3.6536e+17 | 3.1781e+17 | 3.9206e+17 | 3.7673e+17 | 4.0503e+17 | 3.8277e+17 | 3.5836e+17 | 3.6026e+17 | 4.1519e+17 | 3.7064e+17 | 3.5691e+17 | 3.4856e+17 | 3.8077e+17 | 3.4284e+17 | 3.5216e+17 | 4.4259e+17 | 3.5785e+17 | 3.1801e+17 | 3.6435e+17 | 3.4718e+17 | 3.9465e+17 | 4.0134e+17 | 4.1825e+17 | 4.3813e+17 | 4.0223e+17 | 3.8842e+17 | 3.1696e+17 | 3.5917e+17 | 4.0638e+17 | 3.2402e+17 | 4.7066e+17 | 3.5486e+17 | 4.3409e+17 | 3.324e+17 | 3.9322e+17 | 3.4848e+17 | 3.7952e+17 | 3.9141e+17 | 3.5246e+17 | 4.1564e+17 | 3.4283e+17 | 3.964e+17 | 3.5067e+17 | 3.8582e+17 | 3.7274e+17 | 3.7462e+17 | 3.3971e+17 | 3.5298e+17 | 3.1518e+17 | 4.1007e+17 | 4.5658e+17 | 3.6294e+17 | 3.4516e+17 | 3.951e+17 | 3.8617e+17 | 4.7614e+17 | 3.4661e+17 | 3.7699e+17 | 4.0612e+17 | 3.4332e+17 | 3.6849e+17 | 3.9637e+17 | 4.2147e+17 | 3.6378e+17 | 4.3683e+17 | 3.5738e+17 | 3.872e+17 | 3.685e+17 | 3.4326e+17 | 3.2482e+17 | 4.2294e+17 | 3.9004e+17 | 3.4746e+17 | 3.9476e+17 | 4.1874e+17 | 3.8469e+17 | 4.2426e+17 | 3.4106e+17 | 3.5134e+17 | 3.9962e+17 | 3.6817e+17 | 3.4236e+17 | 4.2991e+17 | 3.9791e+17 | 3.3431e+17 | 4.0986e+17 | 3.064e+17 | 2.656e+17 | 3.9598e+17 | 3.4199e+17 | 3.6638e+17 | 4.0025e+17 | 3.7581e+17 | 4.3818e+17 | 3.1282e+17 | 3.9448e+17 | 3.9286e+17 | 3.7066e+17 | 3.3585e+17 | 4.3902e+17 | 3.5142e+17 | 4.3748e+17 | 2.7995e+17 | 3.707e+17 | 3.6471e+17 | 4.0832e+17 | 4.0602e+17 | 3.359e+17 | 4.2574e+17 | 4.3928e+17 | 4.1386e+17 | 4.0388e+17 | 4.1799e+17 | 3.3157e+17 | 4.0562e+17 | 3.3553e+17 | 4.1011e+17 | 3.5328e+17 | 3.3638e+17 | 3.5324e+17 | 3.6699e+17 | 3.442e+17 | 3.5561e+17 | 3.8229e+17 | 3.4253e+17 | 3.8973e+17 | 4.066e+17 | 3.7842e+17 | 4.0877e+17 | 4.6011e+17 | 3.7976e+17 | 4.1003e+17 | 3.739e+17 | 3.4963e+17 | 3.5811e+17 | 3.9187e+17 | 3.9078e+17 | 3.6564e+17 | 3.8294e+17 | 4.262e+17 | 3.2266e+17 | 3.4431e+17 | 4.4519e+17 | 3.7837e+17 | 3.7739e+17 | 3.6697e+17 | 3.8426e+17 | 3.7383e+17 | 4.1885e+17 | 3.9724e+17 | 3.9751e+17 | 4.378e+17 | 4.3013e+17 | 3.5393e+17 | 3.6149e+17 | 3.3557e+17 | 3.4433e+17 | 3.4551e+17 | 3.621e+17 | 3.65e+17 | 4.1289e+17 | 4.0265e+17 | 3.2015e+17 | 3.6215e+17 | 4.0161e+17 | 3.3457e+17 | 4.0975e+17 | 4.2445e+17 | 4.6445e+17 | 3.6486e+17 | 4.1515e+17 | 3.5189e+17 | 3.5383e+17 | 3.7104e+17 | 3.9949e+17 | 3.9269e+17 | 3.6705e+17 | 3.9497e+17 | 3.5554e+17 | 3.4542e+17 | 4.1005e+17 | 3.9632e+17 | 4.5293e+17 | 3.1139e+17 | 2.8418e+17 | 3.5773e+17 | 3.658e+17 | 3.9898e+17 | 4.1194e+17 | 3.6138e+17 | 3.5822e+17 | 3.7823e+17 | 3.611e+17 | 3.5652e+17 | 3.5342e+17 | 3.47e+17 | 3.6073e+17 | 3.3329e+17 | 3.5671e+17 | 3.7475e+17 | 4.2086e+17 | 4.4675e+17 | 3.9771e+17 | 3.7318e+17 | 4.3815e+17 | 3.7515e+17 | 3.2469e+17 | 3.8812e+17 | 3.9398e+17 | 3.8088e+17 | 3.1225e+17 | 3.7171e+17 | 3.8625e+17 | 3.9779e+17 | 3.4453e+17 | 3.7113e+17 | 4.1998e+17 | 4.1914e+17 | 3.5386e+17 | 3.6612e+17 | 3.6111e+17 | 3.8134e+17 | 3.3784e+17 | 4.4502e+17 | 3.397e+17 | 3.4448e+17 | 3.0996e+17 | 3.2862e+17 | 4.081e+17 | 3.5862e+17 | 4.0781e+17 | 4.1843e+17 | 3.945e+17 | 3.2196e+17 | 4.0723e+17 | 3.36e+17 | 3.42e+17 | 3.5954e+17 | 3.7069e+17 | 3.568e+17 | 3.8526e+17 | 3.4115e+17 | 3.5179e+17 | 4.0972e+17 | 4.1888e+17 | 3.3246e+17 | 3.441e+17 | 3.8721e+17 | 4.2776e+17 | 4.3449e+17 | 3.596e+17 | 3.6111e+17 | 4.046e+17 | 3.1037e+17 | 3.38e+17 | 3.853e+17 | 3.5218e+17 | 3.6309e+17 | 4.1232e+17 | 3.4251e+17 | 3.8131e+17 | 3.0406e+17 | 4.0412e+17 | 3.5104e+17 | 3.5057e+17 | 3.5903e+17 | 3.2055e+17 | 4.0614e+17 | 3.7861e+17 | 3.3525e+17 | 3.7094e+17 | 4.1374e+17 | 3.4191e+17 | 4.1352e+17 | 3.8586e+17 | 3.9114e+17 | 3.7333e+17 | 3.5628e+17 | 3.6293e+17 | 3.5146e+17 | 3.8684e+17 | 3.813e+17 | 3.6192e+17 | 3.4181e+17 | 3.3466e+17 | 2.9557e+17 | 4.113e+17 | 3.6889e+17 | 3.6504e+17 | 3.8743e+17 | 3.7756e+17 | 3.3607e+17 | 4.1446e+17 | 3.2648e+17 | 4.3539e+17 | 3.9365e+17 | 3.7234e+17 | 3.7533e+17 | 3.1486e+17 | 3.7815e+17 | 4.3842e+17 | 3.8687e+17 | 3.678e+17 | 3.6766e+17 | 4.2519e+17 | 3.5881e+17 | 3.8326e+17 | 3.5148e+17 | 4.1436e+17 | 3.9237e+17 | 3.6855e+17 | 3.5017e+17 | 3.8732e+17 | 3.3272e+17 | 3.6663e+17 | 3.5995e+17 | 4.7098e+17 | 3.4875e+17 | 3.6659e+17 | 3.4802e+17 | 3.6691e+17 | 4.3438e+17 | 4.0233e+17 | 4.0161e+17 | 3.6456e+17 | 4.0053e+17 | 3.1631e+17 | 3.6833e+17 | 3.1246e+17 | 4.0924e+17 | 3.8563e+17 | 3.5101e+17 | 4.3279e+17 | 4.3203e+17 | 3.1636e+17 | 3.8299e+17 | 3.1569e+17 | 3.5548e+17 | 3.5993e+17 | 3.7868e+17 | 3.3559e+17 | 3.661e+17 | 3.1586e+17 | 4.1939e+17 | 4.3669e+17 | 3.9703e+17 | 3.0346e+17 | 4.0488e+17 | 4.3385e+17 | 3.7028e+17 | 3.4693e+17 | 3.6796e+17 | 3.6313e+17 | 3.9697e+17 | 4.3403e+17 | 4.2977e+17 | 3.7077e+17 | 3.4805e+17 | 3.8435e+17 | 3.3904e+17 | 3.8371e+17 | 4.6237e+17 | 3.6591e+17 | 3.4485e+17 | 3.2212e+17 | 4.3544e+17 | 3.6359e+17 | 3.3533e+17 | 3.4579e+17 | 3.9489e+17 | 4.2184e+17 | 3.1913e+17 | 3.7046e+17 | 3.8653e+17 | 3.856e+17 | 3.9573e+17 | 4.2984e+17 | 3.2722e+17 | 3.8623e+17 | 3.6062e+17 | 3.2343e+17 | 3.1395e+17 | 3.8349e+17 | 4.0711e+17 | 3.4143e+17 | 3.7213e+17 | 4.5025e+17 | 3.6173e+17 | 4.1356e+17 | 3.0479e+17 | 3.7738e+17 | 3.9203e+17 | 4.068e+17 | 3.5719e+17 | 3.6566e+17 | 4.0164e+17 | 3.1176e+17 | 3.8633e+17 | 3.0032e+17 | 3.5534e+17 | 4.2782e+17 | 3.9416e+17 | 3.4935e+17 | 3.4522e+17 | 3.4331e+17 | 3.2859e+17 | 4.0289e+17 | 3.646e+17 | 3.9606e+17 | 3.4871e+17 | 3.4468e+17 | 4.1727e+17 | 3.5023e+17 | 4.3282e+17 | 2.9983e+17 | 3.4715e+17 | 3.4175e+17 | 3.8636e+17 | 3.6816e+17 | 4.0323e+17 | 4.5864e+17 | 3.8991e+17 | 4.3947e+17 | 3.2831e+17 | 3.722e+17 | 3.849e+17 | 3.6317e+17 | 3.6217e+17 | 4.7243e+17 | 3.8629e+17 | 3.9322e+17 | 3.6449e+17 | 3.5974e+17 | 3.7722e+17 | 3.1809e+17 | 3.0734e+17 | 4.0933e+17 | 3.5663e+17 | 3.2312e+17 | 3.9749e+17 | 3.5476e+17 | 4.3512e+17 | 3.5934e+17 | 4.1216e+17 | 3.808e+17 | 3.755e+17 | 3.6174e+17 | 4.0997e+17 | 3.3513e+17 | 4.1837e+17 | 3.4774e+17 | 3.8611e+17 | 3.6311e+17 | 3.556e+17 | 4.276e+17 | 3.3916e+17 | 3.8955e+17 | 3.3084e+17 | 4.5298e+17 | 3.0034e+17 | 3.5641e+17 | 3.6811e+17 | 3.4444e+17 | 3.3011e+17 | 3.7815e+17 | 3.9613e+17 | 4.4594e+17 | 3.8855e+17 | 3.4472e+17 | 3.972e+17 | 3.6608e+17 | 3.1812e+17 | 4.565e+17 | 4.1593e+17 | 3.6274e+17 | 3.8062e+17 | 3.6531e+17 | 3.7337e+17 | 3.6149e+17 | 3.636e+17 | 4.0888e+17 | 3.598e+17 | 3.1485e+17 | 2.8729e+17 | 3.7189e+17 | 4.0135e+17 | 3.0538e+17 | 3.4382e+17 | 3.529e+17 | 3.5305e+17 | 4.1442e+17 | 3.2368e+17 | 4.4943e+17 | 3.3403e+17 | 3.5371e+17 | 3.6905e+17 | 3.5592e+17 | 4.4386e+17 | 3.7582e+17 | 4.4321e+17 | 4.4328e+17 | 4.2643e+17 | 4.0689e+17 | 3.2949e+17 | 3.6847e+17 | 3.9768e+17 | 3.648e+17 | 3.176e+17 | 3.6562e+17 | 3.1336e+17 | 3.5133e+17 | 3.9726e+17 | 3.1941e+17 | 3.5847e+17 | 3.6817e+17 | 3.8634e+17 | 3.8442e+17 | 3.2815e+17 | 3.4256e+17 | 3.4412e+17 | 3.8401e+17 | 3.0258e+17 | 3.6241e+17 | 3.867e+17 | 4.096e+17 | 3.6716e+17 | 4.0119e+17 | 3.9134e+17 | 4.0064e+17 | 3.9853e+17 | 3.5685e+17 | 3.1706e+17 | 3.7946e+17 | 3.4738e+17 | 4.3123e+17 | 4.1428e+17 | 3.3615e+17 | 4.139e+17 | 3.9509e+17 | 3.4971e+17 | 2.8327e+17 | 4.1334e+17 | 4.4425e+17 | 3.6517e+17 | 4.1434e+17 | 3.4127e+17 | 3.7497e+17 | 4.2754e+17 | 3.4856e+17 | 4.1596e+17 | 3.9107e+17 | 2.7834e+17 | 3.6243e+17 | 3.4435e+17 | 3.6791e+17 | 3.157e+17 | 3.6706e+17 | 3.1643e+17 | 3.2173e+17 | 4.2515e+17 | 3.4806e+17 | 4.2825e+17 | 3.6672e+17 | 4.131e+17 | 3.4483e+17 | 3.5642e+17 | 3.125e+17 | 3.9166e+17 | 3.683e+17 | 3.4914e+17 | 3.7875e+17 | 4.42e+17 | 3.4112e+17 | 3.9437e+17 | 3.6173e+17 | 3.7884e+17 | 3.4604e+17 | 3.7861e+17 | 3.4121e+17 | 3.4101e+17 | 3.7613e+17 | 3.7833e+17 | 3.7734e+17 | 3.4439e+17 | 4.0949e+17 | 3.9354e+17 | 4.1486e+17 | 3.7834e+17 | 4.1434e+17 | 3.7107e+17 | 3.932e+17 | 3.7449e+17 | 3.876e+17 | 3.2411e+17 | 3.5827e+17 | 3.79e+17 | 3.5154e+17 | 3.533e+17 | 3.8195e+17 | 3.7356e+17 | 3.6022e+17 | 3.2958e+17 | 3.8968e+17 | 3.7214e+17 | 3.5539e+17 | 4.0014e+17 | 4.0429e+17 | 4.4605e+17 | 3.8293e+17 | 3.4637e+17 | 3.4595e+17 | 3.345e+17 | 3.6641e+17 | 3.8264e+17 | 4.1772e+17 | 3.9423e+17 | 3.8962e+17 | 3.9826e+17 | 4.1316e+17 | 3.76e+17 | 3.5939e+17 | 3.5415e+17 | 2.6679e+17 | 4.0212e+17 | 3.5853e+17 | 3.343e+17 | 4.295e+17 | 3.8982e+17 | 3.3878e+17 | 3.4175e+17 | 4.1843e+17 | 3.0979e+17 | 3.701e+17 | 4.0126e+17 | 3.8424e+17 | 3.7662e+17 | 4.3344e+17 | 3.7822e+17 | 4.2456e+17 | 3.6316e+17 | 3.5021e+17 | 3.861e+17 | 3.4694e+17 | 4.0534e+17 | 3.3697e+17 | 3.8369e+17 | 3.3353e+17 | 3.8603e+17 | 3.4295e+17 | 3.8016e+17 | 4.0601e+17 | 3.2331e+17 | 3.7359e+17 | 4.0962e+17 | 3.8355e+17 | 4.1169e+17 | 3.8876e+17 | 4.1006e+17 | 3.5733e+17 | 3.9634e+17 | 3.494e+17 | 3.1665e+17 | 4.4204e+17 | 3.3419e+17 | 3.4049e+17 | 4.2714e+17 | 3.9996e+17 | 4.1124e+17 | 3.9535e+17 | 3.9058e+17 | 3.8819e+17 | 4.3945e+17 | 2.9964e+17 | 4.0532e+17 | 3.5932e+17 | 3.7846e+17 | 3.2448e+17 | 4.0702e+17 | 3.5919e+17 | 4.4127e+17 | 4.3671e+17 | 4.2724e+17 | 3.846e+17 | 3.4836e+17 | 3.9553e+17 | 3.88e+17 | 4.6717e+17 | 3.7296e+17 | 4.2814e+17 | 3.8023e+17 | 3.6663e+17 | 4.263e+17 | 4.2605e+17 | 3.5972e+17 | 3.6824e+17 | 4.1482e+17 | 3.4784e+17 | 4.3032e+17 | 4.0264e+17 | 3.9318e+17 | 4.281e+17 | 4.105e+17 | 3.8522e+17 | 3.5198e+17 | 4.1305e+17 | 3.4089e+17 | 4.4282e+17 | 3.2205e+17 | 3.5843e+17 | 4.1843e+17 | 4.4659e+17 | 3.8711e+17 | 4.0334e+17 | 3.6616e+17 | 3.9788e+17 | 4.0383e+17 | 3.4234e+17 | 4.1385e+17 | 3.0739e+17 | 3.7204e+17 | 3.5237e+17 | 3.488e+17 | 3.4482e+17 | 3.8631e+17 | 3.6274e+17 | 2.9887e+17 | 4.2941e+17 | 3.3872e+17 | 4.1445e+17 | 3.7389e+17 | 3.3239e+17 | 3.8765e+17 | 3.5992e+17 | 3.6796e+17 | 3.4061e+17 | 3.1602e+17 | 3.2818e+17 | 2.9246e+17 | 4.4921e+17 | 3.7616e+17 | 3.3484e+17 | 4.1252e+17 | 3.7433e+17 | 3.2058e+17 | 3.4181e+17 | 4.1599e+17 | 3.603e+17 | 2.6183e+17 | 4.2214e+17 | 3.5503e+17 | 4.0418e+17 | 3.5585e+17 | 3.0493e+17 | 3.6547e+17 | 4.0081e+17 | 3.1718e+17 | 3.6731e+17 | 3.9488e+17 | 4.4206e+17 | 3.0113e+17 | 3.938e+17 | 3.8372e+17 | 3.9246e+17 | 3.8379e+17 | 3.0894e+17 | 3.5775e+17 | 4.1318e+17 | 4.247e+17 | 3.2389e+17 | 4.4162e+17 | 3.1978e+17 | 3.5305e+17 | 3.9494e+17 | 3.9976e+17 | 3.8232e+17 | 3.7558e+17 | 4.2517e+17 | 3.9284e+17 | 4.4036e+17 | 4.1449e+17 | 3.6598e+17 | 3.8839e+17 | 3.7145e+17 | 4.108e+17 | 3.718e+17 | 3.0806e+17 | 3.3229e+17 | 3.559e+17 | 3.1133e+17 | 4.0391e+17 | 3.0753e+17 | 3.2403e+17 | 3.5588e+17 | 4.2635e+17 | 3.6488e+17 | 3.9993e+17 | 2.896e+17 | 3.6177e+17 | 3.8473e+17 | 3.493e+17 | 3.8662e+17 | 4.1733e+17 | 3.9363e+17 | 3.9367e+17 | 4.2416e+17 | 3.1977e+17 | 3.8835e+17 | 3.7986e+17 | 4.3427e+17 | 3.7832e+17 | 3.8216e+17 | 3.715e+17 | 3.9063e+17 | 3.76e+17 | 3.1819e+17 | 3.9751e+17 | 3.866e+17 | 3.2363e+17 | 4.1731e+17 | 2.8039e+17 | 4.0713e+17 | 4.1174e+17 | 3.766e+17 | 3.8228e+17 | 3.9337e+17 | 3.6041e+17 | 4.4871e+17 | 3.7015e+17 | 3.7255e+17 | 3.4418e+17 | 4.1013e+17 | 3.589e+17 | 4.4846e+17 | 3.1599e+17 | 3.1908e+17 | 3.9809e+17 | 3.4284e+17 | 4.4027e+17 | 4.3796e+17 | 3.481e+17 | 3.2596e+17 | 3.9937e+17 | 3.3926e+17 | 3.5193e+17 | 3.7708e+17 | 4.0387e+17 | 4.0988e+17 | 3.5928e+17 | 3.3053e+17 | 4.3352e+17 | 3.5033e+17 | 4.0393e+17 | 4.4351e+17 | 3.2405e+17 | 3.3207e+17 | 4.0711e+17 | 3.1689e+17 | 4.3935e+17 | 4.0275e+17 | 3.839e+17 | 3.8148e+17 | 3.6649e+17 | 3.6246e+17 | 3.2803e+17 | 3.0012e+17 | 3.3889e+17 | 3.8247e+17 | 3.8926e+17 | 3.9314e+17 | 3.955e+17 | 3.977e+17 | 3.5288e+17 | 4.5007e+17 | 3.2604e+17 | 4.7821e+17 | 4.3889e+17 | 4.7801e+17 | 3.5252e+17 | 3.2647e+17 | 3.8457e+17 | 3.1937e+17 | 3.6495e+17 | 3.4733e+17 | 4.1666e+17 | 3.6825e+17 | 3.6043e+17 | 4.2115e+17 | 4.1573e+17 | 3.4486e+17 | 3.6692e+17 | 3.5547e+17 | 3.5951e+17 | 3.4311e+17 | 4.031e+17 | 3.2359e+17 | 3.8375e+17 | 3.4626e+17 | 3.9016e+17 | 3.8069e+17 | 4.1014e+17 | 3.5877e+17 | 3.904e+17 | 3.7139e+17 | 3.9765e+17 | 3.5133e+17 | 4.0811e+17 | 3.5509e+17 | 4.0712e+17 | 4.1784e+17 | 3.5652e+17 | 3.1939e+17 | 4.1962e+17 | 3.4931e+17 | 3.9713e+17 | 3.4809e+17 | 3.4974e+17 | 3.9282e+17 | 3.8087e+17 | 3.4415e+17 | 4.1342e+17 | 3.3371e+17 | 4.2035e+17 | 3.435e+17 | 3.4157e+17 | 3.9519e+17 | 3.7872e+17 | 3.6024e+17 | 3.6362e+17 | 4.5356e+17 | 3.4055e+17 | 3.5444e+17 | 3.6298e+17 | 3.9737e+17 | 3.8379e+17 | 3.4729e+17 | 3.5891e+17 | 3.6545e+17 | 3.5397e+17 | 3.5786e+17 | 3.7239e+17 | 3.3677e+17 | 3.6665e+17 | 3.55e+17 | 3.8369e+17 | 3.7921e+17 | 3.8357e+17 | 3.7148e+17 | 3.8792e+17 | 4.1073e+17 | 3.4635e+17 | 4.5675e+17 | 3.9391e+17 | 4.0776e+17 | 4.2096e+17 | 3.853e+17 | 3.1251e+17 | 3.5245e+17 | 3.4414e+17 | 3.5477e+17 | 3.7174e+17 | 3.3935e+17 | 3.2983e+17 | 3.7579e+17 | 4.2782e+17 | 3.637e+17 | 3.1605e+17 | 3.6386e+17 | 3.8647e+17 | 3.1217e+17 | 4.0118e+17 | 4.1307e+17 | 3.1404e+17 | 3.2098e+17 | 3.6859e+17 | 3.8453e+17 | 3.5727e+17 | 3.3522e+17 | 3.8839e+17 | 4.1776e+17 | 3.2792e+17 | 3.9763e+17 | 3.1765e+17 | 3.8892e+17 | 4.1333e+17 | 3.4608e+17 | 3.629e+17 | 3.8329e+17 | 3.5803e+17 | 3.4142e+17 | 3.8591e+17 | 3.474e+17 | 3.5743e+17 | 3.5796e+17 | 4.2476e+17 | 4.1863e+17 | 3.3844e+17 | 3.2233e+17 | 3.6304e+17 | 3.5062e+17 | 4.6114e+17 | 4.0097e+17 | 3.7045e+17 | 3.7185e+17 | 3.8846e+17 | 3.4918e+17 | 3.9371e+17 | 3.5985e+17 | 3.4764e+17 | 4.3313e+17 | 3.8789e+17 | 3.5612e+17 | 3.6819e+17 | 3.9243e+17 | 4.0626e+17 | 3.8483e+17 | 3.4655e+17 | 3.954e+17 | 3.9905e+17 | 3.6631e+17 | 3.9971e+17 | 3.5274e+17 | 3.9199e+17 | 3.6e+17 | 3.8062e+17 | 3.593e+17 | 3.2261e+17 | 4.5642e+17 | 3.8844e+17 | 3.5505e+17 | 3.4159e+17 | 3.3396e+17 | 4.0398e+17 | 3.9541e+17 | 4.0578e+17 | 3.9885e+17 | 4.7052e+17 | 4.0402e+17 | 4.0369e+17 | 4.1777e+17 | 3.8459e+17 | 3.7233e+17 | 3.7742e+17 | 3.9601e+17 | 3.4517e+17 | 3.9048e+17 | 4.06e+17 | 3.7566e+17 | 4.0426e+17 | 3.7195e+17 | 3.4725e+17 | 4.0403e+17 | 2.6524e+17 | 3.7533e+17 | 3.8747e+17 | 3.2997e+17 | 3.8394e+17 | 2.926e+17 | 3.6731e+17 | 4.1565e+17 | 3.7987e+17 | 4.2257e+17 | 3.0006e+17 | 3.7107e+17 | 4.5572e+17 | 4.1911e+17 | 3.4077e+17 | 2.7031e+17 | 3.4543e+17 | 3.2014e+17 | 3.9955e+17 | 2.9325e+17 | 3.2164e+17 | 3.6145e+17 | 3.5278e+17 | 3.6879e+17 | 3.2647e+17 | 4.0478e+17 | 3.2832e+17 | 3.4382e+17 | 3.6507e+17 | 4.0709e+17 | 3.9716e+17 | 3.7447e+17 | 3.7743e+17 | 4.0417e+17 | 4.0353e+17 | 3.8304e+17 | 3.3561e+17 | 3.9221e+17 | 3.4918e+17 | 4.1628e+17 | 3.2112e+17 | 3.8325e+17 | 3.5576e+17 | 3.7955e+17 | 3.3688e+17 | 3.7241e+17 | 3.8412e+17 | 3.9388e+17 | 4.0496e+17 | 3.1435e+17 | 3.69e+17 | 3.1526e+17 | 3.8895e+17 | 3.7313e+17 | 3.4442e+17 | 4.5968e+17 | 3.5035e+17 | 3.5465e+17 | 3.6787e+17 | 3.6296e+17 | 3.5616e+17 | 4.5805e+17 | 3.2834e+17 | 4.3423e+17 | 3.8003e+17 | 4.0199e+17 | 3.381e+17 | 3.6561e+17 | 3.7313e+17 | 3.5823e+17 | 2.8784e+17 | 3.813e+17 | 3.2293e+17 | 3.4946e+17 | 3.3954e+17 | 3.2325e+17 | 4.3508e+17 | 3.9625e+17 | 3.8504e+17 | 3.9464e+17 | 3.8981e+17 | 3.5827e+17 | 3.6263e+17 | 3.4821e+17 | 3.9649e+17 | 3.8172e+17 | 3.5657e+17 | 4.2204e+17 | 4.115e+17 | 3.3504e+17 | 4.2648e+17 | 3.9634e+17 | 3.6859e+17 | 3.9449e+17 | 3.6996e+17 | 3.3814e+17 | 3.6069e+17 | 3.5368e+17 | 3.7413e+17 | 4.0126e+17 | 4.0299e+17 | 3.6371e+17 | 3.8525e+17 | 3.4703e+17 | 4.2036e+17 | 3.3326e+17 | 3.6247e+17 | 3.156e+17 | 3.6356e+17 | 3.8073e+17 | 3.9445e+17 | 4.2259e+17 | 3.7512e+17 | 3.8651e+17 | 4.0601e+17 | 4.169e+17 | 3.3285e+17 | 3.0169e+17 | 3.4568e+17 | 3.9251e+17 | 2.8755e+17 | 3.1553e+17 | 3.8864e+17 | 3.8522e+17 | 3.9013e+17 | 3.915e+17 | 3.8491e+17 | 4.0805e+17 | 3.9641e+17 | 3.6848e+17 | 3.387e+17 | 3.6731e+17 | 3.1958e+17 | 3.3244e+17 | 3.7699e+17 | 3.7341e+17 | 4.0839e+17 | 3.6901e+17 | 3.9383e+17 | 3.6601e+17 | 3.1635e+17 | 3.2846e+17 | 4.0491e+17 | 3.7761e+17 | 3.2516e+17 | 3.4327e+17 | 3.9856e+17 | 3.8491e+17 | 3.7832e+17 | 4.1968e+17 | 3.7921e+17 | 4.3051e+17 | 3.7116e+17 | 3.1218e+17 | 3.8601e+17 | 3.7977e+17 | 3.2174e+17 | 3.9451e+17 | 3.0039e+17 | 3.81e+17 | 3.5972e+17 | 3.9401e+17 | 3.7797e+17 | 4.1604e+17 | 3.8575e+17 | 3.3449e+17 | 3.2918e+17 | 4.1079e+17 | 3.5038e+17 | 3.763e+17 | 3.7062e+17 | 3.3158e+17 | 3.8902e+17 | 4.2207e+17 | 3.8419e+17 | 3.5764e+17 | 3.999e+17 | 3.7103e+17 | 3.6293e+17 | 4.1085e+17 | 3.8294e+17 | 4.0223e+17 | 4.0295e+17 | 3.0915e+17 | 3.9621e+17 | 3.7548e+17 | 3.789e+17 | 3.8462e+17 | 4.2365e+17 | 3.7413e+17 | 3.8256e+17 | 3.6479e+17 | 2.8865e+17 | 3.6868e+17 | 3.9868e+17 | 4.1545e+17 | 3.498e+17 | 3.3415e+17 | 4.3024e+17 | 3.957e+17 | 3.9501e+17 | 3.7182e+17 | 4.2402e+17 | 3.75e+17 | 3.1229e+17 | 3.6244e+17 | 3.4633e+17 | 3.856e+17 | 3.3833e+17 | 3.4793e+17 | 3.4639e+17 | 4.6811e+17 | 3.4009e+17 | 3.2195e+17 | 3.8588e+17 | 3.5516e+17 | 3.6e+17 | 3.7067e+17 | 3.2874e+17 | 3.443e+17 | 4.0869e+17 | 4.0367e+17 | 3.1864e+17 | 3.9348e+17 | 3.8802e+17 | 3.6664e+17 | 3.5768e+17 | 3.5059e+17 | 3.3281e+17 | 3.4769e+17 | 3.8368e+17 | 3.4127e+17 | 4.1571e+17 | 3.0129e+17 | 3.8195e+17 | 3.7702e+17 | 3.615e+17 | 3.51e+17 | 3.7962e+17 | 4.0351e+17 | 4.0006e+17 | 3.8432e+17 | 3.8028e+17 | 3.8915e+17 | 4.2595e+17 | 3.4088e+17 | 3.9321e+17 | 3.2703e+17 | 4.0287e+17 | 3.998e+17 | 3.1272e+17 | 4.1101e+17 | 3.8711e+17 | 3.772e+17 | 4.183e+17 | 3.6997e+17 | 4.2147e+17 | 4.0328e+17 | 3.674e+17 | 3.5278e+17 | 4.7232e+17 | 3.9356e+17 | 3.5477e+17 | 4.165e+17 | 3.7945e+17 | 3.6974e+17 | 3.944e+17 | 3.9402e+17 | 3.4673e+17 | 3.8529e+17 | 3.4252e+17 | 3.9683e+17 | 4.6632e+17 | 3.6862e+17 | 3.3642e+17 | 4.0631e+17 | 4.3766e+17 | 3.8109e+17 | 4.0326e+17 | 3.5149e+17 | 3.6265e+17 | 4.0386e+17 | 3.8028e+17 | 3.73e+17 | 3.9842e+17 | 2.9954e+17 | 3.1093e+17 | 3.8982e+17 | 3.5139e+17 | 4.347e+17 | 3.9474e+17 | 3.9846e+17 | 4.2263e+17 | 3.7417e+17 | 3.7784e+17 | 3.1355e+17 | 3.8548e+17 | 3.17e+17 | 3.6802e+17 | 3.9678e+17 | 3.6377e+17 | 3.5523e+17 | 3.8739e+17 | 3.9872e+17 | 3.8653e+17 | 3.2875e+17 | 3.3505e+17 | 3.8394e+17 | 4.2918e+17 | 3.5285e+17 | 3.5406e+17 | 3.4574e+17 | 3.6231e+17 | 3.2277e+17 | 4.3184e+17 | 3.5583e+17 | 4.4392e+17 | 3.8995e+17 | 3.6666e+17 | 3.6596e+17 | 3.1343e+17 | 3.1343e+17 | 3.8541e+17 | 3.4523e+17 | 3.814e+17 | 3.574e+17 | 3.0963e+17 | 4.117e+17 | 3.5535e+17 | 4.1115e+17 | 3.5245e+17 | 2.9755e+17 | 3.9054e+17 | 2.9141e+17 | 4.0309e+17 | 3.4802e+17 | 4.0753e+17 | 3.3505e+17 | 4.0101e+17 | 3.8218e+17 | 4.6669e+17 | 3.572e+17 | 3.9152e+17 | 4.4211e+17 | 3.2377e+17 | 3.9732e+17 | 4.2482e+17 | 3.323e+17 | 3.598e+17 | 4.0273e+17 | 3.9175e+17 | 3.3758e+17 | 4.3441e+17 | 3.6266e+17 | 4.2109e+17 | 4.0676e+17 | 4.027e+17 | 3.864e+17 | 4.3916e+17 | 3.29e+17 | 3.4654e+17 | 4.5075e+17 | 3.618e+17 | 3.3469e+17 | 4.3666e+17 | 4.0073e+17 | 4.3622e+17 | 4.0091e+17 | 3.8457e+17 | 3.4734e+17 | 3.3433e+17 | 3.9145e+17 | 4.4125e+17 | 3.4476e+17 | 3.9809e+17 | 4.0525e+17 | 3.6505e+17 | 2.9159e+17 | 4.1771e+17 | 3.954e+17 | 3.3358e+17 | 3.9438e+17 | 3.7482e+17 | 4.0965e+17 | 3.9599e+17 | 3.812e+17 | 3.6305e+17 | 4.1085e+17 | 4.2786e+17 | 3.7219e+17 | 4.2102e+17 | 3.6483e+17 | 3.1784e+17 | 3.8411e+17 | 3.2187e+17 | 4.2476e+17 | 4.0401e+17 | 3.9754e+17 | 3.4658e+17 | 3.3762e+17 | 2.9318e+17 | 2.9e+17 | 3.8395e+17 | 3.8606e+17 | 3.5358e+17 | 3.8426e+17 | 3.1685e+17 | 3.8552e+17 | 3.1418e+17 | 3.6693e+17 | 3.8137e+17 | 3.7368e+17 | 3.3321e+17 | 3.5285e+17 | 3.2079e+17 | 3.3695e+17 | 3.8267e+17 | 2.9904e+17 | 4.4084e+17 | 3.6219e+17 | 3.6784e+17 | 3.7201e+17 | 3.4865e+17 | 3.622e+17 | 4.5863e+17 | 3.4228e+17 | 3.4373e+17 | 3.2038e+17 | 4.042e+17 | 4.1534e+17 | 3.626e+17 | 3.8177e+17 | 3.4933e+17 | 3.5101e+17 | 3.0854e+17 | 4.0567e+17 | 3.5695e+17 | 3.4497e+17 | 4.4284e+17 | 4.0559e+17 | 3.4467e+17 | 3.3661e+17 | 3.6855e+17 | 3.6665e+17 | 3.742e+17 | 3.5833e+17 | 3.8846e+17 | 3.8183e+17 | 3.7141e+17 | 3.382e+17 | 4.2555e+17 | 3.5075e+17 | 3.5206e+17 | 2.7369e+17 | 3.3997e+17 | 4.022e+17 | 4.3834e+17 | 4.1018e+17 | 3.3105e+17 | 2.9635e+17 | 3.7551e+17 | 3.6251e+17 | 3.8373e+17 | 3.906e+17 | 3.6998e+17 | 4.1924e+17 | 3.2767e+17 | 3.6858e+17 | 3.8895e+17 | 4.5517e+17 | 3.1121e+17 | 3.7453e+17 | 4.0612e+17 | 3.5411e+17 | 3.3622e+17 | 3.4865e+17 | 3.8067e+17 | 3.7009e+17 | 3.589e+17 | 3.6071e+17 | 3.8118e+17 | 3.6348e+17 | 3.6207e+17 | 2.9427e+17 | 3.6108e+17 | 2.736e+17 | 3.7944e+17 | 3.9995e+17 | 3.8261e+17 | 3.8904e+17 | 3.5783e+17 | 3.7081e+17 | 3.4742e+17 | 3.7857e+17 | 3.4786e+17 | 3.4894e+17 | 3.9134e+17 | 3.8929e+17 | 3.8875e+17 | 3.4465e+17 | 3.9031e+17 | 3.7392e+17 | 2.9695e+17 | 3.7088e+17 | 3.6151e+17 | 4.3899e+17 | 3.6937e+17 | 4.344e+17 | 4.227e+17 | 4.0757e+17 | 3.7357e+17 | 3.9044e+17 | 3.8496e+17 | 4.011e+17 | 4.0266e+17 | 3.9088e+17 | 3.5711e+17 | 4.5229e+17 | 3.9331e+17 | 3.8345e+17 | 3.909e+17 | 3.9191e+17 | 3.6624e+17 | 3.6891e+17 | 4.05e+17 | 3.5663e+17 | 3.4124e+17 | 4.4845e+17 | 3.0829e+17 | 3.8109e+17 | 3.5099e+17 | 3.6573e+17 | 3.6818e+17 | 2.9436e+17 | 4.5196e+17 | 3.3069e+17 | 3.1144e+17 | 3.8945e+17 | 3.2622e+17 | 3.7768e+17 | 3.7581e+17 | 3.4848e+17 | 3.5905e+17 | 4.0376e+17 | 4.1692e+17 | 3.8023e+17 | 3.1865e+17 | 3.8198e+17 | 3.6299e+17 | 3.2419e+17 | 3.2863e+17 | 3.2246e+17 | 3.7255e+17 | 3.8384e+17 | 3.5322e+17 | 3.6683e+17 | 3.4458e+17 | 3.6786e+17 | 3.4934e+17 | 3.3668e+17 | 4.463e+17 | 3.7947e+17 | 3.584e+17 | 3.0235e+17 | 3.9203e+17 | 2.8732e+17 | 4.1963e+17 | 3.951e+17 | 4.5256e+17 | 3.4001e+17 | 3.5855e+17 | 4.0062e+17 | 3.6042e+17 | 4.1571e+17 | 3.7435e+17 | 4.2795e+17 | 3.4718e+17 | 3.384e+17 | 3.5856e+17 | 4.3951e+17 | 4.3674e+17 | 3.0188e+17 | 3.0015e+17 | 3.4266e+17 | 3.8272e+17 | 3.6071e+17 | 3.2916e+17 | 3.938e+17 | 3.3074e+17 | 4.1663e+17 | 3.9511e+17 | 3.4799e+17 | 3.7219e+17 | 3.3628e+17 | 4.3727e+17 | 3.9285e+17 | 4.598e+17 | 3.7115e+17 | 3.6707e+17 | 3.2369e+17 | 3.9125e+17 | 3.6862e+17 | 3.5821e+17 | 2.93e+17 | 3.0964e+17 | 3.4263e+17 | 3.3854e+17 | 3.6092e+17 | 3.3247e+17 | 3.7349e+17 | 3.5604e+17 | 3.7801e+17 | 3.3151e+17 | 3.5827e+17 | 4.0388e+17 | 3.3245e+17 | 4.2396e+17 | 4.3441e+17 | 3.645e+17 | 3.6646e+17 | 3.2551e+17 | 3.6006e+17 | 3.4824e+17 | 3.9307e+17 | 3.2342e+17 | 3.7774e+17 | 3.4328e+17 | 4.0697e+17 | 4.1135e+17 | 4.2202e+17 | 4.0975e+17 | 4.0129e+17 | 3.4602e+17 | 3.8115e+17 | 3.98e+17 | 3.307e+17 | 3.7444e+17 | 3.7133e+17 | 4.0708e+17 | 3.8018e+17 | 3.6578e+17 | 2.9336e+17 | 3.8444e+17 | 3.3082e+17 | 3.7092e+17 | 4.4008e+17 | 3.7615e+17 | 4.2302e+17 | 3.5661e+17 | 3.9633e+17 | 3.7355e+17 | 3.1371e+17 | 3.4266e+17 | 3.7181e+17 | 3.8286e+17 | 3.644e+17 | 3.5111e+17 | 3.6904e+17 | 4.4778e+17 | 3.5925e+17 | 4.1401e+17 | 3.8874e+17 | 4.133e+17 | 3.4986e+17 | 3.8962e+17 | 3.3471e+17 | 4.7177e+17 | 3.6e+17 | 3.1801e+17 | 4.0458e+17 | 3.8731e+17 | 4.0982e+17 | 3.4618e+17 | 3.6025e+17 | 3.2246e+17 | 4.0941e+17 | 4.5011e+17 | 3.0399e+17 | 4.0833e+17 | 4.1377e+17 | 3.4429e+17 | 4.1226e+17 | 4.3434e+17 | 3.5287e+17 | 4.2898e+17 | 3.8809e+17 | 3.4735e+17 | 3.8383e+17 | 3.8494e+17 | 4.0647e+17 | 3.4921e+17 | 3.9575e+17 | 3.8381e+17 | 3.287e+17 | 4.32e+17 | 3.0873e+17 | 3.9686e+17 | 4.1682e+17 | 3.9177e+17 | 3.6415e+17 | 3.6537e+17 | 3.4516e+17 | 3.8225e+17 | 3.6442e+17 | 3.8078e+17 | 3.4996e+17 | 3.9656e+17 | 3.4222e+17 | 4.211e+17 | 4.1028e+17 | 3.4118e+17 | 3.1768e+17 | 3.4111e+17 | 3.6968e+17 | 4.25e+17 | 3.5484e+17 | 3.4831e+17 | 2.9175e+17 | 3.4061e+17 | 3.6878e+17 | 3.9713e+17 | 3.6641e+17 | 3.7506e+17 | 3.9518e+17 | 3.8889e+17 | 3.2338e+17 | 3.6151e+17 | 3.5652e+17 | 3.6796e+17 | 4.6053e+17 | 4.0489e+17 | 3.3784e+17 | 3.974e+17 | 3.7593e+17 | 3.7464e+17 | 3.4218e+17 | 3.7955e+17 | 3.9458e+17 | 4.208e+17 | 3.8932e+17 | 3.1859e+17 | 4.3661e+17 | 3.7812e+17 | 3.7122e+17 | 4.1084e+17 | 3.8407e+17 | 3.7405e+17 | 3.1651e+17 | 4.3408e+17 | 3.7737e+17 | 3.5204e+17 | 3.3385e+17 | 4.2204e+17 | 3.4708e+17 | 3.9666e+17 | 4.1086e+17 | 4.0128e+17 | 4.5309e+17 | 3.8161e+17 | 3.0074e+17 | 4.0566e+17 | 3.098e+17 | 3.4655e+17 | 3.5632e+17 | 2.9684e+17 | 3.5564e+17 | 3.586e+17 | 3.3128e+17 | 3.3809e+17 | 4.0335e+17 | 3.5951e+17 | 4.005e+17 | 4.0019e+17 | 4.0955e+17 | 3.6938e+17 | 3.9016e+17 | 3.4058e+17 | 3.676e+17 | 4.1506e+17 | 3.6942e+17 | 3.8036e+17 | 3.6411e+17 | 3.0647e+17 | 3.5745e+17 | 2.9745e+17 | 2.9134e+17 | 3.1658e+17 | 3.76e+17 | 3.799e+17 | 4.4469e+17 | 3.6742e+17 | 3.7143e+17 | 4.2416e+17 | 4.4332e+17 | 4.4943e+17 | 3.7629e+17 | 4.0498e+17 | 4.176e+17 | 4.1506e+17 | 4.3945e+17 | 3.4333e+17 | 3.7931e+17 | 3.3845e+17 | 3.4344e+17 | 3.4255e+17 | 3.4943e+17 | 3.717e+17 | 3.0397e+17 | 3.6747e+17 | 4.1207e+17 | 3.8074e+17 | 3.9234e+17 | 3.9722e+17 | 4.4093e+17 | 3.3291e+17 | 3.9985e+17 | 3.9951e+17 | 3.6604e+17 | 3.0797e+17 | 3.1859e+17 | 3.8598e+17 | 3.6113e+17 | 3.6383e+17 | 3.7404e+17 | 3.7806e+17 | 3.7775e+17 | 3.787e+17 | 3.7047e+17 | 4.2275e+17 | 3.5632e+17 | 3.2732e+17 | 4.2794e+17 | 3.5697e+17 | 3.7159e+17 | 4.0729e+17 | 4.978e+17 | 4.211e+17 | 4.0679e+17 | 4.1763e+17 | 4.2659e+17 | 4.2998e+17 | 3.932e+17 | 3.7222e+17 | 3.2506e+17 | 4.3629e+17 | 4.4204e+17 | 3.5243e+17 | 3.4792e+17 | 3.1935e+17 | 4.0648e+17 | 3.5575e+17 | 4.286e+17 | 3.5762e+17 | 3.381e+17 | 3.5925e+17 | 3.7955e+17 | 4.3744e+17 | 3.8231e+17 | 3.7372e+17 | 4.2792e+17 | 3.319e+17 | 3.6382e+17 | 4.0953e+17 | 4.1726e+17 | 3.4037e+17 | 3.5891e+17 | 4.0771e+17 | 3.676e+17 | 4.0669e+17 | 4.0781e+17 | 3.429e+17 | 4.0303e+17 | 3.879e+17 | 4.4173e+17 | 3.4028e+17 | 4.1222e+17 | 3.9485e+17 | 3.9512e+17 | 4.0009e+17 | 3.6316e+17 | 4.2322e+17 | 3.8345e+17 | 3.4963e+17 | 3.2732e+17 | 4.0168e+17 | 3.7704e+17 | 3.671e+17 | 3.9153e+17 | 4.0335e+17 | 4.1556e+17 | 3.8185e+17 | 3.2881e+17 | 3.9975e+17 | 4.1017e+17 | 3.6624e+17 | 3.9809e+17 | 4.0483e+17 | 3.6237e+17 | 4.145e+17 | 3.9526e+17 | 4.0476e+17 | 4.0399e+17 | 3.5761e+17 | 3.2406e+17 | 3.6373e+17 | 4.2378e+17 | 4.1027e+17 | 3.9448e+17 | 3.3016e+17 | 3.7071e+17 | 3.5834e+17 | 3.8761e+17 | 4.0249e+17 | 3.6625e+17 | 3.6133e+17 | 3.3779e+17 | 4.2542e+17 | 3.5891e+17 | 3.9901e+17 | 3.81e+17 | 3.6418e+17 | 4.0055e+17 | 3.7523e+17 | 4.006e+17 | 3.6749e+17 | 3.9582e+17 | 4.3243e+17 | 4.2177e+17 | 4.3521e+17 | 3.8812e+17 | 3.8133e+17 | 3.8811e+17 | 3.3944e+17 | 3.1711e+17 | 3.9439e+17 | 4.0597e+17 | 3.5328e+17 | 3.7006e+17 | 3.6242e+17 | 4.1302e+17 | 3.5057e+17 | 3.7575e+17 | 3.2488e+17 | 3.6099e+17 | 3.8231e+17 | 3.5189e+17 | 3.2223e+17 | 3.2892e+17 | 2.4607e+17 | 3.8799e+17 | 3.6485e+17 | 3.9793e+17 | 3.5587e+17 | 3.7148e+17 | 3.8117e+17 | 3.7132e+17 | 4.4281e+17 | 3.3318e+17 | 3.6021e+17 | 3.6689e+17 | 3.711e+17 | 3.769e+17 | 3.9442e+17 | 4.2504e+17 | 3.7432e+17 | 4.0789e+17 | 3.7268e+17 | 3.5108e+17 | 4.043e+17 | 3.8407e+17 | 3.6612e+17 | 3.0755e+17 | 3.1538e+17 | 4.1217e+17 | 3.4175e+17 | 3.6726e+17 | 3.211e+17 | 3.139e+17 | 4.1196e+17 | 3.5336e+17 | 3.5544e+17 | 3.475e+17 | 4.4523e+17 | 3.6696e+17 | 4.0024e+17 | 3.8795e+17 | 4.0491e+17 | 3.8278e+17 | 3.7983e+17 | 3.5281e+17 | 3.3774e+17 | 4.0736e+17 | 3.789e+17 | 4.0195e+17 | 3.7288e+17 | 3.3357e+17 | 4.0636e+17 | 3.8184e+17 | 4.0415e+17 | 3.492e+17 | 4.3429e+17 | 2.7113e+17 | 3.6705e+17 | 3.2864e+17 | 3.6465e+17 | 2.9957e+17 | 3.7453e+17 | 3.5806e+17 | 3.5143e+17 | 3.9797e+17 | 4.0083e+17 | 3.813e+17 | 4.4535e+17 | 3.6812e+17 | 3.8112e+17 | 3.8083e+17 | 4.5273e+17 | 3.7892e+17 | 4.3909e+17 | 4.0583e+17 | 3.6559e+17 | 3.48e+17 | 3.5721e+17 | 3.7782e+17 | 3.5422e+17 | 3.5644e+17 | 3.8698e+17 | 4.254e+17 | 3.655e+17 | 3.9683e+17 | 3.8941e+17 | 3.5469e+17 | 3.6612e+17 | 3.0167e+17 | 3.5564e+17 | 3.9137e+17 | 3.8239e+17 | 4.1331e+17 | 3.2715e+17 | 3.2757e+17 | 3.9066e+17 | 4.2204e+17 | 3.4737e+17 | 4.0108e+17 | 3.6039e+17 | 3.8151e+17 | 3.9147e+17 | 2.9137e+17 | 3.3327e+17 | 3.5114e+17 | 3.512e+17 | 3.5676e+17 | 3.4054e+17 | 3.5649e+17 | 3.4801e+17 | 3.8159e+17 | 4.2425e+17 | 3.7232e+17 | 3.3617e+17 | 4.1335e+17 | 3.3151e+17 | 4.3832e+17 | 3.255e+17 | 3.6486e+17 | 3.7138e+17 | 4.1875e+17 | 3.2372e+17 | 4.2333e+17 | 3.5127e+17 | 3.7152e+17 | 3.1758e+17 | 3.8687e+17 | 3.9785e+17 | 3.6169e+17 | 2.8505e+17 | 3.4495e+17 | 3.8931e+17 | 3.4849e+17 | 4.1171e+17 | 3.4553e+17 | 4.0313e+17 | 3.3029e+17 | 3.7445e+17 | 3.2673e+17 | 3.4694e+17 | 3.4996e+17 | 4.1487e+17 | 4.1849e+17 | 3.6166e+17 | 3.8328e+17 | 4.0331e+17 | 3.4451e+17 | 3.4408e+17 | 3.7452e+17 | 3.6771e+17 | 4.4034e+17 | 3.4994e+17 | 4.1194e+17 | 3.8099e+17 | 3.9648e+17 | 4.1585e+17 | 3.7437e+17 | 4.4342e+17 | 3.1261e+17 | 4.1295e+17 | 3.1724e+17 | 3.6977e+17 | 3.2844e+17 | 3.3905e+17 | 3.9632e+17 | 3.5837e+17 | 3.9278e+17 | 3.1114e+17 | 2.9597e+17 | 3.0772e+17 | 3.7704e+17 | 3.8717e+17 | 4.0298e+17 | 4.0183e+17 | 3.7245e+17 | 3.7633e+17 | 4.1726e+17 | 3.7117e+17 | 2.9436e+17 | 3.6028e+17 | 3.6879e+17 | 4.1704e+17 | 3.7799e+17 | 4.1702e+17 | 3.7688e+17 | 4.1641e+17 | 3.4696e+17 | 3.58e+17 | 4.1262e+17 | 4.0044e+17 | 3.8454e+17 | 3.1337e+17 | 4.5141e+17 | 3.5888e+17 | 3.3878e+17 | 4.152e+17 | 3.7336e+17 | 4.0287e+17 | 3.5918e+17 | 3.9755e+17 | 3.4536e+17 | 3.4119e+17 | 3.9286e+17 | 3.484e+17 | 3.7615e+17 | 3.8402e+17 | 3.7091e+17 | 3.572e+17 | 4.4317e+17 | 3.4949e+17 | 3.503e+17 | 3.3003e+17 | 3.9632e+17 | 3.1429e+17 | 3.1938e+17 | 3.3116e+17 | 4.3831e+17 | 4.0457e+17 | 4.5725e+17 | 3.471e+17 | 3.8002e+17 | 3.0771e+17 | 3.6115e+17 | 4.0817e+17 | 4.1001e+17 | 3.752e+17 | 3.5734e+17 | 3.5948e+17 | 3.1721e+17 | 3.4838e+17 | 3.8833e+17 | 3.4929e+17 | 4.3876e+17 | 3.9285e+17 | 3.1194e+17 | 3.7276e+17 | 4.3564e+17 | 3.1963e+17 | 3.5983e+17 | 4.0079e+17 | 3.6546e+17 | 3.6355e+17 | 3.9791e+17 | 3.8423e+17 | 4.066e+17 | 4.3628e+17 | 3.4336e+17 | 3.3871e+17 | 4.5153e+17 | 3.6334e+17 | 4.5116e+17 | 4.0228e+17 | 3.6251e+17 | 3.546e+17 | 3.3556e+17 | 4.006e+17 | 3.3629e+17 | 3.7521e+17 | 4.2671e+17 | 4.3224e+17 | 3.5508e+17 | 4.0264e+17 | 3.5016e+17 | 3.0657e+17 | 3.0833e+17 | 4.2723e+17 | 3.8787e+17 | 3.4153e+17 | 4.1148e+17 | 2.9149e+17 | 3.8536e+17 | 4.5945e+17 | 3.3117e+17 | 3.8373e+17 | 3.9151e+17 | 3.9106e+17 | 3.7062e+17 | 3.498e+17 | 4.234e+17 | 3.4355e+17 | 3.4833e+17 | 3.5645e+17 | 4.1082e+17 | 4.5703e+17 | 3.8412e+17 | 3.4761e+17 | 3.0199e+17 | 4.5473e+17 | 3.6802e+17 | 3.6791e+17 | 3.393e+17 | 3.8127e+17 | 3.6325e+17 | 3.2958e+17 | 3.6519e+17 | 3.9468e+17 | 3.45e+17 | 3.8526e+17 | 3.9848e+17 | 3.5629e+17 | 3.4525e+17 | 3.6958e+17 | 3.6003e+17 | 3.8164e+17 | 3.7619e+17 | 3.782e+17 | 3.5464e+17 | 3.4299e+17 | 3.6661e+17 | 3.9308e+17 | 3.1765e+17 | 3.9017e+17 | 3.531e+17 | 4.2882e+17 | 3.5053e+17 | 3.7198e+17 | 3.4878e+17 | 3.3522e+17 | 3.8455e+17 | 3.9952e+17 | 3.6752e+17 | 3.5002e+17 | 3.8778e+17 | 3.1057e+17 | 3.6103e+17 | 3.9447e+17 | 4.048e+17 | 4.0387e+17 | 4.5712e+17 | 3.2319e+17 | 3.647e+17 | 4.3301e+17 | 4.064e+17 | 4.3398e+17 | 3.1172e+17 | 3.168e+17 | 4.139e+17 | 3.7818e+17 | 3.6559e+17 | 4.3979e+17 | 3.8697e+17 | 4.0847e+17 | 3.3748e+17 | 3.0003e+17 | 3.4557e+17 | 3.4787e+17 | 3.7971e+17 | 3.1423e+17 | 2.9798e+17 | 3.314e+17 | 3.1205e+17 | 3.8956e+17 | 4.1275e+17 | 3.5307e+17 | 3.7633e+17 | 3.4894e+17 | 3.284e+17 | 3.6641e+17 | 3.5167e+17 | 3.6925e+17 | 4.0058e+17 | 3.683e+17 | 3.7028e+17 | 3.6433e+17 | 3.4534e+17 | 3.6406e+17 | 3.3142e+17 | 4.1224e+17 | 4.2375e+17 | 3.4496e+17 | 3.2208e+17 | 3.9452e+17 | 3.9062e+17 | 2.9915e+17 | 4.2855e+17 | 3.5524e+17 | 3.4843e+17 | 3.4754e+17 | 4.1306e+17 | 3.2135e+17 | 3.9853e+17 | 3.8057e+17 | 4.4071e+17 | 3.9022e+17 | 3.749e+17 | 4.158e+17 | 3.4323e+17 | 3.6219e+17 | 4.0907e+17 | 3.8856e+17 | 3.8113e+17 | 3.2539e+17 | 3.4758e+17 | 3.5705e+17 | 4.4736e+17 | 3.6326e+17 | 3.2959e+17 | 3.6811e+17 | 3.6641e+17 | 3.3908e+17 | 3.7817e+17 | 3.7048e+17 | 3.8346e+17 | 3.8452e+17 | 3.6709e+17 | 3.7606e+17 | 4.0058e+17 | 3.8564e+17 | 3.9201e+17 | 3.6083e+17 | 3.9056e+17 | 4.1775e+17 | 4.0567e+17 | 3.4509e+17 | 3.9432e+17 | 4.3464e+17 | 3.9384e+17 | 3.9889e+17 | 3.2648e+17 | 3.4981e+17 | 3.7822e+17 | 3.7451e+17 | 3.2079e+17 | 3.777e+17 | 3.9199e+17 | 4.2379e+17 | 3.6732e+17 | 4.1222e+17 | 3.555e+17 | 4.0978e+17 | 3.173e+17 | 3.3967e+17 | 3.7131e+17 | 3.5635e+17 | 3.6669e+17 | 3.2284e+17 | 3.7942e+17 | 3.9252e+17 | 4.2065e+17 | 3.9148e+17 | 3.8595e+17 | 3.4404e+17 | 3.9009e+17 | 4.1311e+17 | 3.861e+17 | 3.5647e+17 | 3.5407e+17 | 3.7798e+17 | 3.7995e+17 | 3.3099e+17 | 4.1738e+17 | 3.415e+17 | 4.2503e+17 | 3.6181e+17 | 3.8157e+17 | 3.818e+17 | 3.7165e+17 | 3.4363e+17 | 3.5983e+17 | 4.5249e+17 | 4.0995e+17 | 3.7806e+17 | 3.7786e+17 | 4.0634e+17 | 4.2032e+17 | 4.1458e+17 | 3.4817e+17 | 4.0685e+17 | 3.5035e+17 | 4.346e+17 | 3.5645e+17 | 3.4056e+17 | 3.8595e+17 | 4.0493e+17 | 4.2095e+17 | 4.2419e+17 | 3.692e+17 | 3.3775e+17 | 3.2548e+17 | 3.7077e+17 | 3.8793e+17 | 3.4999e+17 | 4.3954e+17 | 4.0923e+17 | 3.6132e+17 | 3.8425e+17 | 3.3108e+17 | 4.2675e+17 | 3.6859e+17 | 3.0339e+17 | 3.9376e+17 | 3.8393e+17 | 3.6315e+17 | 2.8843e+17 | 4.185e+17 | 3.7164e+17 | 3.6969e+17 | 4.1689e+17 | 3.4301e+17 | 3.4055e+17 | 4.0218e+17 | 4.1636e+17 | 4.2164e+17 | 3.4829e+17 | 3.6743e+17 | 3.3822e+17 | 4.0855e+17 | 3.9758e+17 | 3.9488e+17 | 4.1362e+17 | 3.3584e+17 | 4.335e+17 | 2.9881e+17 | 3.816e+17 | 3.7825e+17 | 3.7505e+17 | 3.5202e+17 | 4.9491e+17 | 3.7753e+17 | 3.7811e+17 | 3.7909e+17 | 4.204e+17 | 3.8662e+17 | 3.471e+17 | 3.9886e+17 | 4.0149e+17 | 4.2069e+17 | 3.9183e+17 | 3.6906e+17 | 3.8984e+17 | 3.6485e+17 | 4.0216e+17 | 3.909e+17 | 3.3638e+17 | 3.8645e+17 | 4.0566e+17 | 3.261e+17 | 3.918e+17 | 4.0991e+17 | 4.1863e+17 | 4.0886e+17 | 4.2482e+17 | 3.9011e+17 | 3.2494e+17 | 3.6486e+17 | 3.9803e+17 | 4.14e+17 | 4.0856e+17 | 3.4117e+17 | 3.7247e+17 | 3.6579e+17 | 3.4677e+17 | 3.6351e+17 | 4.0649e+17 | 4.2294e+17 | 2.9461e+17 | 4.4185e+17 | 3.8144e+17 | 4.2424e+17 | 4.1767e+17 | 3.5214e+17 | 3.7507e+17 | 3.4621e+17 | 3.8385e+17 | 4.1153e+17 | 3.668e+17 | 3.9539e+17 | 4.3158e+17 | 3.6013e+17 | 3.7584e+17 | 4.4853e+17 | 3.9095e+17 | 3.1251e+17 | 3.7099e+17 | 4.2127e+17 | 3.8559e+17 | 3.8915e+17 | 4.6207e+17 | 4.7846e+17 | 3.4404e+17 | 4.1573e+17 | 3.8734e+17 | 3.8634e+17 | 4.3573e+17 | 3.883e+17 | 3.8506e+17 | 4.5317e+17 | 3.9149e+17 | 4.0242e+17 | 3.7619e+17 | 3.6894e+17 | 3.9485e+17 | 4.585e+17 | 3.34e+17 | 3.9661e+17 | 3.7753e+17 | 3.8814e+17 | 3.7421e+17 | 4.0453e+17 | 3.5415e+17 | 3.1182e+17 | 4.0436e+17 | 3.9729e+17 | 3.5897e+17 | 4.4637e+17 | 3.7523e+17 | 3.8015e+17 | 3.7606e+17 | 3.7956e+17 | 3.8947e+17 | 4.248e+17 | 3.7468e+17 | 3.4808e+17 | 3.5105e+17 | 4.4009e+17 | 3.3572e+17 | 3.3529e+17 | 3.6335e+17 | 3.3568e+17 | 4.1338e+17 | 3.6349e+17 | 3.9072e+17 | 4.2233e+17 | 3.9574e+17 | 3.8784e+17 | 3.6083e+17 | 4.0003e+17 | 3.916e+17 | 3.0634e+17 | 3.8451e+17 | 4.5932e+17 | 3.9305e+17 | 4.1487e+17 | 3.231e+17 | 4.4094e+17 | 3.8777e+17 | 3.1971e+17 | 4.0724e+17 | 3.0696e+17 | 3.8786e+17 | 3.494e+17 | 3.5155e+17 | 3.5772e+17 | 4.195e+17 | 3.7361e+17 | 3.0077e+17 | 3.7102e+17 | 4.0747e+17 | 4.1474e+17 | 4.1125e+17 | 4.1464e+17 | 4.3304e+17 | 4.07e+17 | 3.5397e+17 | 4.1766e+17 | 4.0745e+17 | 3.2059e+17 | 3.6755e+17 | 3.8289e+17 | 4.3155e+17 | 3.4254e+17 | 3.7325e+17 | 4.1644e+17 | 4.1078e+17 | 3.3747e+17 | 3.9939e+17 | 3.6069e+17 | 3.8373e+17 | 4.1702e+17 | 3.8241e+17 | 4.3947e+17 | 3.8859e+17 | 3.4363e+17 | 3.3705e+17 | 3.9555e+17 | 3.807e+17 | 3.5851e+17 | 3.6447e+17 | 3.071e+17 | 3.6709e+17 | 3.5355e+17 | 3.9566e+17 | 3.5323e+17 | 3.784e+17 | 4.1081e+17 | 3.3804e+17 | 4.3377e+17 | 4.6666e+17 | 3.0432e+17 | 4.0556e+17 | 3.5136e+17 | 3.6818e+17 | 3.7575e+17 | 3.5265e+17 | 4.3488e+17 | 3.9433e+17 | 3.4452e+17 | 4.0206e+17 | 4.1314e+17 | 3.6529e+17 | 3.8593e+17 | 4.0865e+17 | 3.9334e+17 | 3.5582e+17 | 4.0639e+17 | 2.8131e+17 | 3.4487e+17 | 3.0912e+17 | 3.8765e+17 | 3.8412e+17 | 3.086e+17 | 3.655e+17 | 3.1764e+17 | 3.5735e+17 | 3.3732e+17 | 4.3291e+17 | 4.2105e+17 | 3.9041e+17 | 4.0577e+17 | 4.3413e+17 | 3.5901e+17 | 3.8385e+17 | 3.2154e+17 | 3.4367e+17 | 3.7994e+17 | 4.03e+17 | 3.4439e+17 | 2.8295e+17 | 3.6868e+17 | 3.4419e+17 | 3.5024e+17 | 3.7203e+17 | 2.9783e+17 | 3.784e+17 | 3.4744e+17 | 4.2201e+17 | 3.0935e+17 | 4.4742e+17 | 3.6608e+17 | 4.0593e+17 | 3.2492e+17 | 4.3553e+17 | 3.7168e+17 | 3.543e+17 | 4.235e+17 | 4.2481e+17 | 3.3695e+17 | 3.9336e+17 | 3.7686e+17 | 3.1609e+17 | 4.161e+17 | 3.6782e+17 | 4.0571e+17 | 3.6163e+17 | 3.2749e+17 | 3.7718e+17 | 3.0582e+17 | 2.9258e+17 | 3.446e+17 | 3.2213e+17 | 3.8113e+17 | 3.9562e+17 | 3.7898e+17 | 2.97e+17 | 3.7746e+17 | 3.7047e+17 | 3.9049e+17 | 3.9408e+17 | 4.1102e+17 | 3.7606e+17 | 3.8517e+17 | 3.7472e+17 | 3.6494e+17 | 3.7083e+17 | 4.0904e+17 | 3.5928e+17 | 3.7458e+17 | 3.6961e+17 | 3.6237e+17 | 3.0573e+17 | 4.4669e+17 | 3.8899e+17 | 4.1179e+17 | 3.0263e+17 | 3.9743e+17 | 3.0549e+17 | 3.7391e+17 | 3.7374e+17 | 3.8617e+17 | 3.9813e+17 | 4.2359e+17 | 4.5622e+17 | 3.6409e+17 | 3.2682e+17 | 4.0958e+17 | 4.2655e+17 | 3.5096e+17 | 3.7692e+17 | 3.5332e+17 | 4.0142e+17 | 3.8271e+17 | 3.5942e+17 | 3.8356e+17 | 3.5779e+17 | 4.0957e+17 | 3.7166e+17 | 3.6447e+17 | 4.4814e+17 | 3.9199e+17 | 3.6794e+17 | 3.6313e+17 | 3.5424e+17 | 3.5627e+17 | 3.4388e+17 | 3.8713e+17 | 3.5844e+17 | 4.0893e+17 | 3.8336e+17 | 3.9254e+17 | 3.4541e+17 | 3.4659e+17 | 4.1589e+17 | 3.7576e+17 | 3.4957e+17 | 2.9543e+17 | 3.2329e+17 | 3.0666e+17 | 3.6445e+17 | 4.068e+17 | 4.1152e+17 | 3.7181e+17 | 3.5506e+17 | 2.716e+17 | 3.8702e+17 | 3.1286e+17 | 4.4567e+17 | 3.7161e+17 | 4.03e+17 | 4.1356e+17 | 4.2687e+17 | 3.2134e+17 | 3.3757e+17 | 3.737e+17 | 3.7421e+17 | 3.4725e+17 | 3.9163e+17 | 4.4285e+17 | 3.6929e+17 | 3.9123e+17 | 3.8891e+17 | 3.4485e+17 | 3.1035e+17 | 4.2803e+17 | 3.952e+17 | 4.1029e+17 | 3.6972e+17 | 3.5926e+17 | 3.825e+17 | 3.1241e+17 | 3.7761e+17 | 4.1195e+17 | 3.3326e+17 | 3.3886e+17 | 3.4562e+17 | 4.4279e+17 | 3.7307e+17 | 3.6948e+17 | 4.0474e+17 | 3.4272e+17 | 3.6803e+17 | 3.6721e+17 | 4.2876e+17 | 4.2298e+17 | 3.1467e+17 | 3.7016e+17 | 3.4688e+17 | 3.8337e+17 | 3.9108e+17 | 3.167e+17 | 4.3325e+17 | 3.5533e+17 | 3.3752e+17 | 3.2306e+17 | 3.8469e+17 | 3.9303e+17 | 3.6696e+17 | 4.1194e+17 | 3.4854e+17 | 3.8794e+17 | 3.964e+17 | 3.035e+17 | 3.388e+17 | 3.7551e+17 | 3.5308e+17 | 3.387e+17 | 4.6949e+17 | 3.196e+17 | 4.1116e+17 | 4.4726e+17 | 3.2548e+17 | 4.0338e+17 | 3.3979e+17 | 3.3365e+17 | 4.6222e+17 | 3.0152e+17 | 3.5869e+17 | 3.274e+17 | 3.2777e+17 | 4.3892e+17 | 3.579e+17 | 3.6264e+17 | 2.8783e+17 | 3.0733e+17 | 4.1169e+17 | 3.2826e+17 | 3.604e+17 | 3.9535e+17 | 3.8103e+17 | 3.4693e+17 | 4.2353e+17 | 3.6543e+17 | 3.5759e+17 | 4.2928e+17 | 3.0468e+17 | 3.9694e+17 | 3.1607e+17 | 4.2904e+17 | 3.6214e+17 | 3.9031e+17 | 3.8109e+17 | 3.7568e+17 | 3.9697e+17 | 3.9406e+17 | 3.6625e+17 | 3.2352e+17 | 4.1928e+17 | 3.5312e+17 | 3.9007e+17 | 3.3897e+17 | 3.2986e+17 | 4.218e+17 | 4.3016e+17 | 4.1061e+17 | 3.6367e+17 | 3.5297e+17 | 2.8918e+17 | 3.7344e+17 | 4.6866e+17 | 4.4773e+17 | 3.8955e+17 | 4.0599e+17 | 3.5065e+17 | 3.681e+17 | 3.9546e+17 | 4.3409e+17 | 3.5547e+17 | 3.7476e+17 | 3.7117e+17 | 3.3406e+17 | 3.4078e+17 | 3.1012e+17 | 3.3941e+17 | 3.7334e+17 | 2.9174e+17 | 3.4372e+17 | 3.6583e+17 | 4.5047e+17 | 3.8289e+17 | 3.7593e+17 | 3.583e+17 | 3.9552e+17 | 3.4388e+17 | 3.9214e+17 | 2.9836e+17 | 3.5638e+17 | 4.0406e+17 | 3.6878e+17 | 4.0696e+17 | 3.5368e+17 | 4.6554e+17 | 3.2404e+17 | 3.2481e+17 | 3.5979e+17 | 3.5855e+17 | 3.2527e+17 | 3.7632e+17 | 3.6162e+17 | 3.404e+17 | 3.5869e+17 | 3.5915e+17 | 3.7709e+17 | 3.3905e+17 | 3.8372e+17 | 3.7002e+17 | 3.8691e+17 | 3.817e+17 | 3.7022e+17 | 4.0586e+17 | 4.0354e+17 | 3.3705e+17 | 3.5306e+17 | 3.4889e+17 | 3.9115e+17 | 3.6732e+17 | 3.3217e+17 | 3.9148e+17 | 4.2149e+17 | 3.6024e+17 | 3.5189e+17 | 4.0028e+17 | 4.7731e+17 | 2.9653e+17 | 3.07e+17 | 3.7293e+17 | 3.6813e+17 | 3.7027e+17 | 3.5963e+17 | 4.1334e+17 | 3.6287e+17 | 3.584e+17 | 3.5072e+17 | 3.4496e+17 | 4.7232e+17 | 2.9064e+17 | 3.4336e+17
Dose constant | K | constant | 410 | 410 |  | These values are not used by this model |  | 410 | 410 | 410 | 410 | 410 | 410 | 410 | 410 | 410 | 410 | 410 | 410 | 410 | 410 | 410 | 410 | 410 | 410 | 410 | 410 | 410 | 410 | 410 | 410 | 410 | 410 | 410 | 410 | 410 | 410 | 410 | 410 | 410 | 410 | 410 | 410 | 410 | 410 | 410 | 410 | 410 | 410 | 410 | 410 | 410 | 410 | 410 | 410 | 410 | 410 | 410 | 410 | 410 | 410 | 410 | 410 | 410 | 410 | 410 | 410 | 410 | 410 | 410 | 410 | 410 | 410 | 410 | 410 | 410 | 410 | 410 | 410 | 410 | 410 | 410 | 410 | 410 | 410 | 410 | 410 | 410 | 410 | 410 | 410 | 410 | 410 | 410 | 410 | 410 | 410 | 410 | 410 | 410 | 410 | 410 | 410 | 410 | 410 | 410 | 410 | 410 | 410 | 410 | 410 | 410 | 410 | 410 | 410 | 410 | 410 | 410 | 410 | 410 | 410 | 410 | 410 | 410 | 410 | 410 | 410 | 410 | 410 | 410 | 410 | 410 | 410 | 410 | 410 | 410 | 410 | 410 | 410 | 410 | 410 | 410 | 410 | 410 | 410 | 410 | 410 | 410 | 410 | 410 | 410 | 410 | 410 | 410 | 410 | 410 | 410 | 410 | 410 | 410 | 410 | 410 | 410 | 410 | 410 | 410 | 410 | 410 | 410 | 410 | 410 | 410 | 410 | 410 | 410 | 410 | 410 | 410 | 410 | 410 | 410 | 410 | 410 | 410 | 410 | 410 | 410 | 410 | 410 | 410 | 410 | 410 | 410 | 410 | 410 | 410 | 410 | 410 | 410 | 410 | 410 | 410 | 410 | 410 | 410 | 410 | 410 | 410 | 410 | 410 | 410 | 410 | 410 | 410 | 410 | 410 | 410 | 410 | 410 | 410 | 410 | 410 | 410 | 410 | 410 | 410 | 410 | 410 | 410 | 410 | 410 | 410 | 410 | 410 | 410 | 410 | 410 | 410 | 410 | 410 | 410 | 410 | 410 | 410 | 410 | 410 | 410 | 410 | 410 | 410 | 410 | 410 | 410 | 410 | 410 | 410 | 410 | 410 | 410 | 410 | 410 | 410 | 410 | 410 | 410 | 410 | 410 | 410 | 410 | 410 | 410 | 410 | 410 | 410 | 410 | 410 | 410 | 410 | 410 | 410 | 410 | 410 | 410 | 410 | 410 | 410 | 410 | 410 | 410 | 410 | 410 | 410 | 410 | 410 | 410 | 410 | 410 | 410 | 410 | 410 | 410 | 410 | 410 | 410 | 410 | 410 | 410 | 410 | 410 | 410 | 410 | 410 | 410 | 410 | 410 | 410 | 410 | 410 | 410 | 410 | 410 | 410 | 410 | 410 | 410 | 410 | 410 | 410 | 410 | 410 | 410 | 410 | 410 | 410 | 410 | 410 | 410 | 410 | 410 | 410 | 410 | 410 | 410 | 410 | 410 | 410 | 410 | 410 | 410 | 410 | 410 | 410 | 410 | 410 | 410 | 410 | 410 | 410 | 410 | 410 | 410 | 410 | 410 | 410 | 410 | 410 | 410 | 410 | 410 | 410 | 410 | 410 | 410 | 410 | 410 | 410 | 410 | 410 | 410 | 410 | 410 | 410 | 410 | 410 | 410 | 410 | 410 | 410 | 410 | 410 | 410 | 410 | 410 | 410 | 410 | 410 | 410 | 410 | 410 | 410 | 410 | 410 | 410 | 410 | 410 | 410 | 410 | 410 | 410 | 410 | 410 | 410 | 410 | 410 | 410 | 410 | 410 | 410 | 410 | 410 | 410 | 410 | 410 | 410 | 410 | 410 | 410 | 410 | 410 | 410 | 410 | 410 | 410 | 410 | 410 | 410 | 410 | 410 | 410 | 410 | 410 | 410 | 410 | 410 | 410 | 410 | 410 | 410 | 410 | 410 | 410 | 410 | 410 | 410 | 410 | 410 | 410 | 410 | 410 | 410 | 410 | 410 | 410 | 410 | 410 | 410 | 410 | 410 | 410 | 410 | 410 | 410 | 410 | 410 | 410 | 410 | 410 | 410 | 410 | 410 | 410 | 410 | 410 | 410 | 410 | 410 | 410 | 410 | 410 | 410 | 410 | 410 | 410 | 410 | 410 | 410 | 410 | 410 | 410 | 410 | 410 | 410 | 410 | 410 | 410 | 410 | 410 | 410 | 410 | 410 | 410 | 410 | 410 | 410 | 410 | 410 | 410 | 410 | 410 | 410 | 410 | 410 | 410 | 410 | 410 | 410 | 410 | 410 | 410 | 410 | 410 | 410 | 410 | 410 | 410 | 410 | 410 | 410 | 410 | 410 | 410 | 410 | 410 | 410 | 410 | 410 | 410 | 410 | 410 | 410 | 410 | 410 | 410 | 410 | 410 | 410 | 410 | 410 | 410 | 410 | 410 | 410 | 410 | 410 | 410 | 410 | 410 | 410 | 410 | 410 | 410 | 410 | 410 | 410 | 410 | 410 | 410 | 410 | 410 | 410 | 410 | 410 | 410 | 410 | 410 | 410 | 410 | 410 | 410 | 410 | 410 | 410 | 410 | 410 | 410 | 410 | 410 | 410 | 410 | 410 | 410 | 410 | 410 | 410 | 410 | 410 | 410 | 410 | 410 | 410 | 410 | 410 | 410 | 410 | 410 | 410 | 410 | 410 | 410 | 410 | 410 | 410 | 410 | 410 | 410 | 410 | 410 | 410 | 410 | 410 | 410 | 410 | 410 | 410 | 410 | 410 | 410 | 410 | 410 | 410 | 410 | 410 | 410 | 410 | 410 | 410 | 410 | 410 | 410 | 410 | 410 | 410 | 410 | 410 | 410 | 410 | 410 | 410 | 410 | 410 | 410 | 410 | 410 | 410 | 410 | 410 | 410 | 410 | 410 | 410 | 410 | 410 | 410 | 410 | 410 | 410 | 410 | 410 | 410 | 410 | 410 | 410 | 410 | 410 | 410 | 410 | 410 | 410 | 410 | 410 | 410 | 410 | 410 | 410 | 410 | 410 | 410 | 410 | 410 | 410 | 410 | 410 | 410 | 410 | 410 | 410 | 410 | 410 | 410 | 410 | 410 | 410 | 410 | 410 | 410 | 410 | 410 | 410 | 410 | 410 | 410 | 410 | 410 | 410 | 410 | 410 | 410 | 410 | 410 | 410 | 410 | 410 | 410 | 410 | 410 | 410 | 410 | 410 | 410 | 410 | 410 | 410 | 410 | 410 | 410 | 410 | 410 | 410 | 410 | 410 | 410 | 410 | 410 | 410 | 410 | 410 | 410 | 410 | 410 | 410 | 410 | 410 | 410 | 410 | 410 | 410 | 410 | 410 | 410 | 410 | 410 | 410 | 410 | 410 | 410 | 410 | 410 | 410 | 410 | 410 | 410 | 410 | 410 | 410 | 410 | 410 | 410 | 410 | 410 | 410 | 410 | 410 | 410 | 410 | 410 | 410 | 410 | 410 | 410 | 410 | 410 | 410 | 410 | 410 | 410 | 410 | 410 | 410 | 410 | 410 | 410 | 410 | 410 | 410 | 410 | 410 | 410 | 410 | 410 | 410 | 410 | 410 | 410 | 410 | 410 | 410 | 410 | 410 | 410 | 410 | 410 | 410 | 410 | 410 | 410 | 410 | 410 | 410 | 410 | 410 | 410 | 410 | 410 | 410 | 410 | 410 | 410 | 410 | 410 | 410 | 410 | 410 | 410 | 410 | 410 | 410 | 410 | 410 | 410 | 410 | 410 | 410 | 410 | 410 | 410 | 410 | 410 | 410 | 410 | 410 | 410 | 410 | 410 | 410 | 410 | 410 | 410 | 410 | 410 | 410 | 410 | 410 | 410 | 410 | 410 | 410 | 410 | 410 | 410 | 410 | 410 | 410 | 410 | 410 | 410 | 410 | 410 | 410 | 410 | 410 | 410 | 410 | 410 | 410 | 410 | 410 | 410 | 410 | 410 | 410 | 410 | 410 | 410 | 410 | 410 | 410 | 410 | 410 | 410 | 410 | 410 | 410 | 410 | 410 | 410 | 410 | 410 | 410 | 410 | 410 | 410 | 410 | 410 | 410 | 410 | 410 | 410 | 410 | 410 | 410 | 410 | 410 | 410 | 410 | 410 | 410 | 410 | 410 | 410 | 410 | 410 | 410 | 410 | 410 | 410 | 410 | 410 | 410 | 410 | 410 | 410 | 410 | 410 | 410 | 410 | 410 | 410 | 410 | 410 | 410 | 410 | 410 | 410 | 410 | 410 | 410 | 410 | 410 | 410 | 410 | 410 | 410 | 410 | 410 | 410 | 410 | 410 | 410 | 410 | 410 | 410 | 410 | 410 | 410 | 410 | 410 | 410 | 410 | 410 | 410 | 410 | 410 | 410 | 410 | 410 | 410 | 410 | 410 | 410 | 410 | 410 | 410 | 410 | 410 | 410 | 410 | 410 | 410 | 410 | 410 | 410 | 410 | 410 | 410 | 410 | 410 | 410 | 410 | 410 | 410 | 410 | 410 | 410 | 410 | 410 | 410 | 410 | 410 | 410 | 410 | 410 | 410 | 410 | 410 | 410 | 410 | 410 | 410 | 410 | 410 | 410 | 410 | 410 | 410 | 410 | 410 | 410 | 410 | 410 | 410 | 410 | 410 | 410 | 410 | 410 | 410 | 410 | 410 | 410 | 410 | 410 | 410 | 410 | 410 | 410 | 410 | 410 | 410 | 410 | 410 | 410 | 410 | 410 | 410 | 410 | 410 | 410 | 410 | 410 | 410 | 410 | 410 | 410 | 410 | 410 | 410 | 410 | 410 | 410 | 410 | 410 | 410 | 410 | 410 | 410 | 410 | 410 | 410 | 410 | 410 | 410 | 410 | 410 | 410 | 410 | 410 | 410 | 410 | 410 | 410 | 410 | 410 | 410 | 410 | 410 | 410 | 410 | 410 | 410 | 410 | 410 | 410 | 410 | 410 | 410 | 410 | 410 | 410 | 410 | 410 | 410 | 410 | 410 | 410 | 410 | 410 | 410 | 410 | 410 | 410 | 410 | 410 | 410 | 410 | 410 | 410 | 410 | 410 | 410 | 410 | 410 | 410 | 410 | 410 | 410 | 410 | 410 | 410 | 410 | 410 | 410 | 410 | 410 | 410 | 410 | 410 | 410 | 410 | 410 | 410 | 410 | 410 | 410 | 410 | 410 | 410 | 410 | 410 | 410 | 410 | 410 | 410 | 410 | 410 | 410 | 410 | 410 | 410 | 410 | 410 | 410 | 410 | 410 | 410 | 410 | 410 | 410 | 410 | 410 | 410 | 410 | 410 | 410 | 410 | 410 | 410 | 410 | 410 | 410 | 410 | 410 | 410 | 410 | 410 | 410 | 410 | 410 | 410 | 410 | 410 | 410 | 410 | 410 | 410 | 410 | 410 | 410 | 410 | 410 | 410 | 410 | 410 | 410 | 410 | 410 | 410 | 410 | 410 | 410 | 410 | 410 | 410 | 410 | 410 | 410 | 410 | 410 | 410 | 410 | 410 | 410 | 410 | 410 | 410 | 410 | 410 | 410 | 410 | 410 | 410 | 410 | 410 | 410 | 410 | 410 | 410 | 410 | 410 | 410 | 410 | 410 | 410 | 410 | 410 | 410 | 410 | 410 | 410 | 410 | 410 | 410 | 410 | 410 | 410 | 410 | 410 | 410 | 410 | 410 | 410 | 410 | 410 | 410 | 410 | 410 | 410 | 410 | 410 | 410 | 410 | 410 | 410 | 410 | 410 | 410 | 410 | 410 | 410 | 410 | 410 | 410 | 410 | 410 | 410 | 410 | 410 | 410 | 410 | 410 | 410 | 410 | 410 | 410 | 410 | 410 | 410 | 410 | 410 | 410 | 410 | 410 | 410 | 410 | 410 | 410 | 410 | 410 | 410 | 410 | 410 | 410 | 410 | 410 | 410 | 410 | 410 | 410 | 410 | 410 | 410 | 410 | 410 | 410 | 410 | 410 | 410 | 410 | 410 | 410 | 410 | 410 | 410 | 410 | 410 | 410 | 410 | 410 | 410 | 410 | 410 | 410 | 410 | 410 | 410 | 410 | 410 | 410 | 410 | 410 | 410 | 410 | 410 | 410 | 410 | 410 | 410 | 410 | 410 | 410 | 410 | 410 | 410 | 410 | 410 | 410 | 410 | 410 | 410 | 410 | 410 | 410 | 410 | 410 | 410 | 410 | 410 | 410 | 410 | 410 | 410 | 410 | 410 | 410 | 410 | 410 | 410 | 410 | 410 | 410 | 410 | 410 | 410 | 410 | 410 | 410 | 410 | 410 | 410 | 410 | 410 | 410 | 410 | 410 | 410 | 410 | 410 | 410 | 410 | 410 | 410 | 410 | 410 | 410 | 410 | 410 | 410 | 410 | 410 | 410 | 410 | 410 | 410 | 410 | 410 | 410 | 410 | 410 | 410 | 410 | 410 | 410 | 410 | 410 | 410 | 410 | 410 | 410 | 410 | 410 | 410 | 410 | 410 | 410 | 410 | 410 | 410 | 410 | 410 | 410 | 410 | 410 | 410 | 410 | 410 | 410 | 410 | 410 | 410 | 410 | 410 | 410 | 410 | 410 | 410 | 410 | 410 | 410 | 410 | 410 | 410 | 410 | 410 | 410 | 410 | 410 | 410 | 410 | 410 | 410 | 410 | 410 | 410 | 410 | 410 | 410 | 410 | 410 | 410 | 410 | 410 | 410 | 410 | 410 | 410 | 410 | 410 | 410 | 410 | 410 | 410 | 410 | 410 | 410 | 410 | 410 | 410 | 410 | 410 | 410 | 410 | 410 | 410 | 410 | 410 | 410 | 410 | 410 | 410 | 410 | 410 | 410 | 410 | 410 | 410 | 410 | 410 | 410 | 410 | 410 | 410 | 410 | 410 | 410 | 410 | 410 | 410 | 410 | 410 | 410 | 410 | 410 | 410 | 410 | 410 | 410 | 410 | 410 | 410 | 410 | 410 | 410 | 410 | 410 | 410 | 410 | 410 | 410 | 410 | 410 | 410 | 410 | 410 | 410 | 410 | 410 | 410 | 410 | 410 | 410 | 410 | 410 | 410 | 410 | 410 | 410 | 410 | 410 | 410 | 410 | 410 | 410 | 410 | 410 | 410 | 410 | 410 | 410 | 410 | 410 | 410 | 410 | 410 | 410 | 410 | 410 | 410 | 410 | 410 | 410 | 410 | 410 | 410 | 410 | 410 | 410 | 410 | 410 | 410 | 410 | 410 | 410 | 410 | 410 | 410 | 410 | 410 | 410 | 410 | 410 | 410 | 410 | 410 | 410 | 410 | 410 | 410 | 410 | 410 | 410 | 410 | 410 | 410 | 410 | 410 | 410 | 410 | 410 | 410 | 410 | 410 | 410 | 410 | 410 | 410 | 410 | 410 | 410 | 410 | 410 | 410 | 410 | 410 | 410 | 410 | 410 | 410 | 410 | 410 | 410 | 410 | 410 | 410 | 410 | 410 | 410 | 410 | 410 | 410 | 410 | 410 | 410 | 410 | 410 | 410 | 410 | 410 | 410 | 410 | 410 | 410 | 410 | 410 | 410 | 410 | 410 | 410 | 410 | 410 | 410 | 410 | 410 | 410 | 410 | 410 | 410 | 410 | 410 | 410 | 410 | 410 | 410 | 410 | 410 | 410 | 410 | 410 | 410 | 410 | 410 | 410 | 410 | 410 | 410 | 410 | 410 | 410 | 410 | 410 | 410 | 410 | 410 | 410 | 410 | 410 | 410 | 410 | 410 | 410 | 410 | 410 | 410 | 410 | 410 | 410 | 410 | 410 | 410 | 410 | 410 | 410 | 410 | 410 | 410 | 410 | 410 | 410 | 410 | 410 | 410 | 410 | 410 | 410 | 410 | 410 | 410 | 410 | 410 | 410 | 410 | 410 | 410 | 410 | 410 | 410 | 410 | 410 | 410 | 410 | 410 | 410 | 410 | 410 | 410 | 410 | 410 | 410 | 410 | 410 | 410 | 410 | 410 | 410 | 410 | 410 | 410 | 410 | 410 | 410 | 410 | 410 | 410 | 410 | 410 | 410 | 410 | 410 | 410 | 410 | 410 | 410 | 410 | 410 | 410 | 410 | 410 | 410 | 410 | 410 | 410 | 410 | 410 | 410 | 410 | 410 | 410 | 410 | 410 | 410 | 410 | 410 | 410 | 410 | 410 | 410 | 410 | 410 | 410 | 410 | 410 | 410 | 410 | 410 | 410 | 410 | 410 | 410 | 410 | 410 | 410 | 410 | 410 | 410 | 410 | 410 | 410 | 410 | 410 | 410 | 410 | 410 | 410 | 410 | 410 | 410 | 410 | 410 | 410 | 410 | 410 | 410 | 410 | 410 | 410 | 410 | 410 | 410 | 410 | 410 | 410 | 410 | 410 | 410 | 410 | 410 | 410 | 410 | 410 | 410 | 410 | 410 | 410 | 410 | 410 | 410 | 410 | 410 | 410 | 410 | 410 | 410 | 410 | 410 | 410 | 410 | 410 | 410 | 410 | 410 | 410 | 410 | 410 | 410 | 410 | 410 | 410 | 410 | 410 | 410 | 410 | 410 | 410 | 410 | 410 | 410 | 410 | 410 | 410 | 410 | 410 | 410 | 410 | 410 | 410 | 410 | 410 | 410 | 410 | 410 | 410 | 410 | 410 | 410 | 410 | 410 | 410 | 410 | 410 | 410 | 410 | 410 | 410 | 410 | 410 | 410 | 410 | 410 | 410 | 410 | 410 | 410 | 410 | 410 | 410 | 410 | 410 | 410 | 410 | 410 | 410 | 410 | 410 | 410 | 410 | 410 | 410 | 410 | 410 | 410 | 410 | 410 | 410 | 410 | 410 | 410 | 410 | 410 | 410 | 410 | 410 | 410 | 410 | 410 | 410 | 410 | 410 | 410 | 410 | 410 | 410 | 410 | 410 | 410 | 410 | 410 | 410 | 410 | 410 | 410 | 410 | 410 | 410 | 410 | 410 | 410 | 410 | 410 | 410 | 410 | 410 | 410 | 410 | 410 | 410 | 410 | 410 | 410 | 410 | 410 | 410 | 410 | 410 | 410 | 410 | 410 | 410 | 410 | 410 | 410 | 410 | 410 | 410 | 410 | 410 | 410 | 410 | 410 | 410 | 410 | 410 | 410 | 410 | 410 | 410 | 410 | 410 | 410 | 410 | 410 | 410 | 410 | 410 | 410 | 410 | 410 | 410 | 410 | 410 | 410 | 410 | 410 | 410 | 410 | 410 | 410 | 410 | 410 | 410 | 410 | 410 | 410 | 410 | 410 | 410 | 410 | 410 | 410 | 410 | 410 | 410 | 410 | 410 | 410 | 410 | 410 | 410 | 410 | 410 | 410 | 410 | 410 | 410 | 410 | 410 | 410 | 410 | 410 | 410 | 410 | 410 | 410 | 410 | 410 | 410 | 410 | 410 | 410 | 410 | 410 | 410 | 410 | 410 | 410 | 410 | 410 | 410 | 410 | 410 | 410 | 410 | 410 | 410 | 410 | 410 | 410 | 410 | 410 | 410 | 410 | 410 | 410 | 410 | 410 | 410 | 410 | 410 | 410 | 410 | 410 | 410 | 410 | 410 | 410 | 410 | 410 | 410 | 410 | 410 | 410 | 410 | 410 | 410 | 410 | 410 | 410 | 410 | 410 | 410 | 410 | 410 | 410 | 410 | 410 | 410 | 410 | 410 | 410 | 410 | 410 | 410 | 410 | 410 | 410 | 410 | 410 | 410 | 410 | 410 | 410 | 410 | 410 | 410 | 410 | 410 | 410 | 410 | 410 | 410 | 410 | 410 | 410 | 410 | 410 | 410 | 410 | 410 | 410 | 410 | 410 | 410 | 410 | 410 | 410 | 410 | 410 | 410 | 410 | 410 | 410 | 410 | 410 | 410 | 410 | 410 | 410 | 410 | 410 | 410 | 410 | 410 | 410 | 410 | 410 | 410 | 410 | 410 | 410 | 410 | 410 | 410 | 410 | 410 | 410 | 410 | 410 | 410 | 410 | 410 | 410 | 410 | 410 | 410 | 410 | 410 | 410 | 410 | 410 | 410 | 410 | 410 | 410 | 410 | 410 | 410 | 410 | 410 | 410 | 410 | 410 | 410 | 410 | 410 | 410 | 410 | 410 | 410 | 410 | 410 | 410 | 410 | 410 | 410 | 410 | 410 | 410 | 410 | 410 | 410 | 410 | 410 | 410 | 410 | 410 | 410 | 410 | 410 | 410 | 410 | 410 | 410 | 410 | 410 | 410 | 410 | 410 | 410 | 410 | 410 | 410 | 410 | 410 | 410 | 410 | 410 | 410 | 410 | 410 | 410 | 410 | 410 | 410 | 410 | 410 | 410 | 410 | 410 | 410 | 410 | 410 | 410 | 410 | 410 | 410 | 410 | 410 | 410 | 410 | 410 | 410 | 410 | 410 | 410 | 410 | 410 | 410 | 410 | 410 | 410 | 410 | 410 | 410 | 410 | 410 | 410 | 410 | 410 | 410 | 410 | 410 | 410 | 410 | 410 | 410 | 410 | 410 | 410 | 410 | 410 | 410 | 410 | 410 | 410 | 410 | 410 | 410 | 410 | 410 | 410 | 410 | 410 | 410 | 410 | 410 | 410 | 410 | 410 | 410 | 410 | 410 | 410 | 410 | 410 | 410 | 410 | 410 | 410 | 410 | 410 | 410 | 410 | 410 | 410 | 410 | 410 | 410 | 410 | 410 | 410 | 410 | 410 | 410 | 410 | 410 | 410 | 410 | 410 | 410 | 410 | 410 | 410 | 410 | 410 | 410 | 410 | 410 | 410 | 410 | 410 | 410 | 410 | 410 | 410 | 410 | 410 | 410 | 410 | 410 | 410 | 410 | 410 | 410 | 410 | 410 | 410 | 410 | 410 | 410 | 410 | 410 | 410 | 410 | 410 | 410 | 410 | 410 | 410 | 410 | 410 | 410 | 410 | 410 | 410 | 410 | 410 | 410 | 410 | 410 | 410 | 410 | 410 | 410 | 410 | 410 | 410 | 410 | 410 | 410 | 410 | 410 | 410 | 410 | 410 | 410 | 410 | 410 | 410 | 410 | 410 | 410 | 410 | 410 | 410 | 410 | 410 | 410 | 410 | 410 | 410 | 410 | 410 | 410 | 410 | 410 | 410 | 410 | 410 | 410 | 410 | 410 | 410 | 410 | 410 | 410 | 410 | 410 | 410 | 410 | 410 | 410 | 410 | 410 | 410 | 410 | 410 | 410 | 410 | 410 | 410 | 410 | 410 | 410 | 410 | 410 | 410 | 410 | 410 | 410 | 410 | 410 | 410 | 410 | 410 | 410 | 410 | 410 | 410 | 410 | 410 | 410 | 410 | 410 | 410 | 410 | 410 | 410 | 410 | 410 | 410 | 410 | 410 | 410 | 410 | 410 | 410 | 410 | 410 | 410 | 410 | 410 | 410 | 410 | 410 | 410 | 410 | 410 | 410 | 410 | 410 | 410 | 410 | 410 | 410 | 410 | 410 | 410 | 410 | 410 | 410 | 410 | 410 | 410 | 410 | 410 | 410 | 410 | 410 | 410 | 410 | 410 | 410 | 410 | 410 | 410 | 410 | 410 | 410 | 410 | 410 | 410 | 410 | 410 | 410 | 410 | 410 | 410 | 410 | 410 | 410 | 410 | 410 | 410 | 410 | 410 | 410 | 410 | 410 | 410 | 410 | 410 | 410 | 410 | 410 | 410 | 410 | 410 | 410 | 410 | 410 | 410 | 410 | 410 | 410 | 410 | 410 | 410 | 410 | 410 | 410 | 410 | 410 | 410 | 410 | 410 | 410 | 410 | 410 | 410 | 410 | 410 | 410 | 410 | 410 | 410 | 410 | 410 | 410 | 410 | 410 | 410 | 410 | 410 | 410 | 410 | 410 | 410 | 410 | 410 | 410 | 410 | 410 | 410 | 410 | 410 | 410 | 410 | 410 | 410 | 410 | 410 | 410 | 410 | 410 | 410 | 410 | 410 | 410 | 410 | 410 | 410 | 410 | 410 | 410 | 410 | 410 | 410 | 410 | 410 | 410 | 410 | 410 | 410 | 410 | 410 | 410 | 410 | 410 | 410 | 410 | 410 | 410 | 410 | 410 | 410 | 410 | 410 | 410 | 410 | 410 | 410 | 410 | 410 | 410 | 410 | 410 | 410 | 410 | 410 | 410 | 410 | 410 | 410 | 410 | 410 | 410 | 410 | 410 | 410 | 410 | 410 | 410 | 410 | 410 | 410 | 410 | 410 | 410 | 410 | 410 | 410 | 410 | 410 | 410 | 410 | 410 | 410 | 410 | 410 | 410 | 410 | 410 | 410 | 410 | 410 | 410 | 410 | 410 | 410 | 410 | 410 | 410 | 410 | 410 | 410 | 410 | 410 | 410 | 410 | 410 | 410 | 410 | 410 | 410 | 410 | 410 | 410 | 410 | 410 | 410 | 410 | 410 | 410 | 410 | 410 | 410 | 410 | 410 | 410 | 410 | 410 | 410 | 410 | 410 | 410 | 410 | 410 | 410 | 410 | 410 | 410 | 410 | 410 | 410 | 410 | 410 | 410 | 410 | 410 | 410 | 410 | 410 | 410 | 410 | 410 | 410 | 410 | 410 | 410 | 410 | 410 | 410 | 410 | 410 | 410 | 410 | 410 | 410 | 410 | 410 | 410 | 410 | 410 | 410 | 410 | 410 | 410 | 410 | 410 | 410 | 410 | 410 | 410 | 410 | 410 | 410 | 410 | 410 | 410 | 410 | 410 | 410 | 410 | 410 | 410 | 410 | 410 | 410 | 410 | 410 | 410 | 410 | 410 | 410 | 410 | 410 | 410 | 410 | 410 | 410 | 410 | 410 | 410 | 410 | 410 | 410 | 410 | 410 | 410 | 410 | 410 | 410 | 410 | 410 | 410 | 410 | 410 | 410 | 410 | 410 | 410 | 410 | 410 | 410 | 410 | 410 | 410 | 410 | 410 | 410 | 410 | 410 | 410 | 410 | 410 | 410 | 410 | 410 | 410 | 410 | 410 | 410 | 410 | 410 | 410 | 410 | 410 | 410 | 410 | 410 | 410 | 410 | 410 | 410 | 410 | 410 | 410 | 410 | 410 | 410 | 410 | 410 | 410 | 410 | 410 | 410 | 410 | 410 | 410 | 410 | 410 | 410 | 410 | 410 | 410 | 410 | 410 | 410 | 410 | 410 | 410 | 410 | 410 | 410 | 410 | 410 | 410 | 410 | 410 | 410 | 410 | 410 | 410 | 410 | 410 | 410 | 410 | 410 | 410 | 410 | 410 | 410 | 410 | 410 | 410 | 410 | 410 | 410 | 410 | 410 | 410 | 410 | 410 | 410 | 410 | 410 | 410 | 410 | 410 | 410 | 410 | 410 | 410 | 410 | 410 | 410 | 410 | 410 | 410 | 410 | 410 | 410 | 410 | 410 | 410 | 410 | 410 | 410 | 410 | 410 | 410 | 410 | 410 | 410 | 410 | 410 | 410 | 410 | 410 | 410 | 410 | 410 | 410 | 410 | 410 | 410 | 410 | 410 | 410 | 410 | 410 | 410 | 410 | 410 | 410 | 410 | 410 | 410 | 410 | 410 | 410 | 410 | 410 | 410 | 410 | 410 | 410 | 410 | 410 | 410 | 410 | 410 | 410 | 410 | 410 | 410 | 410 | 410 | 410 | 410 | 410 | 410 | 410 | 410 | 410 | 410 | 410 | 410 | 410 | 410 | 410 | 410 | 410 | 410 | 410 | 410 | 410 | 410 | 410 | 410 | 410 | 410 | 410 | 410 | 410 | 410 | 410 | 410 | 410 | 410 | 410 | 410 | 410 | 410 | 410 | 410 | 410 | 410 | 410 | 410 | 410 | 410 | 410 | 410 | 410 | 410 | 410 | 410 | 410 | 410 | 410 | 410 | 410 | 410 | 410 | 410 | 410 | 410 | 410 | 410 | 410 | 410 | 410 | 410 | 410 | 410 | 410 | 410 | 410 | 410 | 410 | 410 | 410 | 410 | 410 | 410 | 410 | 410 | 410 | 410 | 410 | 410 | 410 | 410 | 410 | 410 | 410 | 410 | 410 | 410 | 410 | 410 | 410 | 410 | 410 | 410 | 410 | 410 | 410 | 410 | 410 | 410 | 410 | 410 | 410 | 410 | 410 | 410 | 410 | 410 | 410 | 410 | 410 | 410 | 410 | 410 | 410 | 410 | 410 | 410 | 410 | 410 | 410 | 410 | 410 | 410 | 410 | 410 | 410 | 410 | 410 | 410 | 410 | 410 | 410 | 410 | 410 | 410 | 410 | 410 | 410 | 410 | 410 | 410 | 410 | 410 | 410 | 410 | 410 | 410 | 410 | 410 | 410 | 410 | 410 | 410 | 410 | 410 | 410 | 410 | 410 | 410 | 410 | 410 | 410 | 410 | 410 | 410 | 410 | 410 | 410 | 410 | 410 | 410 | 410 | 410 | 410 | 410 | 410 | 410 | 410 | 410 | 410 | 410 | 410 | 410 | 410 | 410 | 410 | 410 | 410 | 410 | 410 | 410 | 410 | 410 | 410 | 410 | 410 | 410 | 410 | 410 | 410 | 410 | 410 | 410 | 410 | 410 | 410 | 410 | 410 | 410 | 410 | 410 | 410 | 410 | 410 | 410 | 410 | 410 | 410 | 410 | 410 | 410 | 410 | 410 | 410 | 410 | 410 | 410 | 410 | 410 | 410 | 410 | 410 | 410 | 410 | 410 | 410 | 410 | 410 | 410 | 410 | 410 | 410 | 410 | 410 | 410 | 410 | 410 | 410 | 410 | 410 | 410 | 410 | 410 | 410 | 410 | 410 | 410 | 410 | 410 | 410 | 410 | 410 | 410 | 410 | 410 | 410 | 410 | 410 | 410 | 410 | 410 | 410 | 410 | 410 | 410 | 410 | 410 | 410 | 410 | 410 | 410 | 410 | 410 | 410 | 410 | 410 | 410 | 410 | 410 | 410 | 410 | 410 | 410 | 410 | 410 | 410 | 410 | 410 | 410 | 410 | 410 | 410 | 410 | 410 | 410 | 410 | 410 | 410 | 410 | 410 | 410 | 410 | 410 | 410 | 410 | 410 | 410 | 410 | 410 | 410 | 410 | 410 | 410 | 410 | 410 | 410 | 410 | 410 | 410 | 410 | 410 | 410 | 410 | 410 | 410 | 410 | 410 | 410 | 410 | 410 | 410 | 410 | 410 | 410 | 410 | 410 | 410 | 410 | 410 | 410 | 410 | 410 | 410 | 410 | 410 | 410 | 410 | 410 | 410 | 410 | 410 | 410 | 410 | 410 | 410 | 410 | 410 | 410 | 410 | 410 | 410 | 410 | 410 | 410 | 410 | 410 | 410 | 410 | 410 | 410 | 410 | 410 | 410 | 410 | 410 | 410 | 410 | 410 | 410 | 410 | 410 | 410 | 410 | 410 | 410 | 410 | 410 | 410 | 410 | 410 | 410 | 410 | 410 | 410 | 410 | 410 | 410 | 410 | 410 | 410 | 410 | 410 | 410 | 410 | 410 | 410 | 410 | 410 | 410 | 410 | 410 | 410 | 410 | 410 | 410 | 410 | 410 | 410 | 410 | 410 | 410 | 410 | 410 | 410 | 410 | 410 | 410 | 410 | 410 | 410 | 410 | 410 | 410 | 410 | 410 | 410 | 410 | 410 | 410 | 410 | 410 | 410 | 410 | 410 | 410 | 410 | 410 | 410 | 410 | 410 | 410 | 410 | 410 | 410 | 410 | 410 | 410 | 410 | 410 | 410 | 410 | 410 | 410 | 410 | 410 | 410 | 410 | 410 | 410 | 410 | 410 | 410 | 410 | 410 | 410 | 410 | 410 | 410 | 410 | 410 | 410 | 410 | 410 | 410 | 410 | 410 | 410 | 410 | 410 | 410 | 410 | 410 | 410 | 410 | 410 | 410 | 410 | 410 | 410 | 410 | 410 | 410 | 410 | 410 | 410 | 410 | 410 | 410 | 410 | 410 | 410 | 410 | 410 | 410 | 410 | 410 | 410 | 410 | 410 | 410 | 410 | 410 | 410 | 410 | 410 | 410 | 410 | 410 | 410 | 410 | 410 | 410 | 410 | 410 | 410 | 410 | 410 | 410 | 410 | 410 | 410 | 410 | 410 | 410 | 410 | 410 | 410 | 410 | 410 | 410 | 410 | 410 | 410 | 410 | 410 | 410 | 410 | 410 | 410 | 410 | 410 | 410 | 410 | 410 | 410 | 410 | 410 | 410 | 410 | 410 | 410 | 410 | 410 | 410 | 410 | 410 | 410 | 410 | 410 | 410 | 410 | 410 | 410 | 410 | 410 | 410 | 410 | 410 | 410 | 410 | 410 | 410 | 410 | 410 | 410 | 410 | 410 | 410 | 410 | 410 | 410 | 410 | 410 | 410 | 410 | 410 | 410 | 410 | 410 | 410 | 410 | 410 | 410 | 410 | 410 | 410 | 410 | 410 | 410 | 410 | 410 | 410 | 410 | 410 | 410 | 410 | 410 | 410 | 410 | 410 | 410 | 410 | 410 | 410 | 410 | 410 | 410 | 410 | 410 | 410 | 410 | 410 | 410 | 410 | 410 | 410 | 410 | 410 | 410 | 410 | 410 | 410 | 410 | 410 | 410 | 410 | 410 | 410 | 410 | 410 | 410 | 410 | 410 | 410 | 410 | 410 | 410 | 410 | 410 | 410 | 410 | 410 | 410 | 410 | 410 | 410 | 410 | 410 | 410 | 410 | 410 | 410 | 410 | 410 | 410 | 410 | 410 | 410 | 410 | 410 | 410 | 410 | 410 | 410 | 410 | 410 | 410 | 410 | 410 | 410 | 410 | 410 | 410 | 410 | 410 | 410 | 410 | 410 | 410 | 410 | 410 | 410 | 410 | 410 | 410 | 410 | 410 | 410 | 410 | 410 | 410 | 410 | 410 | 410 | 410 | 410 | 410 | 410 | 410 | 410 | 410 | 410 | 410 | 410 | 410 | 410 | 410 | 410 | 410 | 410 | 410 | 410 | 410 | 410 | 410 | 410 | 410 | 410 | 410 | 410 | 410 | 410 | 410 | 410 | 410 | 410 | 410 | 410 | 410 | 410 | 410 | 410 | 410 | 410 | 410 | 410 | 410 | 410 | 410 | 410 | 410 | 410 | 410 | 410 | 410 | 410 | 410 | 410 | 410 | 410 | 410 | 410 | 410 | 410 | 410 | 410 | 410 | 410 | 410 | 410 | 410 | 410 | 410 | 410 | 410 | 410 | 410 | 410 | 410 | 410 | 410 | 410 | 410 | 410 | 410 | 410 | 410 | 410 | 410 | 410 | 410 | 410 | 410 | 410 | 410 | 410 | 410 | 410 | 410 | 410 | 410 | 410 | 410 | 410 | 410 | 410 | 410 | 410 | 410 | 410 | 410 | 410 | 410 | 410 | 410 | 410 | 410 | 410 | 410 | 410 | 410 | 410 | 410 | 410 | 410 | 410 | 410 | 410 | 410 | 410 | 410 | 410 | 410 | 410 | 410 | 410 | 410 | 410 | 410 | 410 | 410 | 410 | 410 | 410 | 410 | 410 | 410 | 410 | 410 | 410 | 410 | 410 | 410 | 410 | 410 | 410 | 410 | 410 | 410 | 410 | 410 | 410 | 410 | 410 | 410 | 410 | 410 | 410 | 410 | 410 | 410 | 410 | 410 | 410 | 410 | 410 | 410 | 410 | 410 | 410 | 410 | 410 | 410 | 410 | 410 | 410 | 410 | 410 | 410 | 410 | 410 | 410 | 410 | 410 | 410 | 410 | 410 | 410 | 410 | 410 | 410 | 410 | 410 | 410 | 410 | 410 | 410 | 410 | 410 | 410 | 410 | 410 | 410 | 410 | 410 | 410 | 410 | 410 | 410 | 410 | 410 | 410 | 410 | 410 | 410 | 410 | 410 | 410 | 410 | 410 | 410 | 410 | 410 | 410 | 410 | 410 | 410 | 410 | 410 | 410 | 410 | 410 | 410 | 410 | 410 | 410 | 410 | 410 | 410 | 410 | 410 | 410 | 410 | 410 | 410 | 410 | 410 | 410 | 410 | 410 | 410 | 410 | 410 | 410 | 410 | 410 | 410 | 410 | 410 | 410 | 410 | 410 | 410 | 410 | 410 | 410 | 410 | 410 | 410 | 410 | 410 | 410 | 410 | 410 | 410 | 410 | 410 | 410 | 410 | 410 | 410 | 410 | 410 | 410 | 410 | 410 | 410 | 410 | 410 | 410 | 410 | 410 | 410 | 410 | 410 | 410 | 410 | 410 | 410 | 410 | 410 | 410 | 410 | 410 | 410 | 410 | 410 | 410 | 410 | 410 | 410 | 410 | 410 | 410 | 410 | 410 | 410 | 410 | 410 | 410 | 410 | 410 | 410 | 410 | 410 | 410 | 410 | 410 | 410 | 410 | 410 | 410 | 410 | 410 | 410 | 410 | 410 | 410 | 410 | 410 | 410 | 410 | 410 | 410 | 410 | 410 | 410 | 410 | 410 | 410 | 410 | 410 | 410 | 410 | 410 | 410 | 410 | 410 | 410 | 410 | 410 | 410 | 410 | 410 | 410 | 410 | 410 | 410 | 410 | 410 | 410 | 410 | 410 | 410 | 410 | 410 | 410 | 410 | 410 | 410 | 410 | 410 | 410 | 410 | 410 | 410 | 410 | 410 | 410 | 410 | 410 | 410 | 410 | 410 | 410 | 410 | 410 | 410 | 410 | 410 | 410 | 410 | 410 | 410 | 410 | 410 | 410 | 410 | 410 | 410 | 410 | 410 | 410 | 410 | 410 | 410 | 410 | 410 | 410 | 410 | 410 | 410 | 410 | 410 | 410 | 410 | 410 | 410 | 410 | 410 | 410 | 410 | 410 | 410 | 410 | 410 | 410 | 410 | 410 | 410 | 410 | 410 | 410 | 410 | 410 | 410 | 410 | 410 | 410 | 410 | 410 | 410 | 410 | 410 | 410 | 410 | 410 | 410 | 410 | 410 | 410 | 410 | 410 | 410 | 410 | 410 | 410 | 410 | 410 | 410 | 410 | 410 | 410 | 410 | 410 | 410 | 410 | 410 | 410 | 410 | 410 | 410 | 410 | 410 | 410 | 410 | 410 | 410 | 410 | 410 | 410 | 410 | 410 | 410 | 410 | 410 | 410 | 410 | 410 | 410 | 410 | 410 | 410 | 410 | 410 | 410 | 410 | 410 | 410 | 410 | 410 | 410 | 410 | 410 | 410 | 410 | 410 | 410 | 410 | 410 | 410 | 410 | 410 | 410 | 410 | 410 | 410 | 410 | 410 | 410 | 410 | 410 | 410 | 410 | 410 | 410 | 410 | 410 | 410 | 410 | 410 | 410 | 410 | 410 | 410 | 410 | 410 | 410 | 410 | 410 | 410 | 410 | 410 | 410 | 410 | 410 | 410 | 410 | 410 | 410 | 410 | 410 | 410 | 410 | 410 | 410 | 410 | 410 | 410 | 410 | 410 | 410 | 410 | 410 | 410 | 410 | 410 | 410 | 410 | 410 | 410 | 410 | 410 | 410 | 410 | 410 | 410 | 410 | 410 | 410 | 410 | 410 | 410 | 410 | 410 | 410 | 410 | 410 | 410 | 410 | 410 | 410 | 410 | 410 | 410 | 410 | 410 | 410 | 410 | 410 | 410 | 410 | 410 | 410 | 410 | 410 | 410 | 410 | 410 | 410 | 410 | 410 | 410 | 410 | 410 | 410 | 410 | 410 | 410 | 410 | 410 | 410 | 410 | 410 | 410 | 410 | 410 | 410 | 410 | 410 | 410 | 410 | 410 | 410 | 410 | 410 | 410 | 410 | 410 | 410 | 410 | 410 | 410 | 410 | 410 | 410 | 410 | 410 | 410 | 410 | 410 | 410 | 410 | 410 | 410 | 410 | 410 | 410 | 410 | 410 | 410 | 410 | 410 | 410 | 410 | 410 | 410 | 410 | 410 | 410 | 410 | 410 | 410 | 410 | 410 | 410 | 410 | 410 | 410 | 410 | 410 | 410 | 410 | 410 | 410 | 410 | 410 | 410 | 410 | 410 | 410 | 410 | 410 | 410 | 410 | 410 | 410 | 410 | 410 | 410 | 410 | 410 | 410 | 410 | 410 | 410 | 410 | 410 | 410 | 410 | 410 | 410 | 410 | 410 | 410 | 410 | 410 | 410 | 410 | 410 | 410 | 410 | 410 | 410 | 410 | 410 | 410 | 410 | 410 | 410 | 410 | 410 | 410 | 410 | 410 | 410 | 410 | 410 | 410 | 410 | 410 | 410 | 410 | 410 | 410 | 410 | 410 | 410 | 410 | 410 | 410 | 410 | 410 | 410 | 410 | 410 | 410 | 410 | 410 | 410 | 410 | 410 | 410 | 410 | 410 | 410 | 410 | 410 | 410 | 410 | 410 | 410 | 410 | 410 | 410 | 410 | 410 | 410 | 410 | 410 | 410 | 410 | 410 | 410 | 410 | 410 | 410 | 410 | 410 | 410 | 410 | 410 | 410 | 410 | 410 | 410 | 410 | 410 | 410 | 410 | 410 | 410 | 410 | 410 | 410 | 410 | 410 | 410 | 410 | 410 | 410 | 410 | 410 | 410 | 410 | 410 | 410 | 410 | 410 | 410 | 410 | 410 | 410 | 410 | 410 | 410 | 410 | 410 | 410 | 410 | 410 | 410 | 410 | 410 | 410 | 410 | 410 | 410 | 410 | 410 | 410 | 410 | 410 | 410 | 410 | 410 | 410 | 410 | 410 | 410 | 410 | 410 | 410 | 410 | 410 | 410 | 410 | 410 | 410 | 410 | 410 | 410 | 410 | 410 | 410 | 410 | 410 | 410 | 410 | 410 | 410 | 410 | 410 | 410 | 410 | 410 | 410 | 410 | 410 | 410 | 410 | 410 | 410 | 410 | 410 | 410 | 410 | 410 | 410 | 410 | 410 | 410 | 410 | 410 | 410 | 410 | 410 | 410 | 410 | 410 | 410 | 410 | 410 | 410 | 410 | 410 | 410 | 410 | 410 | 410 | 410 | 410 | 410 | 410 | 410 | 410 | 410 | 410 | 410 | 410 | 410 | 410 | 410 | 410 | 410 | 410 | 410 | 410 | 410 | 410 | 410 | 410 | 410 | 410 | 410 | 410 | 410 | 410 | 410 | 410 | 410 | 410 | 410 | 410 | 410 | 410 | 410 | 410 | 410 | 410 | 410 | 410 | 410 | 410 | 410 | 410 | 410 | 410 | 410 | 410 | 410 | 410 | 410 | 410 | 410 | 410 | 410 | 410 | 410 | 410 | 410 | 410 | 410 | 410 | 410 | 410 | 410 | 410 | 410 | 410 | 410 | 410 | 410 | 410 | 410 | 410 | 410 | 410 | 410 | 410 | 410 | 410 | 410 | 410 | 410 | 410 | 410 | 410 | 410 | 410 | 410 | 410 | 410 | 410 | 410 | 410 | 410 | 410 | 410 | 410 | 410 | 410 | 410 | 410 | 410 | 410 | 410 | 410 | 410 | 410 | 410 | 410 | 410 | 410 | 410 | 410 | 410 | 410 | 410 | 410 | 410 | 410 | 410 | 410 | 410 | 410 | 410 | 410 | 410 | 410 | 410 | 410 | 410 | 410 | 410 | 410 | 410 | 410 | 410 | 410 | 410 | 410 | 410 | 410 | 410 | 410 | 410 | 410 | 410 | 410 | 410 | 410 | 410 | 410 | 410 | 410 | 410 | 410 | 410 | 410 | 410 | 410 | 410 | 410 | 410 | 410 | 410 | 410 | 410 | 410 | 410 | 410 | 410 | 410 | 410 | 410 | 410 | 410 | 410 | 410 | 410 | 410 | 410 | 410 | 410 | 410 | 410 | 410 | 410 | 410 | 410 | 410 | 410 | 410 | 410 | 410 | 410 | 410 | 410 | 410 | 410 | 410 | 410 | 410 | 410 | 410 | 410 | 410 | 410 | 410 | 410 | 410 | 410 | 410 | 410 | 410 | 410 | 410 | 410 | 410 | 410 | 410 | 410 | 410 | 410 | 410 | 410 | 410 | 410 | 410 | 410 | 410 | 410 | 410 | 410 | 410 | 410 | 410 | 410 | 410 | 410 | 410 | 410 | 410 | 410 | 410 | 410 | 410 | 410 | 410 | 410 | 410 | 410 | 410 | 410 | 410 | 410 | 410 | 410 | 410 | 410 | 410 | 410 | 410 | 410 | 410 | 410 | 410 | 410 | 410 | 410 | 410 | 410 | 410 | 410 | 410 | 410 | 410 | 410 | 410 | 410 | 410 | 410 | 410 | 410 | 410 | 410 | 410 | 410 | 410 | 410 | 410 | 410 | 410 | 410 | 410 | 410 | 410 | 410 | 410 | 410 | 410 | 410 | 410 | 410 | 410 | 410 | 410 | 410 | 410 | 410 | 410 | 410 | 410 | 410 | 410 | 410 | 410 | 410 | 410 | 410 | 410 | 410 | 410 | 410 | 410 | 410 | 410 | 410 | 410 | 410 | 410 | 410 | 410 | 410 | 410 | 410 | 410 | 410 | 410 | 410 | 410 | 410 | 410 | 410 | 410 | 410 | 410 | 410 | 410 | 410 | 410 | 410 | 410 | 410 | 410 | 410 | 410 | 410 | 410 | 410 | 410 | 410 | 410 | 410 | 410 | 410 | 410 | 410 | 410 | 410 | 410 | 410 | 410 | 410 | 410 | 410 | 410 | 410 | 410 | 410 | 410 | 410 | 410 | 410 | 410 | 410 | 410 | 410 | 410 | 410 | 410 | 410 | 410 | 410 | 410 | 410 | 410 | 410 | 410 | 410 | 410 | 410 | 410 | 410 | 410 | 410 | 410 | 410 | 410 | 410 | 410 | 410 | 410 | 410 | 410 | 410 | 410 | 410 | 410 | 410 | 410 | 410 | 410 | 410 | 410 | 410 | 410 | 410 | 410 | 410 | 410 | 410 | 410 | 410 | 410 | 410 | 410 | 410 | 410 | 410 | 410 | 410 | 410 | 410 | 410 | 410 | 410 | 410 | 410 | 410 | 410 | 410 | 410 | 410 | 410 | 410 | 410 | 410 | 410 | 410 | 410 | 410 | 410 | 410 | 410 | 410 | 410 | 410 | 410 | 410 | 410 | 410 | 410 | 410 | 410 | 410 | 410 | 410 | 410 | 410 | 410 | 410 | 410 | 410 | 410 | 410 | 410 | 410 | 410 | 410 | 410 | 410 | 410 | 410 | 410 | 410 | 410 | 410 | 410 | 410 | 410 | 410 | 410 | 410 | 410 | 410 | 410 | 410 | 410 | 410 | 410 | 410 | 410 | 410 | 410 | 410 | 410 | 410 | 410 | 410 | 410 | 410 | 410 | 410 | 410 | 410 | 410 | 410 | 410 | 410 | 410 | 410 | 410 | 410 | 410 | 410 | 410 | 410 | 410 | 410 | 410 | 410 | 410 | 410 | 410 | 410 | 410 | 410 | 410 | 410 | 410 | 410 | 410 | 410 | 410 | 410 | 410 | 410 | 410 | 410 | 410 | 410 | 410 | 410 | 410 | 410 | 410 | 410 | 410 | 410 | 410 | 410 | 410 | 410 | 410 | 410 | 410 | 410 | 410 | 410 | 410 | 410 | 410 | 410 | 410 | 410 | 410 | 410 | 410 | 410 | 410 | 410 | 410 | 410 | 410 | 410 | 410 | 410 | 410 | 410 | 410 | 410 | 410 | 410 | 410 | 410 | 410 | 410 | 410 | 410 | 410 | 410 | 410 | 410 | 410 | 410 | 410 | 410 | 410 | 410 | 410 | 410 | 410 | 410 | 410 | 410 | 410 | 410 | 410 | 410 | 410 | 410 | 410 | 410 | 410 | 410 | 410 | 410 | 410 | 410 | 410 | 410 | 410 | 410 | 410 | 410 | 410 | 410 | 410 | 410 | 410 | 410 | 410 | 410 | 410 | 410 | 410 | 410 | 410 | 410 | 410 | 410 | 410 | 410 | 410 | 410 | 410 | 410 | 410 | 410 | 410 | 410 | 410 | 410 | 410 | 410 | 410 | 410 | 410 | 410 | 410 | 410 | 410 | 410 | 410 | 410 | 410 | 410 | 410 | 410 | 410 | 410 | 410 | 410 | 410 | 410 | 410 | 410 | 410 | 410 | 410 | 410 | 410 | 410 | 410 | 410 | 410 | 410 | 410 | 410 | 410 | 410 | 410 | 410 | 410 | 410 | 410 | 410 | 410 | 410 | 410 | 410 | 410 | 410 | 410 | 410 | 410 | 410 | 410 | 410 | 410 | 410 | 410 | 410 | 410 | 410 | 410 | 410 | 410 | 410 | 410 | 410 | 410 | 410 | 410 | 410 | 410 | 410 | 410 | 410 | 410 | 410 | 410 | 410 | 410 | 410 | 410 | 410 | 410 | 410 | 410 | 410 | 410 | 410 | 410 | 410 | 410 | 410 | 410 | 410 | 410 | 410 | 410 | 410 | 410 | 410 | 410 | 410 | 410 | 410 | 410 | 410 | 410 | 410 | 410 | 410 | 410 | 410 | 410 | 410 | 410 | 410 | 410 | 410 | 410 | 410 | 410 | 410 | 410 | 410 | 410 | 410 | 410 | 410 | 410 | 410 | 410 | 410 | 410 | 410 | 410 | 410 | 410 | 410 | 410 | 410 | 410 | 410 | 410 | 410 | 410 | 410 | 410 | 410 | 410 | 410 | 410 | 410 | 410 | 410 | 410 | 410 | 410 | 410 | 410 | 410 | 410 | 410 | 410 | 410 | 410 | 410 | 410 | 410 | 410 | 410 | 410 | 410 | 410 | 410 | 410 | 410 | 410 | 410 | 410 | 410 | 410 | 410 | 410 | 410 | 410 | 410 | 410 | 410 | 410 | 410 | 410 | 410 | 410 | 410 | 410 | 410 | 410 | 410 | 410 | 410 | 410 | 410 | 410 | 410 | 410 | 410 | 410 | 410 | 410 | 410 | 410 | 410 | 410 | 410 | 410 | 410 | 410 | 410 | 410 | 410 | 410 | 410 | 410 | 410 | 410 | 410 | 410 | 410 | 410 | 410 | 410 | 410 | 410 | 410 | 410 | 410 | 410 | 410 | 410 | 410 | 410 | 410 | 410 | 410 | 410 | 410 | 410 | 410 | 410 | 410 | 410 | 410 | 410 | 410 | 410 | 410 | 410 | 410 | 410 | 410 | 410 | 410 | 410 | 410 | 410 | 410 | 410 | 410 | 410 | 410 | 410 | 410 | 410 | 410 | 410 | 410 | 410 | 410 | 410 | 410 | 410 | 410 | 410 | 410 | 410 | 410 | 410 | 410 | 410 | 410 | 410 | 410 | 410 | 410 | 410 | 410 | 410 | 410 | 410 | 410 | 410 | 410 | 410 | 410 | 410 | 410 | 410 | 410 | 410 | 410 | 410 | 410 | 410 | 410 | 410 | 410 | 410 | 410 | 410 | 410 | 410 | 410 | 410 | 410 | 410 | 410 | 410 | 410 | 410 | 410 | 410 | 410 | 410 | 410 | 410 | 410 | 410 | 410 | 410 | 410 | 410 | 410 | 410 | 410 | 410 | 410 | 410 | 410 | 410 | 410 | 410 | 410 | 410 | 410 | 410 | 410 | 410 | 410 | 410 | 410 | 410 | 410 | 410 | 410 | 410 | 410 | 410 | 410 | 410 | 410 | 410 | 410 | 410 | 410 | 410 | 410 | 410 | 410 | 410 | 410 | 410 | 410 | 410 | 410 | 410 | 410 | 410 | 410 | 410 | 410 | 410 | 410 | 410 | 410 | 410 | 410 | 410 | 410 | 410 | 410 | 410 | 410 | 410 | 410 | 410 | 410 | 410 | 410 | 410 | 410 | 410 | 410 | 410 | 410 | 410 | 410 | 410 | 410 | 410 | 410 | 410 | 410 | 410 | 410 | 410 | 410 | 410 | 410 | 410 | 410 | 410 | 410 | 410 | 410 | 410 | 410 | 410 | 410 | 410 | 410 | 410 | 410 | 410 | 410 | 410 | 410 | 410 | 410 | 410 | 410 | 410 | 410 | 410 | 410 | 410 | 410 | 410 | 410 | 410 | 410 | 410 | 410 | 410 | 410 | 410 | 410 | 410 | 410 | 410 | 410 | 410 | 410 | 410 | 410 | 410 | 410 | 410 | 410 | 410 | 410 | 410 | 410 | 410 | 410 | 410 | 410 | 410 | 410 | 410 | 410 | 410 | 410 | 410 | 410 | 410 | 410 | 410 | 410 | 410 | 410 | 410 | 410 | 410 | 410 | 410 | 410 | 410 | 410 | 410 | 410 | 410 | 410 | 410 | 410 | 410 | 410 | 410 | 410 | 410 | 410 | 410 | 410 | 410 | 410 | 410 | 410 | 410 | 410 | 410 | 410 | 410 | 410 | 410 | 410 | 410 | 410 | 410 | 410 | 410 | 410 | 410 | 410 | 410 | 410 | 410 | 410 | 410 | 410 | 410 | 410 | 410 | 410 | 410 | 410 | 410 | 410 | 410 | 410 | 410 | 410 | 410 | 410 | 410 | 410 | 410 | 410 | 410 | 410 | 410 | 410 | 410 | 410 | 410 | 410 | 410 | 410 | 410 | 410 | 410 | 410 | 410 | 410 | 410 | 410 | 410 | 410 | 410 | 410 | 410 | 410 | 410 | 410 | 410 | 410 | 410 | 410 | 410 | 410 | 410 | 410 | 410 | 410 | 410 | 410 | 410 | 410 | 410 | 410 | 410 | 410 | 410 | 410 | 410 | 410 | 410 | 410 | 410 | 410 | 410 | 410 | 410 | 410 | 410 | 410 | 410 | 410 | 410 | 410 | 410 | 410 | 410 | 410 | 410 | 410 | 410 | 410 | 410 | 410 | 410 | 410 | 410 | 410 | 410 | 410 | 410 | 410 | 410 | 410 | 410 | 410 | 410 | 410 | 410 | 410 | 410 | 410 | 410 | 410 | 410 | 410 | 410 | 410 | 410 | 410 | 410 | 410 | 410 | 410 | 410 | 410 | 410 | 410 | 410 | 410 | 410 | 410 | 410 | 410 | 410 | 410 | 410 | 410 | 410 | 410 | 410 | 410 | 410 | 410 | 410 | 410 | 410 | 410 | 410 | 410 | 410 | 410 | 410 | 410 | 410 | 410 | 410 | 410 | 410 | 410 | 410 | 410 | 410 | 410 | 410 | 410 | 410 | 410 | 410 | 410 | 410 | 410 | 410 | 410 | 410 | 410 | 410 | 410 | 410 | 410 | 410 | 410 | 410 | 410 | 410 | 410 | 410 | 410 | 410 | 410 | 410 | 410 | 410 | 410 | 410 | 410 | 410 | 410 | 410 | 410 | 410 | 410 | 410 | 410 | 410 | 410 | 410 | 410 | 410 | 410 | 410 | 410 | 410 | 410 | 410 | 410 | 410 | 410 | 410 | 410 | 410 | 410 | 410 | 410 | 410 | 410 | 410 | 410 | 410 | 410 | 410 | 410 | 410 | 410 | 410 | 410 | 410 | 410 | 410 | 410 | 410 | 410 | 410 | 410 | 410 | 410 | 410 | 410 | 410 | 410 | 410 | 410 | 410 | 410 | 410 | 410 | 410 | 410 | 410 | 410 | 410 | 410 | 410 | 410 | 410 | 410 | 410 | 410 | 410 | 410 | 410 | 410 | 410 | 410 | 410 | 410 | 410 | 410 | 410 | 410 | 410 | 410 | 410 | 410 | 410 | 410 | 410 | 410 | 410 | 410 | 410 | 410 | 410 | 410 | 410 | 410 | 410 | 410 | 410 | 410 | 410 | 410 | 410 | 410 | 410 | 410 | 410 | 410 | 410 | 410 | 410 | 410 | 410 | 410 | 410 | 410 | 410 | 410 | 410 | 410 | 410 | 410 | 410 | 410 | 410 | 410 | 410 | 410 | 410 | 410 | 410 | 410 | 410 | 410 | 410 | 410 | 410 | 410 | 410 | 410 | 410 | 410 | 410 | 410 | 410 | 410 | 410 | 410 | 410 | 410 | 410 | 410 | 410 | 410 | 410 | 410 | 410 | 410 | 410 | 410 | 410 | 410 | 410 | 410 | 410 | 410 | 410 | 410 | 410 | 410 | 410 | 410 | 410 | 410 | 410 | 410 | 410 | 410 | 410 | 410 | 410 | 410 | 410 | 410 | 410 | 410 | 410 | 410 | 410 | 410 | 410 | 410 | 410 | 410 | 410 | 410 | 410 | 410 | 410 | 410 | 410 | 410 | 410 | 410 | 410 | 410 | 410 | 410 | 410 | 410 | 410 | 410 | 410 | 410 | 410 | 410 | 410 | 410 | 410 | 410 | 410 | 410 | 410 | 410 | 410 | 410 | 410 | 410 | 410 | 410 | 410 | 410 | 410 | 410 | 410 | 410 | 410 | 410 | 410 | 410 | 410 | 410 | 410 | 410 | 410 | 410 | 410 | 410 | 410 | 410 | 410 | 410 | 410 | 410 | 410 | 410 | 410 | 410 | 410 | 410 | 410 | 410 | 410 | 410 | 410 | 410 | 410 | 410 | 410 | 410 | 410 | 410 | 410 | 410 | 410 | 410 | 410 | 410 | 410 | 410 | 410 | 410 | 410 | 410 | 410 | 410 | 410 | 410 | 410 | 410 | 410 | 410 | 410 | 410 | 410 | 410 | 410 | 410 | 410 | 410 | 410 | 410 | 410 | 410 | 410 | 410 | 410 | 410 | 410 | 410 | 410 | 410 | 410 | 410 | 410 | 410 | 410 | 410 | 410 | 410 | 410 | 410 | 410 | 410 | 410 | 410 | 410 | 410 | 410 | 410 | 410 | 410 | 410 | 410 | 410 | 410 | 410 | 410 | 410 | 410 | 410 | 410 | 410 | 410 | 410 | 410 | 410 | 410 | 410 | 410 | 410 | 410 | 410 | 410 | 410 | 410 | 410 | 410 | 410 | 410 | 410 | 410 | 410 | 410 | 410 | 410 | 410 | 410 | 410 | 410 | 410 | 410 | 410 | 410 | 410 | 410 | 410 | 410 | 410 | 410 | 410 | 410 | 410 | 410 | 410 | 410 | 410 | 410 | 410 | 410 | 410 | 410 | 410 | 410 | 410 | 410 | 410 | 410 | 410 | 410 | 410 | 410 | 410 | 410 | 410 | 410 | 410 | 410 | 410 | 410 | 410 | 410 | 410 | 410 | 410 | 410 | 410 | 410 | 410 | 410 | 410 | 410 | 410 | 410 | 410 | 410 | 410 | 410 | 410 | 410 | 410 | 410 | 410 | 410 | 410 | 410 | 410 | 410 | 410 | 410 | 410 | 410 | 410 | 410 | 410 | 410 | 410 | 410 | 410 | 410 | 410 | 410 | 410 | 410 | 410 | 410 | 410 | 410 | 410 | 410 | 410 | 410 | 410 | 410 | 410 | 410 | 410 | 410 | 410 | 410 | 410 | 410 | 410 | 410 | 410 | 410 | 410 | 410 | 410 | 410 | 410 | 410 | 410 | 410 | 410 | 410 | 410 | 410 | 410 | 410 | 410 | 410 | 410 | 410 | 410 | 410 | 410 | 410 | 410 | 410 | 410 | 410 | 410 | 410 | 410 | 410 | 410 | 410 | 410 | 410 | 410 | 410 | 410 | 410 | 410 | 410 | 410 | 410 | 410 | 410 | 410 | 410 | 410 | 410 | 410 | 410 | 410 | 410 | 410 | 410 | 410 | 410 | 410 | 410 | 410 | 410 | 410 | 410 | 410 | 410 | 410 | 410 | 410 | 410 | 410 | 410 | 410 | 410 | 410 | 410 | 410 | 410 | 410 | 410 | 410 | 410 | 410 | 410 | 410 | 410 | 410 | 410 | 410 | 410 | 410 | 410 | 410 | 410 | 410 | 410 | 410 | 410 | 410 | 410 | 410 | 410 | 410 | 410 | 410 | 410 | 410 | 410 | 410 | 410 | 410 | 410 | 410 | 410 | 410 | 410 | 410 | 410 | 410 | 410 | 410 | 410 | 410 | 410 | 410 | 410 | 410 | 410 | 410 | 410 | 410 | 410 | 410 | 410 | 410 | 410 | 410 | 410 | 410 | 410 | 410 | 410 | 410 | 410 | 410 | 410 | 410 | 410 | 410 | 410 | 410 | 410 | 410 | 410 | 410 | 410 | 410 | 410 | 410 | 410 | 410 | 410 | 410 | 410 | 410 | 410 | 410 | 410 | 410 | 410 | 410 | 410 | 410 | 410 | 410 | 410 | 410 | 410 | 410 | 410 | 410 | 410 | 410 | 410 | 410 | 410 | 410 | 410 | 410 | 410 | 410 | 410 | 410 | 410 | 410 | 410 | 410 | 410 | 410 | 410 | 410 | 410 | 410 | 410 | 410 | 410 | 410 | 410 | 410 | 410 | 410 | 410 | 410 | 410 | 410 | 410 | 410 | 410 | 410 | 410 | 410 | 410 | 410 | 410 | 410 | 410 | 410 | 410 | 410 | 410 | 410 | 410 | 410 | 410 | 410 | 410 | 410 | 410 | 410 | 410 | 410 | 410 | 410 | 410 | 410 | 410 | 410 | 410 | 410 | 410 | 410 | 410 | 410 | 410 | 410 | 410 | 410 | 410 | 410 | 410 | 410 | 410 | 410 | 410 | 410 | 410 | 410 | 410 | 410 | 410 | 410 | 410 | 410 | 410 | 410 | 410 | 410 | 410 | 410 | 410 | 410 | 410 | 410 | 410 | 410 | 410 | 410 | 410 | 410 | 410 | 410 | 410 | 410 | 410 | 410 | 410 | 410 | 410 | 410 | 410 | 410 | 410 | 410 | 410 | 410 | 410 | 410 | 410 | 410 | 410 | 410 | 410 | 410 | 410 | 410 | 410 | 410 | 410 | 410 | 410 | 410 | 410 | 410 | 410 | 410 | 410 | 410 | 410 | 410 | 410 | 410 | 410 | 410 | 410 | 410 | 410 | 410 | 410 | 410 | 410 | 410 | 410 | 410 | 410 | 410 | 410 | 410 | 410 | 410 | 410 | 410 | 410 | 410 | 410 | 410 | 410 | 410 | 410 | 410 | 410 | 410 | 410 | 410 | 410 | 410 | 410 | 410 | 410 | 410 | 410 | 410 | 410 | 410 | 410 | 410 | 410 | 410 | 410 | 410 | 410 | 410 | 410 | 410 | 410 | 410 | 410 | 410 | 410 | 410 | 410 | 410 | 410 | 410 | 410 | 410 | 410 | 410 | 410 | 410 | 410 | 410 | 410 | 410 | 410 | 410 | 410 | 410 | 410 | 410 | 410 | 410 | 410 | 410 | 410 | 410 | 410 | 410 | 410 | 410 | 410 | 410 | 410 | 410 | 410 | 410 | 410 | 410 | 410 | 410 | 410 | 410 | 410 | 410 | 410 | 410 | 410 | 410 | 410 | 410 | 410 | 410 | 410 | 410 | 410 | 410 | 410 | 410 | 410 | 410 | 410 | 410 | 410 | 410 | 410 | 410 | 410 | 410 | 410 | 410 | 410 | 410 | 410 | 410 | 410 | 410 | 410 | 410 | 410 | 410 | 410 | 410 | 410 | 410 | 410 | 410 | 410 | 410 | 410 | 410 | 410 | 410 | 410 | 410 | 410 | 410 | 410 | 410 | 410 | 410 | 410 | 410 | 410 | 410 | 410 | 410 | 410 | 410 | 410 | 410 | 410 | 410 | 410 | 410 | 410 | 410 | 410 | 410 | 410 | 410 | 410 | 410 | 410 | 410 | 410 | 410 | 410 | 410 | 410 | 410 | 410 | 410 | 410 | 410 | 410 | 410 | 410 | 410 | 410 | 410 | 410 | 410 | 410 | 410 | 410 | 410 | 410 | 410 | 410 | 410 | 410 | 410 | 410 | 410 | 410 | 410 | 410 | 410 | 410 | 410 | 410 | 410 | 410 | 410 | 410 | 410 | 410 | 410 | 410 | 410 | 410 | 410 | 410 | 410 | 410 | 410 | 410 | 410 | 410 | 410 | 410 | 410 | 410 | 410 | 410 | 410 | 410 | 410 | 410 | 410 | 410 | 410 | 410 | 410 | 410 | 410 | 410 | 410 | 410 | 410 | 410 | 410 | 410 | 410 | 410 | 410 | 410 | 410 | 410 | 410 | 410 | 410 | 410 | 410 | 410 | 410 | 410 | 410 | 410 | 410 | 410 | 410 | 410 | 410 | 410 | 410 | 410 | 410 | 410 | 410 | 410 | 410 | 410 | 410 | 410 | 410 | 410 | 410 | 410 | 410 | 410 | 410 | 410 | 410 | 410 | 410 | 410 | 410 | 410 | 410 | 410 | 410 | 410 | 410 | 410 | 410 | 410 | 410 | 410 | 410 | 410 | 410 | 410 | 410 | 410 | 410 | 410 | 410 | 410 | 410 | 410 | 410 | 410 | 410 | 410 | 410 | 410 | 410 | 410 | 410 | 410 | 410 | 410 | 410 | 410 | 410 | 410 | 410 | 410 | 410 | 410 | 410 | 410 | 410 | 410 | 410 | 410 | 410 | 410 | 410 | 410 | 410 | 410 | 410 | 410 | 410 | 410 | 410 | 410 | 410 | 410 | 410 | 410 | 410 | 410 | 410 | 410 | 410 | 410 | 410 | 410 | 410 | 410 | 410 | 410 | 410 | 410 | 410 | 410 | 410 | 410 | 410 | 410 | 410 | 410 | 410 | 410 | 410 | 410 | 410 | 410 | 410 | 410 | 410 | 410 | 410 | 410 | 410 | 410 | 410 | 410 | 410 | 410 | 410 | 410 | 410 | 410 | 410 | 410 | 410 | 410 | 410 | 410 | 410 | 410 | 410 | 410 | 410 | 410 | 410 | 410 | 410 | 410 | 410 | 410 | 410 | 410 | 410 | 410 | 410 | 410 | 410 | 410 | 410 | 410 | 410 | 410 | 410 | 410 | 410 | 410 | 410 | 410 | 410 | 410 | 410 | 410 | 410 | 410 | 410 | 410 | 410 | 410 | 410 | 410 | 410 | 410 | 410 | 410 | 410 | 410 | 410 | 410 | 410 | 410 | 410 | 410 | 410 | 410 | 410 | 410 | 410 | 410 | 410 | 410 | 410 | 410 | 410 | 410 | 410 | 410 | 410 | 410 | 410 | 410 | 410 | 410 | 410 | 410 | 410 | 410 | 410 | 410 | 410 | 410 | 410 | 410 | 410 | 410 | 410 | 410 | 410 | 410 | 410 | 410 | 410 | 410 | 410 | 410 | 410 | 410 | 410 | 410 | 410 | 410 | 410 | 410 | 410 | 410 | 410 | 410 | 410 | 410 | 410 | 410 | 410 | 410 | 410 | 410 | 410 | 410 | 410 | 410 | 410 | 410 | 410 | 410 | 410 | 410 | 410 | 410 | 410 | 410 | 410 | 410 | 410 | 410 | 410 | 410 | 410 | 410 | 410 | 410 | 410 | 410 | 410 | 410 | 410 | 410 | 410 | 410 | 410 | 410 | 410 | 410 | 410 | 410 | 410 | 410 | 410 | 410 | 410 | 410 | 410 | 410 | 410 | 410 | 410 | 410 | 410 | 410 | 410 | 410 | 410 | 410 | 410 | 410 | 410 | 410 | 410 | 410 | 410 | 410 | 410 | 410 | 410 | 410 | 410 | 410 | 410 | 410 | 410 | 410 | 410 | 410 | 410 | 410 | 410 | 410 | 410 | 410 | 410 | 410 | 410 | 410 | 410 | 410 | 410 | 410 | 410 | 410 | 410 | 410 | 410 | 410 | 410 | 410 | 410 | 410 | 410 | 410 | 410 | 410 | 410 | 410 | 410 | 410 | 410 | 410 | 410 | 410 | 410 | 410 | 410 | 410 | 410 | 410 | 410 | 410 | 410 | 410 | 410 | 410 | 410 | 410 | 410 | 410 | 410 | 410 | 410 | 410 | 410 | 410 | 410 | 410 | 410 | 410 | 410 | 410 | 410 | 410 | 410 | 410 | 410 | 410 | 410 | 410 | 410 | 410 | 410 | 410 | 410 | 410 | 410 | 410 | 410 | 410 | 410 | 410 | 410 | 410 | 410 | 410 | 410 | 410 | 410 | 410 | 410 | 410 | 410 | 410 | 410 | 410 | 410 | 410 | 410 | 410 | 410 | 410 | 410 | 410 | 410 | 410 | 410 | 410 | 410 | 410 | 410 | 410 | 410 | 410 | 410 | 410 | 410 | 410 | 410 | 410 | 410 | 410 | 410 | 410 | 410 | 410 | 410 | 410 | 410 | 410 | 410 | 410 | 410 | 410 | 410 | 410 | 410 | 410 | 410 | 410 | 410 | 410 | 410 | 410 | 410 | 410 | 410 | 410 | 410 | 410 | 410 | 410 | 410 | 410 | 410 | 410 | 410 | 410 | 410 | 410 | 410 | 410 | 410 | 410 | 410 | 410 | 410 | 410 | 410 | 410 | 410 | 410 | 410 | 410 | 410 | 410 | 410 | 410 | 410 | 410 | 410 | 410 | 410 | 410 | 410 | 410 | 410 | 410 | 410 | 410 | 410 | 410 | 410 | 410 | 410 | 410 | 410 | 410 | 410 | 410 | 410 | 410 | 410 | 410 | 410 | 410 | 410 | 410 | 410 | 410 | 410 | 410 | 410 | 410 | 410 | 410 | 410 | 410 | 410 | 410 | 410 | 410 | 410 | 410 | 410 | 410 | 410 | 410 | 410 | 410 | 410 | 410 | 410 | 410 | 410 | 410 | 410 | 410 | 410 | 410 | 410 | 410 | 410 | 410 | 410 | 410 | 410 | 410 | 410 | 410 | 410 | 410 | 410 | 410 | 410 | 410 | 410 | 410 | 410 | 410 | 410 | 410 | 410 | 410 | 410 | 410 | 410 | 410 | 410 | 410 | 410 | 410 | 410 | 410 | 410 | 410 | 410 | 410 | 410 | 410 | 410 | 410 | 410 | 410 | 410 | 410 | 410 | 410 | 410 | 410 | 410 | 410 | 410 | 410 | 410 | 410 | 410 | 410 | 410 | 410 | 410 | 410 | 410 | 410 | 410 | 410 | 410 | 410 | 410 | 410 | 410 | 410 | 410 | 410 | 410 | 410 | 410 | 410 | 410 | 410 | 410 | 410 | 410 | 410 | 410 | 410 | 410 | 410 | 410 | 410 | 410 | 410 | 410 | 410 | 410 | 410 | 410 | 410 | 410 | 410 | 410 | 410 | 410 | 410 | 410 | 410 | 410 | 410 | 410 | 410 | 410 | 410 | 410 | 410 | 410 | 410 | 410 | 410 | 410 | 410 | 410 | 410 | 410 | 410 | 410 | 410 | 410 | 410 | 410 | 410 | 410 | 410 | 410 | 410 | 410 | 410 | 410 | 410 | 410 | 410 | 410 | 410 | 410 | 410 | 410 | 410 | 410 | 410 | 410 | 410 | 410 | 410 | 410 | 410 | 410 | 410 | 410 | 410 | 410 | 410 | 410 | 410 | 410 | 410 | 410 | 410 | 410 | 410 | 410 | 410 | 410 | 410 | 410 | 410 | 410 | 410 | 410 | 410 | 410 | 410 | 410 | 410 | 410 | 410 | 410 | 410 | 410 | 410 | 410 | 410 | 410 | 410 | 410 | 410 | 410 | 410 | 410 | 410 | 410 | 410 | 410 | 410 | 410 | 410 | 410 | 410 | 410 | 410 | 410 | 410 | 410 | 410 | 410 | 410 | 410 | 410 | 410 | 410 | 410 | 410 | 410 | 410 | 410 | 410 | 410 | 410 | 410 | 410 | 410 | 410 | 410 | 410 | 410 | 410 | 410 | 410 | 410 | 410 | 410 | 410 | 410 | 410 | 410 | 410 | 410 | 410 | 410 | 410 | 410 | 410 | 410 | 410 | 410 | 410 | 410 | 410 | 410 | 410 | 410 | 410 | 410 | 410 | 410 | 410 | 410 | 410 | 410 | 410 | 410 | 410 | 410 | 410 | 410 | 410 | 410 | 410 | 410 | 410 | 410 | 410 | 410 | 410 | 410 | 410 | 410 | 410 | 410 | 410 | 410 | 410 | 410 | 410 | 410 | 410 | 410 | 410 | 410 | 410 | 410 | 410 | 410 | 410 | 410 | 410 | 410 | 410 | 410 | 410 | 410 | 410 | 410 | 410 | 410 | 410 | 410 | 410 | 410 | 410 | 410 | 410 | 410 | 410 | 410 | 410 | 410 | 410 | 410 | 410 | 410 | 410 | 410 | 410 | 410 | 410 | 410 | 410 | 410 | 410 | 410 | 410 | 410 | 410 | 410 | 410 | 410 | 410 | 410 | 410 | 410 | 410 | 410 | 410 | 410 | 410 | 410 | 410 | 410 | 410 | 410 | 410 | 410 | 410 | 410 | 410 | 410 | 410 | 410 | 410 | 410 | 410 | 410 | 410 | 410 | 410 | 410 | 410 | 410 | 410 | 410 | 410 | 410 | 410 | 410 | 410 | 410 | 410 | 410 | 410 | 410 | 410 | 410 | 410 | 410 | 410 | 410 | 410 | 410 | 410 | 410 | 410 | 410 | 410 | 410 | 410 | 410 | 410 | 410 | 410 | 410 | 410 | 410 | 410 | 410 | 410 | 410 | 410 | 410 | 410 | 410 | 410 | 410 | 410 | 410 | 410 | 410 | 410 | 410 | 410 | 410 | 410 | 410 | 410 | 410 | 410 | 410 | 410 | 410 | 410 | 410 | 410 | 410 | 410 | 410 | 410 | 410 | 410 | 410 | 410 | 410 | 410 | 410 | 410 | 410 | 410 | 410 | 410 | 410 | 410 | 410 | 410 | 410 | 410 | 410 | 410 | 410 | 410 | 410 | 410 | 410 | 410 | 410 | 410 | 410 | 410 | 410 | 410 | 410 | 410 | 410 | 410 | 410 | 410 | 410 | 410 | 410 | 410 | 410 | 410 | 410 | 410 | 410 | 410 | 410 | 410 | 410 | 410 | 410 | 410 | 410 | 410 | 410 | 410 | 410 | 410 | 410 | 410 | 410 | 410 | 410 | 410 | 410 | 410 | 410 | 410 | 410 | 410 | 410 | 410 | 410 | 410 | 410 | 410 | 410 | 410 | 410 | 410 | 410 | 410 | 410 | 410 | 410 | 410 | 410 | 410 | 410 | 410 | 410 | 410 | 410 | 410 | 410 | 410 | 410 | 410 | 410 | 410 | 410 | 410 | 410 | 410 | 410 | 410 | 410 | 410 | 410 | 410 | 410 | 410 | 410 | 410 | 410 | 410 | 410 | 410 | 410 | 410 | 410 | 410 | 410 | 410 | 410 | 410 | 410 | 410 | 410 | 410 | 410 | 410 | 410 | 410 | 410 | 410 | 410 | 410 | 410 | 410 | 410 | 410 | 410 | 410 | 410 | 410 | 410 | 410 | 410 | 410 | 410 | 410 | 410 | 410 | 410 | 410 | 410 | 410 | 410 | 410 | 410 | 410 | 410 | 410 | 410 | 410 | 410 | 410 | 410 | 410 | 410 | 410 | 410 | 410 | 410 | 410 | 410 | 410 | 410 | 410 | 410 | 410 | 410 | 410 | 410 | 410 | 410 | 410 | 410 | 410 | 410 | 410 | 410 | 410 | 410 | 410 | 410 | 410 | 410 | 410 | 410 | 410 | 410 | 410 | 410 | 410 | 410 | 410 | 410 | 410 | 410 | 410 | 410 | 410 | 410 | 410 | 410 | 410 | 410 | 410 | 410 | 410 | 410 | 410 | 410 | 410 | 410 | 410 | 410 | 410 | 410 | 410 | 410 | 410 | 410 | 410 | 410 | 410 | 410 | 410 | 410 | 410 | 410 | 410 | 410 | 410 | 410 | 410 | 410 | 410 | 410 | 410 | 410 | 410 | 410 | 410 | 410 | 410 | 410 | 410 | 410 | 410 | 410 | 410 | 410 | 410 | 410 | 410 | 410 | 410 | 410 | 410 | 410 | 410 | 410 | 410 | 410 | 410 | 410 | 410 | 410 | 410 | 410 | 410 | 410 | 410 | 410 | 410 | 410 | 410 | 410 | 410 | 410 | 410 | 410 | 410 | 410 | 410 | 410 | 410 | 410 | 410 | 410 | 410 | 410 | 410 | 410 | 410 | 410 | 410 | 410 | 410 | 410 | 410 | 410 | 410 | 410 | 410 | 410 | 410 | 410 | 410 | 410 | 410 | 410 | 410 | 410 | 410 | 410 | 410 | 410 | 410 | 410 | 410 | 410 | 410 | 410 | 410 | 410 | 410 | 410 | 410 | 410 | 410 | 410 | 410 | 410 | 410 | 410 | 410 | 410 | 410 | 410 | 410 | 410 | 410 | 410 | 410 | 410 | 410 | 410 | 410 | 410 | 410 | 410 | 410 | 410 | 410 | 410 | 410 | 410 | 410 | 410 | 410 | 410 | 410 | 410 | 410 | 410 | 410 | 410 | 410 | 410 | 410 | 410 | 410 | 410 | 410 | 410 | 410 | 410 | 410 | 410 | 410 | 410 | 410 | 410 | 410 | 410 | 410 | 410 | 410 | 410 | 410 | 410 | 410 | 410 | 410 | 410 | 410 | 410 | 410 | 410 | 410 | 410 | 410 | 410 | 410 | 410 | 410 | 410 | 410 | 410 | 410 | 410 | 410 | 410 | 410 | 410 | 410 | 410 | 410 | 410 | 410 | 410 | 410 | 410 | 410 | 410 | 410 | 410 | 410 | 410 | 410 | 410 | 410 | 410 | 410 | 410 | 410 | 410 | 410 | 410 | 410 | 410 | 410 | 410 | 410 | 410 | 410 | 410 | 410 | 410 | 410 | 410 | 410 | 410 | 410 | 410 | 410 | 410 | 410 | 410 | 410 | 410 | 410 | 410 | 410 | 410 | 410 | 410 | 410 | 410 | 410 | 410 | 410 | 410 | 410 | 410 | 410 | 410 | 410 | 410 | 410 | 410 | 410 | 410 | 410 | 410 | 410 | 410 | 410 | 410 | 410 | 410 | 410 | 410 | 410 | 410 | 410 | 410 | 410 | 410 | 410 | 410 | 410 | 410 | 410 | 410 | 410 | 410 | 410 | 410 | 410 | 410 | 410 | 410 | 410 | 410 | 410 | 410 | 410 | 410 | 410 | 410 | 410 | 410 | 410 | 410 | 410 | 410 | 410 | 410 | 410 | 410 | 410 | 410 | 410 | 410 | 410 | 410 | 410 | 410 | 410 | 410 | 410 | 410 | 410 | 410 | 410 | 410 | 410 | 410 | 410 | 410 | 410 | 410 | 410 | 410 | 410 | 410 | 410 | 410 | 410 | 410 | 410 | 410 | 410 | 410 | 410 | 410 | 410 | 410 | 410 | 410 | 410 | 410 | 410 | 410 | 410 | 410 | 410 | 410 | 410 | 410 | 410 | 410 | 410 | 410 | 410 | 410 | 410 | 410 | 410 | 410 | 410 | 410 | 410 | 410 | 410 | 410 | 410 | 410 | 410 | 410 | 410 | 410 | 410 | 410 | 410 | 410 | 410 | 410 | 410 | 410 | 410 | 410 | 410 | 410 | 410 | 410 | 410 | 410 | 410 | 410 | 410 | 410 | 410 | 410 | 410 | 410 | 410 | 410 | 410 | 410 | 410 | 410 | 410 | 410 | 410 | 410 | 410 | 410 | 410 | 410 | 410 | 410 | 410 | 410 | 410 | 410 | 410 | 410 | 410 | 410 | 410 | 410 | 410 | 410 | 410 | 410 | 410 | 410 | 410 | 410 | 410 | 410 | 410 | 410 | 410 | 410 | 410 | 410 | 410 | 410 | 410 | 410 | 410 | 410 | 410 | 410 | 410 | 410 | 410 | 410 | 410 | 410 | 410 | 410 | 410 | 410 | 410 | 410 | 410 | 410 | 410 | 410 | 410 | 410 | 410 | 410 | 410 | 410 | 410 | 410 | 410 | 410 | 410 | 410 | 410 | 410 | 410 | 410 | 410 | 410 | 410 | 410 | 410 | 410 | 410 | 410 | 410 | 410 | 410 | 410 | 410 | 410 | 410 | 410 | 410 | 410 | 410 | 410 | 410 | 410 | 410 | 410 | 410 | 410 | 410 | 410 | 410 | 410 | 410 | 410 | 410 | 410 | 410 | 410 | 410 | 410 | 410 | 410 | 410 | 410 | 410 | 410 | 410 | 410 | 410 | 410 | 410 | 410 | 410 | 410 | 410 | 410 | 410 | 410 | 410 | 410 | 410 | 410 | 410 | 410 | 410 | 410 | 410 | 410 | 410 | 410 | 410 | 410 | 410 | 410 | 410 | 410 | 410 | 410 | 410 | 410 | 410 | 410 | 410 | 410 | 410 | 410 | 410 | 410 | 410 | 410 | 410 | 410 | 410 | 410 | 410 | 410 | 410 | 410 | 410 | 410 | 410 | 410 | 410 | 410 | 410 | 410 | 410 | 410 | 410 | 410 | 410 | 410 | 410 | 410 | 410 | 410 | 410 | 410 | 410 | 410 | 410 | 410 | 410 | 410 | 410 | 410 | 410 | 410 | 410 | 410 | 410 | 410 | 410 | 410 | 410 | 410 | 410 | 410 | 410 | 410 | 410 | 410 | 410 | 410 | 410 | 410 | 410 | 410 | 410 | 410 | 410 | 410 | 410 | 410 | 410 | 410 | 410 | 410 | 410 | 410 | 410 | 410 | 410 | 410 | 410 | 410 | 410 | 410 | 410 | 410 | 410 | 410 | 410 | 410 | 410 | 410 | 410 | 410 | 410 | 410 | 410 | 410 | 410 | 410 | 410 | 410 | 410 | 410 | 410 | 410 | 410 | 410 | 410 | 410 | 410 | 410 | 410 | 410 | 410 | 410 | 410 | 410 | 410 | 410 | 410 | 410 | 410 | 410 | 410 | 410 | 410 | 410 | 410 | 410 | 410 | 410 | 410 | 410 | 410 | 410 | 410 | 410 | 410 | 410 | 410 | 410 | 410 | 410 | 410 | 410 | 410 | 410 | 410 | 410 | 410 | 410 | 410 | 410 | 410 | 410 | 410 | 410 | 410 | 410 | 410 | 410 | 410 | 410 | 410 | 410 | 410 | 410 | 410 | 410 | 410 | 410 | 410 | 410 | 410 | 410 | 410 | 410 | 410 | 410 | 410 | 410 | 410 | 410 | 410 | 410 | 410 | 410 | 410 | 410 | 410 | 410 | 410 | 410 | 410 | 410 | 410 | 410 | 410 | 410 | 410 | 410 | 410 | 410 | 410 | 410 | 410 | 410 | 410 | 410 | 410 | 410 | 410 | 410 | 410 | 410 | 410 | 410 | 410 | 410 | 410 | 410 | 410 | 410 | 410 | 410 | 410 | 410 | 410 | 410 | 410 | 410 | 410 | 410 | 410 | 410 | 410 | 410 | 410 | 410 | 410 | 410 | 410 | 410 | 410 | 410 | 410 | 410 | 410 | 410 | 410 | 410 | 410 | 410 | 410 | 410 | 410 | 410 | 410 | 410 | 410 | 410 | 410 | 410 | 410 | 410 | 410 | 410 | 410 | 410 | 410 | 410 | 410 | 410 | 410 | 410 | 410 | 410 | 410 | 410 | 410 | 410 | 410 | 410 | 410 | 410 | 410 | 410 | 410 | 410 | 410 | 410 | 410 | 410 | 410 | 410 | 410 | 410 | 410 | 410 | 410 | 410 | 410 | 410 | 410 | 410 | 410 | 410 | 410 | 410 | 410 | 410 | 410 | 410 | 410 | 410 | 410 | 410 | 410 | 410 | 410 | 410 | 410 | 410 | 410 | 410 | 410 | 410 | 410 | 410 | 410 | 410 | 410 | 410 | 410 | 410 | 410 | 410 | 410 | 410 | 410 | 410 | 410 | 410 | 410 | 410 | 410 | 410 | 410 | 410 | 410 | 410 | 410 | 410 | 410 | 410 | 410 | 410 | 410 | 410 | 410 | 410 | 410 | 410 | 410 | 410 | 410 | 410 | 410 | 410 | 410 | 410 | 410 | 410 | 410 | 410 | 410 | 410 | 410 | 410 | 410 | 410 | 410 | 410 | 410 | 410 | 410 | 410 | 410 | 410 | 410 | 410 | 410 | 410 | 410 | 410 | 410 | 410 | 410 | 410 | 410 | 410 | 410 | 410 | 410 | 410 | 410 | 410 | 410 | 410 | 410 | 410 | 410 | 410 | 410 | 410 | 410 | 410 | 410 | 410 | 410 | 410 | 410 | 410 | 410 | 410 | 410 | 410 | 410 | 410 | 410 | 410 | 410 | 410 | 410 | 410 | 410 | 410 | 410 | 410 | 410 | 410 | 410 | 410 | 410 | 410 | 410 | 410 | 410 | 410 | 410 | 410 | 410 | 410 | 410 | 410 | 410 | 410 | 410 | 410 | 410 | 410 | 410 | 410 | 410 | 410 | 410 | 410 | 410 | 410 | 410 | 410 | 410 | 410 | 410 | 410 | 410 | 410 | 410 | 410 | 410 | 410 | 410 | 410 | 410 | 410 | 410 | 410 | 410 | 410 | 410 | 410 | 410 | 410 | 410 | 410 | 410 | 410 | 410 | 410 | 410 | 410 | 410 | 410 | 410 | 410 | 410 | 410 | 410 | 410 | 410 | 410 | 410 | 410 | 410 | 410 | 410 | 410 | 410 | 410 | 410 | 410 | 410 | 410 | 410 | 410 | 410 | 410 | 410 | 410 | 410 | 410 | 410 | 410 | 410 | 410 | 410 | 410 | 410 | 410 | 410 | 410 | 410 | 410 | 410 | 410 | 410 | 410 | 410 | 410 | 410 | 410 | 410 | 410 | 410 | 410 | 410 | 410 | 410 | 410 | 410 | 410 | 410 | 410 | 410 | 410 | 410 | 410 | 410 | 410 | 410 | 410 | 410 | 410 | 410 | 410 | 410 | 410 | 410 | 410 | 410 | 410 | 410 | 410 | 410 | 410 | 410 | 410 | 410 | 410 | 410 | 410 | 410 | 410 | 410 | 410 | 410 | 410 | 410 | 410 | 410 | 410 | 410 | 410 | 410 | 410 | 410 | 410 | 410 | 410 | 410 | 410 | 410 | 410 | 410 | 410 | 410 | 410 | 410 | 410 | 410 | 410 | 410 | 410 | 410 | 410 | 410 | 410 | 410 | 410 | 410 | 410 | 410 | 410 | 410 | 410 | 410 | 410 | 410 | 410 | 410 | 410 | 410 | 410 | 410 | 410 | 410 | 410 | 410 | 410 | 410 | 410 | 410 | 410 | 410 | 410 | 410 | 410 | 410 | 410 | 410 | 410 | 410 | 410 | 410 | 410 | 410 | 410 | 410 | 410 | 410 | 410 | 410 | 410 | 410 | 410 | 410 | 410 | 410 | 410 | 410 | 410 | 410 | 410 | 410 | 410 | 410 | 410 | 410 | 410 | 410 | 410 | 410 | 410 | 410 | 410 | 410 | 410 | 410 | 410 | 410 | 410 | 410 | 410 | 410 | 410 | 410 | 410 | 410 | 410 | 410 | 410 | 410 | 410 | 410 | 410 | 410 | 410 | 410 | 410 | 410 | 410 | 410 | 410 | 410 | 410 | 410 | 410 | 410 | 410 | 410 | 410 | 410 | 410 | 410 | 410 | 410 | 410 | 410 | 410 | 410 | 410 | 410 | 410 | 410 | 410 | 410 | 410 | 410 | 410 | 410 | 410 | 410 | 410 | 410 | 410 | 410 | 410 | 410 | 410 | 410 | 410 | 410 | 410 | 410 | 410 | 410 | 410 | 410 | 410 | 410 | 410 | 410 | 410 | 410 | 410 | 410 | 410 | 410 | 410 | 410 | 410 | 410 | 410 | 410 | 410 | 410 | 410 | 410 | 410 | 410 | 410 | 410 | 410 | 410 | 410 | 410 | 410 | 410 | 410 | 410 | 410 | 410 | 410 | 410 | 410 | 410 | 410 | 410 | 410 | 410 | 410 | 410 | 410 | 410 | 410 | 410 | 410 | 410 | 410 | 410 | 410 | 410 | 410 | 410 | 410 | 410 | 410 | 410 | 410 | 410 | 410 | 410 | 410 | 410 | 410 | 410 | 410 | 410 | 410 | 410 | 410 | 410 | 410 | 410 | 410 | 410 | 410 | 410 | 410 | 410 | 410 | 410 | 410 | 410 | 410 | 410 | 410 | 410 | 410 | 410 | 410 | 410 | 410 | 410 | 410 | 410 | 410 | 410 | 410 | 410 | 410 | 410 | 410 | 410 | 410 | 410 | 410 | 410 | 410 | 410 | 410 | 410 | 410 | 410 | 410 | 410 | 410 | 410 | 410 | 410 | 410 | 410 | 410 | 410 | 410 | 410 | 410 | 410 | 410 | 410 | 410 | 410 | 410 | 410
Proportion of virions | - | uniform | 0.01 | 0.1 |  | These values are not used by this model | - | 0.021251 | 0.024275 | 0.088913 | 0.084801 | 0.022183 | 0.066859 | 0.039775 | 0.053666 | 0.091073 | 0.098127 | 0.015078 | 0.097874 | 0.081619 | 0.025941 | 0.034062 | 0.086849 | 0.072132 | 0.032297 | 0.042909 | 0.099365 | 0.054156 | 0.079737 | 0.057289 | 0.036575 | 0.058619 | 0.023933 | 0.028934 | 0.032621 | 0.010663 | 0.045857 | 0.092166 | 0.084385 | 0.095401 | 0.071275 | 0.028533 | 0.015081 | 0.087492 | 0.073513 | 0.051698 | 0.034809 | 0.042666 | 0.033418 | 0.065712 | 0.050446 | 0.090483 | 0.041251 | 0.091137 | 0.040078 | 0.017548 | 0.041006 | 0.013867 | 0.017857 | 0.063792 | 0.041928 | 0.013302 | 0.09653 | 0.08361 | 0.070125 | 0.082622 | 0.089611 | 0.045747 | 0.028699 | 0.045545 | 0.039202 | 0.022644 | 0.082511 | 0.089818 | 0.092842 | 0.03144 | 0.086594 | 0.026461 | 0.039954 | 0.081892 | 0.03412 | 0.091575 | 0.077551 | 0.071504 | 0.040608 | 0.047235 | 0.077079 | 0.064769 | 0.055822 | 0.054418 | 0.070287 | 0.043121 | 0.035249 | 0.055745 | 0.078809 | 0.04333 | 0.029831 | 0.032496 | 0.050169 | 0.095067 | 0.020784 | 0.029734 | 0.026913 | 0.029461 | 0.075764 | 0.028722 | 0.060687 | 0.049864 | 0.031892 | 0.046348 | 0.022865 | 0.053594 | 0.021641 | 0.051071 | 0.056197 | 0.076388 | 0.018908 | 0.037397 | 0.078953 | 0.075836 | 0.087088 | 0.075627 | 0.056656 | 0.060341 | 0.086393 | 0.09205 | 0.027106 | 0.08779 | 0.050348 | 0.0824 | 0.09677 | 0.081984 | 0.026144 | 0.022622 | 0.014703 | 0.032459 | 0.012859 | 0.089643 | 0.056666 | 0.058422 | 0.013526 | 0.06309 | 0.090328 | 0.025264 | 0.033067 | 0.030066 | 0.053647 | 0.054831 | 0.040725 | 0.09701 | 0.014743 | 0.025413 | 0.022726 | 0.02556 | 0.074651 | 0.097897 | 0.012309 | 0.076069 | 0.013266 | 0.017247 | 0.010692 | 0.044009 | 0.051552 | 0.065159 | 0.091721 | 0.01089 | 0.055036 | 0.089968 | 0.067203 | 0.069853 | 0.094759 | 0.019198 | 0.021519 | 0.075915 | 0.012194 | 0.05578 | 0.038565 | 0.033652 | 0.0405 | 0.013762 | 0.084937 | 0.032814 | 0.04739 | 0.045984 | 0.096363 | 0.046143 | 0.037209 | 0.016285 | 0.083368 | 0.060114 | 0.092426 | 0.087363 | 0.017746 | 0.048364 | 0.074575 | 0.02815 | 0.050074 | 0.086775 | 0.012354 | 0.031478 | 0.025747 | 0.021374 | 0.025455 | 0.09975 | 0.042965 | 0.055813 | 0.055749 | 0.056957 | 0.090486 | 0.05964 | 0.096151 | 0.084625 | 0.019505 | 0.013858 | 0.026627 | 0.045846 | 0.045618 | 0.090802 | 0.048597 | 0.061851 | 0.084915 | 0.085906 | 0.051542 | 0.036716 | 0.022624 | 0.081033 | 0.031948 | 0.014711 | 0.065694 | 0.018051 | 0.010179 | 0.023721 | 0.05278 | 0.038911 | 0.01915 | 0.079634 | 0.068999 | 0.025904 | 0.051886 | 0.026051 | 0.054749 | 0.031692 | 0.042016 | 0.093338 | 0.084157 | 0.058087 | 0.046974 | 0.079574 | 0.082427 | 0.068674 | 0.017903 | 0.02365 | 0.019503 | 0.01174 | 0.016882 | 0.027718 | 0.03547 | 0.094979 | 0.034277 | 0.018433 | 0.090137 | 0.07077 | 0.069911 | 0.050035 | 0.08222 | 0.037929 | 0.01989 | 0.055809 | 0.085401 | 0.025738 | 0.072468 | 0.065834 | 0.01394 | 0.050807 | 0.053125 | 0.095903 | 0.058412 | 0.09134 | 0.01977 | 0.085277 | 0.085398 | 0.028502 | 0.095371 | 0.054024 | 0.045478 | 0.071287 | 0.065971 | 0.031115 | 0.054885 | 0.0641 | 0.028831 | 0.048554 | 0.026776 | 0.05943 | 0.078346 | 0.045495 | 0.059395 | 0.03676 | 0.060495 | 0.02414 | 0.062335 | 0.075988 | 0.060356 | 0.086219 | 0.052186 | 0.062189 | 0.060822 | 0.010351 | 0.021283 | 0.0879 | 0.02194 | 0.023748 | 0.042756 | 0.068698 | 0.078261 | 0.033772 | 0.082827 | 0.079417 | 0.012926 | 0.046112 | 0.046697 | 0.08203 | 0.050948 | 0.068335 | 0.090323 | 0.02137 | 0.043822 | 0.042985 | 0.040357 | 0.073248 | 0.083233 | 0.041902 | 0.093888 | 0.081547 | 0.078019 | 0.025665 | 0.038787 | 0.039676 | 0.076081 | 0.021522 | 0.082932 | 0.041435 | 0.021877 | 0.02632 | 0.038007 | 0.067446 | 0.045418 | 0.052586 | 0.062445 | 0.03319 | 0.017178 | 0.038816 | 0.018861 | 0.073848 | 0.020187 | 0.084852 | 0.082295 | 0.058367 | 0.04905 | 0.052685 | 0.053326 | 0.011897 | 0.074115 | 0.071078 | 0.07392 | 0.024597 | 0.052646 | 0.098929 | 0.017717 | 0.052613 | 0.011669 | 0.063675 | 0.022725 | 0.017016 | 0.099057 | 0.046102 | 0.014164 | 0.019993 | 0.012681 | 0.043988 | 0.099145 | 0.071154 | 0.059331 | 0.073895 | 0.018727 | 0.046914 | 0.04298 | 0.040883 | 0.012476 | 0.074677 | 0.083419 | 0.075256 | 0.083657 | 0.04103 | 0.034599 | 0.033367 | 0.076628 | 0.046431 | 0.056893 | 0.075971 | 0.013019 | 0.025046 | 0.01235 | 0.051865 | 0.02399 | 0.063705 | 0.090566 | 0.075526 | 0.073946 | 0.038583 | 0.068236 | 0.077185 | 0.028279 | 0.096437 | 0.094074 | 0.096254 | 0.052705 | 0.091494 | 0.098261 | 0.012679 | 0.051868 | 0.073268 | 0.023527 | 0.054657 | 0.011284 | 0.038351 | 0.030665 | 0.025558 | 0.013287 | 0.044656 | 0.058122 | 0.012346 | 0.032433 | 0.068204 | 0.011837 | 0.022065 | 0.072449 | 0.089226 | 0.046775 | 0.087906 | 0.048069 | 0.030356 | 0.024319 | 0.044443 | 0.050446 | 0.046973 | 0.070645 | 0.0484 | 0.087085 | 0.045606 | 0.078797 | 0.062102 | 0.059533 | 0.08548 | 0.026279 | 0.081514 | 0.063078 | 0.057209 | 0.063803 | 0.047167 | 0.082639 | 0.084747 | 0.017874 | 0.050086 | 0.077666 | 0.06824 | 0.024752 | 0.023423 | 0.022404 | 0.060569 | 0.061813 | 0.017955 | 0.078118 | 0.084654 | 0.023249 | 0.039612 | 0.091374 | 0.030589 | 0.015158 | 0.042444 | 0.015413 | 0.039673 | 0.036216 | 0.059436 | 0.070128 | 0.059873 | 0.084617 | 0.047527 | 0.057377 | 0.024777 | 0.039389 | 0.074978 | 0.049588 | 0.037711 | 0.041044 | 0.039322 | 0.040913 | 0.062513 | 0.026112 | 0.09306 | 0.054781 | 0.052851 | 0.079771 | 0.091475 | 0.036873 | 0.056909 | 0.014392 | 0.055501 | 0.051102 | 0.011231 | 0.065602 | 0.037156 | 0.056887 | 0.045496 | 0.053898 | 0.03864 | 0.07147 | 0.082617 | 0.056758 | 0.077329 | 0.07197 | 0.047087 | 0.052215 | 0.07424 | 0.041545 | 0.037152 | 0.079442 | 0.055411 | 0.076586 | 0.026901 | 0.099666 | 0.012645 | 0.043055 | 0.028401 | 0.057002 | 0.023405 | 0.099133 | 0.056619 | 0.050092 | 0.026765 | 0.018654 | 0.080095 | 0.025562 | 0.090175 | 0.048482 | 0.035308 | 0.084216 | 0.025834 | 0.07961 | 0.099966 | 0.062512 | 0.04634 | 0.030435 | 0.030351 | 0.034292 | 0.042335 | 0.077509 | 0.094911 | 0.018442 | 0.039338 | 0.073223 | 0.051297 | 0.097194 | 0.089497 | 0.035591 | 0.053054 | 0.041397 | 0.047922 | 0.070598 | 0.039542 | 0.0921 | 0.072911 | 0.084068 | 0.015776 | 0.067234 | 0.078882 | 0.09208 | 0.099233 | 0.011836 | 0.072589 | 0.065974 | 0.041063 | 0.027617 | 0.079946 | 0.07227 | 0.039156 | 0.083026 | 0.045856 | 0.076406 | 0.068419 | 0.04058 | 0.027875 | 0.071712 | 0.059174 | 0.052707 | 0.010609 | 0.025499 | 0.061184 | 0.019423 | 0.052993 | 0.060951 | 0.01463 | 0.025421 | 0.029567 | 0.043932 | 0.082262 | 0.03985 | 0.037357 | 0.017869 | 0.05208 | 0.062848 | 0.049056 | 0.046449 | 0.067641 | 0.067139 | 0.024857 | 0.076918 | 0.045319 | 0.095882 | 0.042518 | 0.028747 | 0.086312 | 0.012503 | 0.066299 | 0.064287 | 0.02408 | 0.014755 | 0.050781 | 0.095875 | 0.056913 | 0.097796 | 0.083369 | 0.079085 | 0.087198 | 0.017957 | 0.090193 | 0.014992 | 0.016978 | 0.033535 | 0.040426 | 0.097992 | 0.050878 | 0.075358 | 0.089004 | 0.088474 | 0.055513 | 0.074533 | 0.021734 | 0.029466 | 0.025846 | 0.05438 | 0.064911 | 0.023762 | 0.041876 | 0.019206 | 0.094072 | 0.090387 | 0.090935 | 0.080959 | 0.031472 | 0.081462 | 0.070397 | 0.081056 | 0.063884 | 0.075771 | 0.029765 | 0.041226 | 0.055637 | 0.027554 | 0.083189 | 0.085014 | 0.011811 | 0.051922 | 0.086413 | 0.062463 | 0.018261 | 0.011264 | 0.021077 | 0.071398 | 0.091026 | 0.077936 | 0.081988 | 0.031547 | 0.041872 | 0.091431 | 0.017255 | 0.046316 | 0.086517 | 0.037529 | 0.044213 | 0.030976 | 0.026381 | 0.054228 | 0.058455 | 0.087918 | 0.042344 | 0.067374 | 0.022865 | 0.019729 | 0.099813 | 0.057032 | 0.039673 | 0.082916 | 0.075629 | 0.070699 | 0.096774 | 0.095405 | 0.040214 | 0.0587 | 0.078888 | 0.050704 | 0.079324 | 0.065987 | 0.059346 | 0.067842 | 0.030722 | 0.062422 | 0.075656 | 0.062528 | 0.024985 | 0.017118 | 0.097028 | 0.072865 | 0.025238 | 0.06061 | 0.039689 | 0.0818 | 0.043397 | 0.03964 | 0.027354 | 0.076846 | 0.086699 | 0.012912 | 0.093469 | 0.034851 | 0.016015 | 0.010693 | 0.04249 | 0.072259 | 0.065465 | 0.034033 | 0.034893 | 0.069369 | 0.084983 | 0.04149 | 0.04441 | 0.049797 | 0.075379 | 0.078759 | 0.045551 | 0.075012 | 0.013387 | 0.062791 | 0.050992 | 0.086893 | 0.085562 | 0.083882 | 0.022902 | 0.07376 | 0.073583 | 0.068765 | 0.021993 | 0.026246 | 0.01267 | 0.083767 | 0.044922 | 0.043089 | 0.080387 | 0.05347 | 0.04033 | 0.043579 | 0.050802 | 0.064443 | 0.086167 | 0.068231 | 0.041345 | 0.081616 | 0.031568 | 0.065924 | 0.019508 | 0.075823 | 0.069737 | 0.021102 | 0.088471 | 0.058438 | 0.065634 | 0.03023 | 0.02842 | 0.044975 | 0.072172 | 0.098192 | 0.087465 | 0.010067 | 0.056206 | 0.08411 | 0.09718 | 0.06286 | 0.091886 | 0.035976 | 0.062085 | 0.07495 | 0.085645 | 0.050746 | 0.07183 | 0.024397 | 0.054244 | 0.095282 | 0.072035 | 0.059636 | 0.097168 | 0.027312 | 0.069508 | 0.078391 | 0.026217 | 0.088451 | 0.078642 | 0.096922 | 0.07809 | 0.073413 | 0.073906 | 0.030079 | 0.043935 | 0.090818 | 0.07859 | 0.030513 | 0.095166 | 0.013113 | 0.057699 | 0.037129 | 0.072156 | 0.09875 | 0.090015 | 0.011215 | 0.071831 | 0.015773 | 0.099638 | 0.01781 | 0.035063 | 0.028968 | 0.039952 | 0.041581 | 0.073058 | 0.055871 | 0.071124 | 0.011479 | 0.098468 | 0.079229 | 0.029035 | 0.010793 | 0.027941 | 0.054588 | 0.063032 | 0.070381 | 0.08625 | 0.079671 | 0.072778 | 0.036503 | 0.090997 | 0.075454 | 0.08283 | 0.058097 | 0.050372 | 0.045485 | 0.0835 | 0.043971 | 0.081993 | 0.035043 | 0.065777 | 0.069033 | 0.058674 | 0.057153 | 0.08873 | 0.098191 | 0.09889 | 0.046209 | 0.08212 | 0.086098 | 0.052149 | 0.014882 | 0.038613 | 0.092025 | 0.05843 | 0.028445 | 0.099789 | 0.080011 | 0.03533 | 0.031324 | 0.027075 | 0.082862 | 0.063413 | 0.020949 | 0.04681 | 0.012268 | 0.064598 | 0.057518 | 0.068903 | 0.068301 | 0.021343 | 0.094925 | 0.047976 | 0.062461 | 0.058569 | 0.01951 | 0.082088 | 0.070818 | 0.073558 | 0.084622 | 0.013689 | 0.09893 | 0.061442 | 0.097306 | 0.092453 | 0.057929 | 0.056756 | 0.027888 | 0.034928 | 0.061218 | 0.045851 | 0.019283 | 0.064689 | 0.058318 | 0.051736 | 0.050591 | 0.064337 | 0.060615 | 0.043679 | 0.081665 | 0.038633 | 0.095435 | 0.057902 | 0.054263 | 0.058994 | 0.069689 | 0.01816 | 0.053932 | 0.040144 | 0.010985 | 0.041449 | 0.057768 | 0.050372 | 0.077448 | 0.062529 | 0.098785 | 0.052528 | 0.06313 | 0.091064 | 0.055341 | 0.094105 | 0.013035 | 0.058851 | 0.065526 | 0.040723 | 0.054201 | 0.086885 | 0.029661 | 0.050411 | 0.071237 | 0.085786 | 0.095914 | 0.0335 | 0.078012 | 0.05149 | 0.025984 | 0.040258 | 0.099256 | 0.098722 | 0.060446 | 0.041603 | 0.054084 | 0.01161 | 0.098471 | 0.064662 | 0.053899 | 0.059799 | 0.096399 | 0.045009 | 0.037938 | 0.017067 | 0.017074 | 0.039321 | 0.079389 | 0.021763 | 0.092851 | 0.033552 | 0.097086 | 0.031089 | 0.042815 | 0.039117 | 0.034661 | 0.050368 | 0.027158 | 0.032533 | 0.020973 | 0.069101 | 0.043561 | 0.054466 | 0.092204 | 0.036706 | 0.042045 | 0.084182 | 0.081609 | 0.090467 | 0.071554 | 0.040188 | 0.062627 | 0.026037 | 0.043126 | 0.013408 | 0.037973 | 0.043555 | 0.046954 | 0.033063 | 0.034608 | 0.085478 | 0.050902 | 0.01043 | 0.038298 | 0.055317 | 0.031171 | 0.043948 | 0.019984 | 0.030425 | 0.017474 | 0.085491 | 0.095971 | 0.0692 | 0.012922 | 0.053038 | 0.014199 | 0.043638 | 0.085619 | 0.068301 | 0.067758 | 0.044063 | 0.068905 | 0.084457 | 0.090918 | 0.099946 | 0.024838 | 0.033196 | 0.037544 | 0.047692 | 0.071493 | 0.080153 | 0.032667 | 0.065428 | 0.035987 | 0.047042 | 0.010635 | 0.017801 | 0.083614 | 0.087505 | 0.05414 | 0.040807 | 0.047353 | 0.082841 | 0.039041 | 0.089378 | 0.083183 | 0.077267 | 0.080191 | 0.09945 | 0.010137 | 0.099673 | 0.089003 | 0.010282 | 0.070026 | 0.033465 | 0.019473 | 0.082328 | 0.02002 | 0.078902 | 0.07948 | 0.073025 | 0.047039 | 0.056188 | 0.074251 | 0.019762 | 0.038056 | 0.04683 | 0.073884 | 0.062836 | 0.029769 | 0.039434 | 0.076005 | 0.025169 | 0.020754 | 0.073357 | 0.056545 | 0.024773 | 0.016419 | 0.029872 | 0.054095 | 0.075844 | 0.031448 | 0.076788 | 0.059065 | 0.072989 | 0.044332 | 0.064423 | 0.055553 | 0.087754 | 0.053246 | 0.06111 | 0.056511 | 0.081604 | 0.023848 | 0.025352 | 0.045595 | 0.099355 | 0.089559 | 0.059083 | 0.011101 | 0.09812 | 0.081801 | 0.09132 | 0.058544 | 0.079115 | 0.077861 | 0.057328 | 0.039123 | 0.061234 | 0.039915 | 0.056983 | 0.038959 | 0.057139 | 0.037283 | 0.03816 | 0.066756 | 0.092329 | 0.034122 | 0.071668 | 0.028301 | 0.017483 | 0.063366 | 0.097963 | 0.071976 | 0.031552 | 0.010658 | 0.018854 | 0.063083 | 0.06846 | 0.029448 | 0.038707 | 0.063557 | 0.061998 | 0.01311 | 0.071076 | 0.046582 | 0.021137 | 0.076891 | 0.031991 | 0.016166 | 0.043092 | 0.061453 | 0.09327 | 0.05468 | 0.086613 | 0.036689 | 0.01129 | 0.016485 | 0.065959 | 0.098976 | 0.078134 | 0.063145 | 0.034175 | 0.066204 | 0.087742 | 0.065181 | 0.022107 | 0.044887 | 0.065736 | 0.065749 | 0.014718 | 0.062594 | 0.037049 | 0.037863 | 0.089865 | 0.021954 | 0.01213 | 0.087838 | 0.05891 | 0.055383 | 0.045599 | 0.053228 | 0.050071 | 0.049832 | 0.024611 | 0.038014 | 0.062921 | 0.0776 | 0.090468 | 0.045484 | 0.090751 | 0.054679 | 0.014703 | 0.031717 | 0.017484 | 0.063091 | 0.058226 | 0.056953 | 0.066248 | 0.07015 | 0.024925 | 0.097985 | 0.017709 | 0.039809 | 0.095052 | 0.087611 | 0.028789 | 0.033036 | 0.049092 | 0.07225 | 0.046317 | 0.088763 | 0.063936 | 0.027399 | 0.04603 | 0.018165 | 0.014808 | 0.033126 | 0.094511 | 0.095855 | 0.052152 | 0.076749 | 0.065752 | 0.039643 | 0.020184 | 0.082727 | 0.075829 | 0.083587 | 0.057052 | 0.034679 | 0.098984 | 0.024557 | 0.024643 | 0.06921 | 0.010597 | 0.087071 | 0.078867 | 0.088178 | 0.049569 | 0.028803 | 0.077958 | 0.094823 | 0.017297 | 0.029643 | 0.015279 | 0.084219 | 0.036841 | 0.017567 | 0.073534 | 0.040759 | 0.013771 | 0.022861 | 0.025644 | 0.040752 | 0.062328 | 0.050431 | 0.096547 | 0.019971 | 0.065708 | 0.079658 | 0.010524 | 0.078584 | 0.076418 | 0.035434 | 0.085772 | 0.055546 | 0.08662 | 0.019497 | 0.04889 | 0.014871 | 0.08308 | 0.042068 | 0.070614 | 0.071704 | 0.032636 | 0.075538 | 0.026936 | 0.037031 | 0.08587 | 0.067296 | 0.051776 | 0.058356 | 0.026787 | 0.013908 | 0.014188 | 0.072459 | 0.096279 | 0.028073 | 0.051454 | 0.015047 | 0.099814 | 0.064903 | 0.021681 | 0.020716 | 0.037868 | 0.028611 | 0.011896 | 0.082551 | 0.091423 | 0.080757 | 0.017166 | 0.042449 | 0.069437 | 0.07305 | 0.023555 | 0.080745 | 0.076243 | 0.094937 | 0.055853 | 0.09981 | 0.053568 | 0.033047 | 0.0134 | 0.090619 | 0.064922 | 0.035679 | 0.038794 | 0.076161 | 0.041259 | 0.073882 | 0.029862 | 0.09288 | 0.098273 | 0.04421 | 0.069922 | 0.094059 | 0.092702 | 0.0528 | 0.088477 | 0.059137 | 0.084468 | 0.07867 | 0.061278 | 0.042743 | 0.059325 | 0.084165 | 0.066791 | 0.075419 | 0.088566 | 0.095422 | 0.047424 | 0.081579 | 0.020963 | 0.066662 | 0.036208 | 0.034281 | 0.010656 | 0.07635 | 0.036812 | 0.052217 | 0.077112 | 0.041961 | 0.087932 | 0.057601 | 0.092412 | 0.010336 | 0.035569 | 0.044954 | 0.094036 | 0.08028 | 0.052491 | 0.096044 | 0.036533 | 0.017338 | 0.039565 | 0.094801 | 0.043753 | 0.044181 | 0.029135 | 0.014266 | 0.063717 | 0.068591 | 0.058045 | 0.077273 | 0.038371 | 0.025917 | 0.061771 | 0.037627 | 0.083969 | 0.096957 | 0.050107 | 0.068381 | 0.030635 | 0.062876 | 0.069959 | 0.037356 | 0.034182 | 0.044606 | 0.034081 | 0.073123 | 0.046633 | 0.051009 | 0.088205 | 0.061543 | 0.060813 | 0.051875 | 0.060174 | 0.01199 | 0.09778 | 0.057652 | 0.069103 | 0.032207 | 0.036181 | 0.030244 | 0.095858 | 0.019385 | 0.016768 | 0.045184 | 0.010306 | 0.077359 | 0.053638 | 0.028054 | 0.097983 | 0.055848 | 0.016433 | 0.078639 | 0.039543 | 0.071821 | 0.070552 | 0.079782 | 0.069368 | 0.035602 | 0.099174 | 0.073607 | 0.020172 | 0.08544 | 0.095163 | 0.078006 | 0.055124 | 0.051306 | 0.094489 | 0.040878 | 0.055698 | 0.013325 | 0.054546 | 0.011059 | 0.011503 | 0.059384 | 0.048912 | 0.074484 | 0.035018 | 0.027677 | 0.061694 | 0.072923 | 0.052584 | 0.0183 | 0.073973 | 0.085599 | 0.087586 | 0.09674 | 0.051136 | 0.071094 | 0.017173 | 0.047673 | 0.094799 | 0.02485 | 0.054218 | 0.073108 | 0.082726 | 0.065909 | 0.049256 | 0.022806 | 0.018517 | 0.042535 | 0.035475 | 0.062246 | 0.078713 | 0.01724 | 0.068853 | 0.094806 | 0.057509 | 0.035974 | 0.046866 | 0.028302 | 0.075689 | 0.038234 | 0.069548 | 0.02857 | 0.022574 | 0.029851 | 0.057704 | 0.073769 | 0.025533 | 0.010265 | 0.042673 | 0.025069 | 0.034975 | 0.091416 | 0.085421 | 0.078808 | 0.032015 | 0.011549 | 0.018252 | 0.013169 | 0.024669 | 0.084941 | 0.065006 | 0.045275 | 0.092164 | 0.068305 | 0.052446 | 0.091139 | 0.02328 | 0.097205 | 0.037168 | 0.06306 | 0.078914 | 0.049613 | 0.097052 | 0.025995 | 0.052436 | 0.092203 | 0.024036 | 0.035022 | 0.013027 | 0.088444 | 0.046505 | 0.074593 | 0.047955 | 0.047747 | 0.072154 | 0.021223 | 0.041873 | 0.053664 | 0.047023 | 0.015683 | 0.015112 | 0.075166 | 0.094566 | 0.026694 | 0.028458 | 0.077849 | 0.057844 | 0.039075 | 0.03139 | 0.041627 | 0.093222 | 0.067139 | 0.013191 | 0.03385 | 0.062954 | 0.058617 | 0.056647 | 0.030639 | 0.050977 | 0.011841 | 0.093197 | 0.049241 | 0.092272 | 0.04867 | 0.050019 | 0.02279 | 0.062152 | 0.05066 | 0.036325 | 0.079096 | 0.099039 | 0.025785 | 0.013436 | 0.024748 | 0.073565 | 0.067291 | 0.038317 | 0.071006 | 0.091125 | 0.079508 | 0.034633 | 0.073886 | 0.033517 | 0.045944 | 0.064085 | 0.029505 | 0.031257 | 0.07203 | 0.028443 | 0.011857 | 0.062287 | 0.096515 | 0.024706 | 0.052333 | 0.054067 | 0.016877 | 0.072629 | 0.089465 | 0.026018 | 0.032507 | 0.01442 | 0.025711 | 0.052029 | 0.064209 | 0.090919 | 0.022688 | 0.087693 | 0.061153 | 0.030916 | 0.062111 | 0.026436 | 0.094114 | 0.095784 | 0.066713 | 0.065103 | 0.074117 | 0.077015 | 0.065976 | 0.092971 | 0.019247 | 0.038993 | 0.094726 | 0.09919 | 0.048203 | 0.02369 | 0.011003 | 0.049566 | 0.029953 | 0.034718 | 0.053015 | 0.011878 | 0.078262 | 0.02298 | 0.054276 | 0.051771 | 0.057102 | 0.08956 | 0.085296 | 0.080062 | 0.080441 | 0.094771 | 0.038352 | 0.062417 | 0.016393 | 0.022813 | 0.074188 | 0.021823 | 0.061995 | 0.017034 | 0.094163 | 0.067009 | 0.083387 | 0.015256 | 0.083271 | 0.06309 | 0.032802 | 0.089795 | 0.086329 | 0.061811 | 0.020437 | 0.0233 | 0.070869 | 0.057124 | 0.090991 | 0.065192 | 0.016872 | 0.065882 | 0.046957 | 0.042727 | 0.068956 | 0.061693 | 0.017297 | 0.03021 | 0.086701 | 0.050563 | 0.080582 | 0.02122 | 0.020756 | 0.099499 | 0.07269 | 0.059129 | 0.094123 | 0.086321 | 0.093224 | 0.074581 | 0.075218 | 0.075601 | 0.096088 | 0.057862 | 0.038806 | 0.072968 | 0.090003 | 0.029371 | 0.016591 | 0.046506 | 0.096109 | 0.073035 | 0.05207 | 0.013697 | 0.074175 | 0.072889 | 0.048014 | 0.039581 | 0.096182 | 0.010386 | 0.027318 | 0.05041 | 0.07264 | 0.092994 | 0.010894 | 0.06021 | 0.074265 | 0.034197 | 0.080727 | 0.043835 | 0.082271 | 0.037528 | 0.06269 | 0.088735 | 0.057453 | 0.079746 | 0.031176 | 0.098753 | 0.049147 | 0.076346 | 0.084624 | 0.02064 | 0.078639 | 0.05115 | 0.019407 | 0.082825 | 0.054621 | 0.098605 | 0.089216 | 0.027224 | 0.092128 | 0.055483 | 0.091406 | 0.056474 | 0.025993 | 0.065843 | 0.059232 | 0.037965 | 0.048152 | 0.013554 | 0.07915 | 0.045078 | 0.020215 | 0.066619 | 0.093537 | 0.017832 | 0.049616 | 0.016115 | 0.098984 | 0.028997 | 0.011068 | 0.024743 | 0.072314 | 0.081028 | 0.093048 | 0.064698 | 0.019119 | 0.012419 | 0.01421 | 0.09239 | 0.016592 | 0.033534 | 0.089616 | 0.050218 | 0.055263 | 0.094089 | 0.088056 | 0.02146 | 0.098452 | 0.029794 | 0.058697 | 0.067958 | 0.053096 | 0.080557 | 0.099891 | 0.052648 | 0.085738 | 0.014596 | 0.020706 | 0.032284 | 0.076328 | 0.02313 | 0.086774 | 0.099163 | 0.040587 | 0.092661 | 0.059584 | 0.092175 | 0.070441 | 0.057428 | 0.049206 | 0.08553 | 0.092498 | 0.068564 | 0.099537 | 0.042297 | 0.073986 | 0.087741 | 0.036162 | 0.021246 | 0.025992 | 0.022553 | 0.017249 | 0.012352 | 0.02027 | 0.066283 | 0.035178 | 0.049107 | 0.056023 | 0.034296 | 0.052556 | 0.054325 | 0.038189 | 0.094908 | 0.024041 | 0.065809 | 0.07956 | 0.078392 | 0.037852 | 0.046124 | 0.063683 | 0.089756 | 0.014317 | 0.081683 | 0.085512 | 0.080948 | 0.067545 | 0.096162 | 0.03422 | 0.051543 | 0.020719 | 0.056451 | 0.037861 | 0.036609 | 0.045046 | 0.090635 | 0.066861 | 0.065177 | 0.037477 | 0.021492 | 0.092528 | 0.033343 | 0.062752 | 0.027758 | 0.088248 | 0.015125 | 0.012596 | 0.080446 | 0.026372 | 0.083639 | 0.02761 | 0.070965 | 0.019842 | 0.010783 | 0.060488 | 0.070939 | 0.050016 | 0.021172 | 0.069742 | 0.014506 | 0.043174 | 0.049701 | 0.091386 | 0.088834 | 0.019912 | 0.039249 | 0.078325 | 0.029234 | 0.098133 | 0.048002 | 0.061368 | 0.066057 | 0.086682 | 0.093492 | 0.033309 | 0.059053 | 0.090998 | 0.090137 | 0.027293 | 0.021437 | 0.035664 | 0.037303 | 0.016663 | 0.022625 | 0.05601 | 0.020437 | 0.087516 | 0.029753 | 0.065698 | 0.072598 | 0.039975 | 0.062627 | 0.095099 | 0.018094 | 0.017951 | 0.031847 | 0.086713 | 0.071668 | 0.010733 | 0.015177 | 0.051071 | 0.096162 | 0.014261 | 0.020121 | 0.077295 | 0.015463 | 0.016483 | 0.070768 | 0.093151 | 0.067548 | 0.085926 | 0.07271 | 0.051501 | 0.055745 | 0.074473 | 0.043782 | 0.084428 | 0.035118 | 0.011912 | 0.091295 | 0.064169 | 0.093748 | 0.027917 | 0.043924 | 0.041381 | 0.017311 | 0.087398 | 0.064717 | 0.024727 | 0.072376 | 0.075231 | 0.084151 | 0.092656 | 0.055145 | 0.071245 | 0.020185 | 0.04937 | 0.017739 | 0.018107 | 0.055186 | 0.085017 | 0.038308 | 0.052804 | 0.059568 | 0.044208 | 0.052851 | 0.016348 | 0.0644 | 0.060752 | 0.031468 | 0.08092 | 0.03056 | 0.065355 | 0.09602 | 0.032603 | 0.09127 | 0.03395 | 0.027563 | 0.094514 | 0.096164 | 0.069559 | 0.01836 | 0.061919 | 0.028718 | 0.067739 | 0.09987 | 0.079478 | 0.016885 | 0.027303 | 0.01465 | 0.026344 | 0.07947 | 0.036897 | 0.020794 | 0.072053 | 0.075405 | 0.021265 | 0.092079 | 0.080547 | 0.044059 | 0.09042 | 0.024737 | 0.091148 | 0.060271 | 0.066203 | 0.011503 | 0.017373 | 0.019783 | 0.02949 | 0.051135 | 0.04392 | 0.071061 | 0.068635 | 0.015482 | 0.076236 | 0.034491 | 0.065906 | 0.024799 | 0.088992 | 0.023787 | 0.069735 | 0.08154 | 0.019074 | 0.058004 | 0.079098 | 0.056485 | 0.08116 | 0.07007 | 0.059928 | 0.029055 | 0.044421 | 0.041862 | 0.060092 | 0.027538 | 0.011791 | 0.079195 | 0.014666 | 0.040049 | 0.055513 | 0.071981 | 0.018334 | 0.092787 | 0.050718 | 0.080629 | 0.071663 | 0.058081 | 0.05203 | 0.094457 | 0.056789 | 0.014459 | 0.03108 | 0.012437 | 0.061607 | 0.048054 | 0.091311 | 0.068875 | 0.094995 | 0.068612 | 0.03574 | 0.034695 | 0.051145 | 0.036927 | 0.028485 | 0.021999 | 0.047799 | 0.02257 | 0.093705 | 0.080276 | 0.095861 | 0.086405 | 0.079222 | 0.069755 | 0.030123 | 0.094194 | 0.061778 | 0.054743 | 0.028478 | 0.086445 | 0.013312 | 0.05553 | 0.053455 | 0.018246 | 0.029251 | 0.092194 | 0.067227 | 0.018331 | 0.031591 | 0.020707 | 0.066069 | 0.089693 | 0.029923 | 0.061446 | 0.011104 | 0.095063 | 0.023387 | 0.07145 | 0.055142 | 0.023163 | 0.057338 | 0.06004 | 0.082044 | 0.078063 | 0.072475 | 0.014639 | 0.088417 | 0.06479 | 0.026408 | 0.025398 | 0.089741 | 0.070581 | 0.012915 | 0.078599 | 0.046126 | 0.06963 | 0.09556 | 0.060863 | 0.022844 | 0.081431 | 0.088561 | 0.044983 | 0.037292 | 0.056666 | 0.01423 | 0.053583 | 0.087329 | 0.082361 | 0.056357 | 0.07773 | 0.048968 | 0.081968 | 0.015931 | 0.036083 | 0.043868 | 0.081074 | 0.099684 | 0.043533 | 0.020323 | 0.041559 | 0.071953 | 0.055905 | 0.05721 | 0.067258 | 0.032353 | 0.096725 | 0.091102 | 0.073135 | 0.036953 | 0.097177 | 0.023003 | 0.082569 | 0.021257 | 0.057891 | 0.053502 | 0.015429 | 0.012949 | 0.055227 | 0.078542 | 0.045415 | 0.053476 | 0.02513 | 0.082005 | 0.058961 | 0.053587 | 0.031484 | 0.08048 | 0.019463 | 0.018924 | 0.012701 | 0.098858 | 0.078689 | 0.056062 | 0.079444 | 0.067292 | 0.032239 | 0.079079 | 0.066973 | 0.01773 | 0.064153 | 0.027318 | 0.016448 | 0.085935 | 0.069994 | 0.05273 | 0.081439 | 0.076255 | 0.025105 | 0.043444 | 0.010319 | 0.077106 | 0.063736 | 0.036968 | 0.097563 | 0.076282 | 0.088125 | 0.075023 | 0.07032 | 0.054305 | 0.062841 | 0.058432 | 0.095145 | 0.010336 | 0.071402 | 0.068163 | 0.048992 | 0.066725 | 0.064555 | 0.035416 | 0.048551 | 0.042611 | 0.060869 | 0.094794 | 0.03945 | 0.079001 | 0.027138 | 0.047754 | 0.092393 | 0.084443 | 0.039406 | 0.085447 | 0.086946 | 0.01137 | 0.053077 | 0.071806 | 0.040883 | 0.082176 | 0.058955 | 0.044525 | 0.053087 | 0.067515 | 0.02492 | 0.072914 | 0.051199 | 0.094486 | 0.091609 | 0.038092 | 0.040117 | 0.027786 | 0.02073 | 0.079942 | 0.023252 | 0.090222 | 0.096727 | 0.03168 | 0.021745 | 0.05716 | 0.021387 | 0.01905 | 0.062451 | 0.084781 | 0.080744 | 0.099911 | 0.021633 | 0.088375 | 0.053941 | 0.059236 | 0.062144 | 0.07582 | 0.098414 | 0.07746 | 0.018679 | 0.042398 | 0.048216 | 0.044987 | 0.0404 | 0.052491 | 0.05478 | 0.018325 | 0.0324 | 0.091365 | 0.037379 | 0.086901 | 0.082152 | 0.021151 | 0.093257 | 0.051155 | 0.078323 | 0.028578 | 0.067147 | 0.099048 | 0.047069 | 0.071326 | 0.010489 | 0.087949 | 0.056126 | 0.04704 | 0.016724 | 0.096483 | 0.09202 | 0.093848 | 0.050867 | 0.049438 | 0.024606 | 0.084541 | 0.053546 | 0.023735 | 0.061713 | 0.012427 | 0.018478 | 0.070076 | 0.013035 | 0.093659 | 0.081943 | 0.066898 | 0.023187 | 0.078076 | 0.058591 | 0.087694 | 0.094938 | 0.018803 | 0.071163 | 0.033438 | 0.068981 | 0.013766 | 0.092887 | 0.027359 | 0.012561 | 0.040917 | 0.018143 | 0.046871 | 0.094221 | 0.083158 | 0.086669 | 0.045573 | 0.093937 | 0.089025 | 0.040831 | 0.069582 | 0.032376 | 0.087778 | 0.037188 | 0.078799 | 0.086915 | 0.070559 | 0.02732 | 0.06665 | 0.034049 | 0.051365 | 0.075685 | 0.04514 | 0.08917 | 0.039455 | 0.046534 | 0.091343 | 0.017411 | 0.010017 | 0.045593 | 0.060877 | 0.077573 | 0.03123 | 0.058504 | 0.017787 | 0.032917 | 0.024592 | 0.091878 | 0.037009 | 0.018724 | 0.03344 | 0.099402 | 0.039675 | 0.035095 | 0.014914 | 0.014542 | 0.029396 | 0.097016 | 0.054668 | 0.068259 | 0.034892 | 0.084971 | 0.083564 | 0.030847 | 0.09926 | 0.037803 | 0.099147 | 0.041937 | 0.045489 | 0.019887 | 0.068875 | 0.074147 | 0.035345 | 0.01699 | 0.072376 | 0.063105 | 0.050476 | 0.018534 | 0.024834 | 0.024556 | 0.064005 | 0.099271 | 0.022592 | 0.065382 | 0.068581 | 0.072966 | 0.0581 | 0.013351 | 0.063802 | 0.041851 | 0.057169 | 0.024559 | 0.034451 | 0.035033 | 0.013002 | 0.051165 | 0.07154 | 0.07287 | 0.064068 | 0.068958 | 0.013994 | 0.040173 | 0.088466 | 0.081562 | 0.058297 | 0.060163 | 0.095642 | 0.049793 | 0.062422 | 0.066059 | 0.031048 | 0.099125 | 0.013401 | 0.053297 | 0.054639 | 0.075427 | 0.07025 | 0.023058 | 0.036334 | 0.074013 | 0.080619 | 0.087581 | 0.060141 | 0.080773 | 0.076649 | 0.010269 | 0.060551 | 0.014253 | 0.025394 | 0.036086 | 0.032353 | 0.065454 | 0.021746 | 0.020073 | 0.034292 | 0.013438 | 0.019653 | 0.028037 | 0.053156 | 0.010601 | 0.026602 | 0.030114 | 0.02634 | 0.064679 | 0.038115 | 0.022854 | 0.026391 | 0.071459 | 0.041534 | 0.024865 | 0.038818 | 0.065239 | 0.058961 | 0.07083 | 0.038192 | 0.093546 | 0.025429 | 0.081291 | 0.01456 | 0.048236 | 0.016185 | 0.043772 | 0.099976 | 0.088306 | 0.088911 | 0.051982 | 0.095018 | 0.039978 | 0.026091 | 0.030918 | 0.07831 | 0.014528 | 0.093582 | 0.056593 | 0.038317 | 0.094399 | 0.050304 | 0.076226 | 0.076823 | 0.044086 | 0.043081 | 0.076507 | 0.082534 | 0.051592 | 0.030406 | 0.074235 | 0.029663 | 0.077119 | 0.060514 | 0.090172 | 0.061184 | 0.068908 | 0.061629 | 0.053472 | 0.051769 | 0.093727 | 0.054353 | 0.04994 | 0.057827 | 0.073384 | 0.048459 | 0.04956 | 0.020759 | 0.095443 | 0.078819 | 0.011341 | 0.062466 | 0.060655 | 0.059054 | 0.017412 | 0.051809 | 0.042498 | 0.098158 | 0.033545 | 0.096158 | 0.071981 | 0.092779 | 0.084679 | 0.093441 | 0.051466 | 0.023158 | 0.049355 | 0.028835 | 0.030544 | 0.071585 | 0.087204 | 0.010215 | 0.01435 | 0.024996 | 0.053451 | 0.085682 | 0.021478 | 0.084131 | 0.080527 | 0.081224 | 0.025498 | 0.051763 | 0.071468 | 0.077885 | 0.019549 | 0.097006 | 0.077688 | 0.098541 | 0.073117 | 0.095487 | 0.044927 | 0.032041 | 0.06284 | 0.098411 | 0.079244 | 0.012847 | 0.086806 | 0.034792 | 0.043193 | 0.051759 | 0.0716 | 0.034633 | 0.047746 | 0.087747 | 0.043486 | 0.072239 | 0.033656 | 0.068415 | 0.038621 | 0.055835 | 0.070748 | 0.093697 | 0.060437 | 0.095868 | 0.023555 | 0.0379 | 0.083689 | 0.049477 | 0.032513 | 0.097429 | 0.036059 | 0.092376 | 0.07325 | 0.062153 | 0.039705 | 0.028246 | 0.016018 | 0.017095 | 0.095659 | 0.073691 | 0.067825 | 0.069321 | 0.084231 | 0.029466 | 0.068747 | 0.054603 | 0.051244 | 0.07052 | 0.061867 | 0.045152 | 0.055545 | 0.096771 | 0.088894 | 0.055041 | 0.032391 | 0.082908 | 0.032203 | 0.07785 | 0.093582 | 0.070832 | 0.010814 | 0.073536 | 0.019509 | 0.023563 | 0.08222 | 0.025747 | 0.056619 | 0.034362 | 0.040526 | 0.020589 | 0.09023 | 0.032035 | 0.079414 | 0.067793 | 0.060251 | 0.025834 | 0.099299 | 0.023915 | 0.092103 | 0.081895 | 0.05486 | 0.094649 | 0.040839 | 0.087896 | 0.076808 | 0.078068 | 0.028337 | 0.088154 | 0.014016 | 0.058504 | 0.030502 | 0.031846 | 0.076193 | 0.065153 | 0.064106 | 0.02531 | 0.036265 | 0.075385 | 0.08257 | 0.052419 | 0.041212 | 0.045611 | 0.015957 | 0.063421 | 0.021447 | 0.0697 | 0.032133 | 0.01878 | 0.064188 | 0.018274 | 0.059325 | 0.074322 | 0.032363 | 0.051082 | 0.084821 | 0.06986 | 0.082633 | 0.074869 | 0.075393 | 0.04122 | 0.042525 | 0.027076 | 0.069826 | 0.034973 | 0.053154 | 0.078119 | 0.044172 | 0.067921 | 0.073398 | 0.076729 | 0.017298 | 0.046424 | 0.02564 | 0.048177 | 0.08676 | 0.047163 | 0.04995 | 0.052478 | 0.082323 | 0.062849 | 0.04872 | 0.028972 | 0.087321 | 0.022173 | 0.068803 | 0.051299 | 0.081461 | 0.032585 | 0.047963 | 0.038566 | 0.048816 | 0.071537 | 0.044408 | 0.066729 | 0.051912 | 0.08513 | 0.072048 | 0.027044 | 0.064637 | 0.074872 | 0.049906 | 0.065183 | 0.094574 | 0.072396 | 0.066838 | 0.068916 | 0.05207 | 0.051443 | 0.087424 | 0.072198 | 0.046541 | 0.030065 | 0.08976 | 0.039229 | 0.043845 | 0.077892 | 0.094685 | 0.034021 | 0.091 | 0.081316 | 0.061524 | 0.020377 | 0.059659 | 0.062223 | 0.08669 | 0.032161 | 0.053474 | 0.027171 | 0.074774 | 0.069508 | 0.048189 | 0.056471 | 0.029802 | 0.075609 | 0.046205 | 0.02333 | 0.096202 | 0.085821 | 0.025904 | 0.07272 | 0.016971 | 0.049263 | 0.035097 | 0.09078 | 0.025142 | 0.041655 | 0.018054 | 0.055499 | 0.018426 | 0.087336 | 0.093343 | 0.090523 | 0.03937 | 0.023383 | 0.031999 | 0.014533 | 0.064452 | 0.07739 | 0.059921 | 0.015069 | 0.034573 | 0.066326 | 0.021159 | 0.068758 | 0.093717 | 0.063397 | 0.076084 | 0.070091 | 0.077823 | 0.013402 | 0.067646 | 0.036711 | 0.092828 | 0.060429 | 0.06848 | 0.058243 | 0.023196 | 0.012923 | 0.076718 | 0.077643 | 0.037333 | 0.070016 | 0.040977 | 0.01949 | 0.042171 | 0.071224 | 0.071227 | 0.039673 | 0.086495 | 0.038893 | 0.055987 | 0.065407 | 0.051107 | 0.023551 | 0.058179 | 0.093355 | 0.051316 | 0.067343 | 0.022269 | 0.063151 | 0.055503 | 0.015956 | 0.058378 | 0.054371 | 0.018792 | 0.034624 | 0.039997 | 0.066867 | 0.069425 | 0.091722 | 0.082618 | 0.076691 | 0.053275 | 0.040288 | 0.037413 | 0.025649 | 0.091044 | 0.0503 | 0.017284 | 0.022115 | 0.073486 | 0.031559 | 0.054549 | 0.053998 | 0.056088 | 0.029737 | 0.010892 | 0.066189 | 0.08566 | 0.085792 | 0.08837 | 0.048148 | 0.033577 | 0.080008 | 0.056922 | 0.033491 | 0.090086 | 0.087449 | 0.068013 | 0.052316 | 0.077703 | 0.048431 | 0.091402 | 0.076209 | 0.076698 | 0.097756 | 0.058885 | 0.02494 | 0.010295 | 0.048636 | 0.032174 | 0.010407 | 0.053265 | 0.069952 | 0.047041 | 0.041059 | 0.059594 | 0.058306 | 0.084037 | 0.027783 | 0.015203 | 0.076799 | 0.085283 | 0.034169 | 0.061735 | 0.070115 | 0.025045 | 0.070161 | 0.096773 | 0.072324 | 0.070017 | 0.082762 | 0.08044 | 0.092806 | 0.072875 | 0.080315 | 0.039303 | 0.044385 | 0.065243 | 0.019846 | 0.082322 | 0.089531 | 0.029503 | 0.089472 | 0.069063 | 0.056847 | 0.085739 | 0.092007 | 0.036312 | 0.0344 | 0.045183 | 0.088279 | 0.08705 | 0.097367 | 0.055194 | 0.047012 | 0.089998 | 0.030079 | 0.011629 | 0.072044 | 0.02234 | 0.028232 | 0.085305 | 0.050289 | 0.061085 | 0.089741 | 0.077992 | 0.027301 | 0.04741 | 0.093895 | 0.039334 | 0.017135 | 0.054244 | 0.041656 | 0.058059 | 0.097761 | 0.099715 | 0.080536 | 0.012308 | 0.084064 | 0.028754 | 0.06653 | 0.084349 | 0.034403 | 0.066003 | 0.065181 | 0.076621 | 0.035827 | 0.012771 | 0.065434 | 0.015848 | 0.016577 | 0.072074 | 0.054551 | 0.056829 | 0.079429 | 0.046796 | 0.03217 | 0.042439 | 0.012289 | 0.084666 | 0.025685 | 0.033974 | 0.078176 | 0.046048 | 0.060464 | 0.089798 | 0.059864 | 0.038741 | 0.027681 | 0.029589 | 0.012609 | 0.050683 | 0.018471 | 0.086365 | 0.051794 | 0.089567 | 0.073512 | 0.073984 | 0.042203 | 0.045486 | 0.031548 | 0.071964 | 0.052049 | 0.049758 | 0.051993 | 0.079717 | 0.029742 | 0.039692 | 0.081854 | 0.079232 | 0.062472 | 0.011046 | 0.088302 | 0.074242 | 0.027806 | 0.061277 | 0.067514 | 0.075722 | 0.048705 | 0.061371 | 0.07265 | 0.037154 | 0.06498 | 0.078913 | 0.043889 | 0.065277 | 0.013153 | 0.078687 | 0.0897 | 0.095098 | 0.016177 | 0.020988 | 0.015953 | 0.041798 | 0.031838 | 0.022369 | 0.038118 | 0.088305 | 0.048514 | 0.014131 | 0.075835 | 0.03337 | 0.019861 | 0.065853 | 0.094504 | 0.070233 | 0.053308 | 0.095708 | 0.063855 | 0.044194 | 0.052471 | 0.050104 | 0.075376 | 0.055915 | 0.045985 | 0.017445 | 0.060584 | 0.074646 | 0.047308 | 0.020319 | 0.051331 | 0.05541 | 0.023063 | 0.065937 | 0.069473 | 0.095612 | 0.051584 | 0.016345 | 0.077982 | 0.091127 | 0.027681 | 0.053253 | 0.011113 | 0.014003 | 0.096267 | 0.075861 | 0.084946 | 0.09681 | 0.041325 | 0.089336 | 0.067888 | 0.027933 | 0.011068 | 0.074478 | 0.061044 | 0.025375 | 0.075793 | 0.01117 | 0.04441 | 0.048617 | 0.010568 | 0.083165 | 0.058554 | 0.03219 | 0.099805 | 0.034628 | 0.016399 | 0.02131 | 0.093086 | 0.06977 | 0.056444 | 0.057239 | 0.073364 | 0.033175 | 0.094349 | 0.015817 | 0.011728 | 0.033688 | 0.097829 | 0.079666 | 0.062274 | 0.08104 | 0.011275 | 0.099825 | 0.018426 | 0.016057 | 0.046701 | 0.09487 | 0.017417 | 0.055329 | 0.095877 | 0.032018 | 0.098111 | 0.094602 | 0.041792 | 0.058766 | 0.061863 | 0.074156 | 0.069238 | 0.013856 | 0.087114 | 0.09517 | 0.076225 | 0.033091 | 0.021742 | 0.056254 | 0.037041 | 0.062956 | 0.031774 | 0.036111 | 0.054111 | 0.083741 | 0.07795 | 0.076106 | 0.011455 | 0.033494 | 0.073851 | 0.07446 | 0.08591 | 0.045169 | 0.077952 | 0.037179 | 0.014219 | 0.056685 | 0.060023 | 0.027538 | 0.065139 | 0.037551 | 0.047991 | 0.026954 | 0.06481 | 0.062249 | 0.016165 | 0.07709 | 0.048175 | 0.092724 | 0.037958 | 0.087377 | 0.064421 | 0.073684 | 0.084666 | 0.040421 | 0.096861 | 0.02044 | 0.025295 | 0.094136 | 0.024536 | 0.026713 | 0.070441 | 0.039019 | 0.084304 | 0.091816 | 0.07369 | 0.029279 | 0.060882 | 0.081151 | 0.034365 | 0.017841 | 0.069352 | 0.055403 | 0.02696 | 0.051315 | 0.030881 | 0.087179 | 0.027294 | 0.049297 | 0.026591 | 0.015385 | 0.018349 | 0.043551 | 0.07258 | 0.082368 | 0.070853 | 0.029564 | 0.088192 | 0.050644 | 0.061948 | 0.067307 | 0.090886 | 0.055986 | 0.0593 | 0.094322 | 0.027503 | 0.029576 | 0.089304 | 0.054678 | 0.023032 | 0.050604 | 0.038458 | 0.094664 | 0.024832 | 0.079394 | 0.043467 | 0.085935 | 0.028517 | 0.062185 | 0.026567 | 0.037443 | 0.010541 | 0.095699 | 0.076018 | 0.071828 | 0.064917 | 0.087069 | 0.02846 | 0.098484 | 0.08276 | 0.076025 | 0.079943 | 0.011635 | 0.022191 | 0.08 | 0.01102 | 0.064694 | 0.070492 | 0.033679 | 0.081669 | 0.085553 | 0.068353 | 0.047158 | 0.062561 | 0.091076 | 0.059424 | 0.063213 | 0.084171 | 0.028442 | 0.012045 | 0.041468 | 0.011851 | 0.041765 | 0.080223 | 0.081588 | 0.096627 | 0.079778 | 0.075869 | 0.072588 | 0.014015 | 0.010097 | 0.014352 | 0.084354 | 0.027818 | 0.036081 | 0.022071 | 0.072795 | 0.05052 | 0.043989 | 0.095224 | 0.069745 | 0.041183 | 0.011085 | 0.038025 | 0.014192 | 0.043499 | 0.077006 | 0.018366 | 0.060802 | 0.021176 | 0.032802 | 0.06033 | 0.027592 | 0.044385 | 0.031363 | 0.04745 | 0.053036 | 0.026392 | 0.057459 | 0.075646 | 0.070125 | 0.085494 | 0.057622 | 0.041246 | 0.016484 | 0.080732 | 0.028672 | 0.018044 | 0.089287 | 0.098967 | 0.030456 | 0.041427 | 0.019928 | 0.095538 | 0.033098 | 0.080052 | 0.087245 | 0.054376 | 0.072609 | 0.040383 | 0.040764 | 0.034468 | 0.064596 | 0.083291 | 0.092035 | 0.051328 | 0.05292 | 0.065435 | 0.07138 | 0.064256 | 0.074964 | 0.062036 | 0.099906 | 0.0234 | 0.029475 | 0.012647 | 0.086648 | 0.054876 | 0.051295 | 0.058458 | 0.012127 | 0.08328 | 0.025484 | 0.028263 | 0.044883 | 0.047255 | 0.076425 | 0.043034 | 0.065441 | 0.070662 | 0.055874 | 0.046666 | 0.036644 | 0.093683 | 0.032621 | 0.050068 | 0.074192 | 0.042516 | 0.046333 | 0.095515 | 0.031663 | 0.050157 | 0.046243 | 0.039852 | 0.044927 | 0.084768 | 0.070178 | 0.039485 | 0.071693 | 0.091587 | 0.0873 | 0.041133 | 0.021993 | 0.076547 | 0.074781 | 0.094791 | 0.098192 | 0.094572 | 0.071734 | 0.078677 | 0.092383 | 0.043221 | 0.07135 | 0.075099 | 0.08871 | 0.060991 | 0.094279 | 0.056937 | 0.037889 | 0.080362 | 0.090429 | 0.059812 | 0.066774 | 0.0777 | 0.040944 | 0.018988 | 0.025656 | 0.07388 | 0.057784 | 0.027083 | 0.012226 | 0.024466 | 0.075413 | 0.013386 | 0.037623 | 0.050564 | 0.083323 | 0.019952 | 0.050708 | 0.036732 | 0.082115 | 0.011541 | 0.053721 | 0.091542 | 0.047329 | 0.032736 | 0.063546 | 0.071734 | 0.078379 | 0.010243 | 0.087977 | 0.010416 | 0.03884 | 0.020297 | 0.056133 | 0.051477 | 0.017468 | 0.072554 | 0.036323 | 0.028388 | 0.040683 | 0.083374 | 0.097459 | 0.081799 | 0.055775 | 0.08577 | 0.070768 | 0.017944 | 0.072835 | 0.042755 | 0.044467 | 0.070299 | 0.048535 | 0.018304 | 0.095859 | 0.034177 | 0.035655 | 0.033946 | 0.072163 | 0.030839 | 0.019421 | 0.053911 | 0.097532 | 0.068783 | 0.036357 | 0.053556 | 0.08875 | 0.068451 | 0.087671 | 0.05616 | 0.088293 | 0.018967 | 0.093898 | 0.024296 | 0.015134 | 0.020557 | 0.075737 | 0.099974 | 0.084289 | 0.084186 | 0.061086 | 0.029877 | 0.090812 | 0.050296 | 0.027782 | 0.024196 | 0.024067 | 0.087313 | 0.030748 | 0.033129 | 0.067195 | 0.028157 | 0.094259 | 0.09408 | 0.095841 | 0.069882 | 0.027991 | 0.023626 | 0.045446 | 0.034715 | 0.096621 | 0.026106 | 0.028281 | 0.037736 | 0.081132 | 0.06323 | 0.043704 | 0.07431 | 0.036866 | 0.060912 | 0.027016 | 0.075681 | 0.055471 | 0.01564 | 0.066367 | 0.069501 | 0.094086 | 0.0342 | 0.07571 | 0.085165 | 0.069774 | 0.053915 | 0.021699 | 0.067931 | 0.088332 | 0.018986 | 0.036765 | 0.084004 | 0.092954 | 0.09971 | 0.031174 | 0.029143 | 0.046671 | 0.033102 | 0.063913 | 0.036543 | 0.040322 | 0.08748 | 0.01804 | 0.04872 | 0.040468 | 0.087827 | 0.014895 | 0.020014 | 0.043283 | 0.074691 | 0.06237 | 0.09363 | 0.049923 | 0.044006 | 0.010019 | 0.046883 | 0.019508 | 0.044195 | 0.09653 | 0.059148 | 0.088623 | 0.06375 | 0.05477 | 0.043983 | 0.063488 | 0.022704 | 0.048377 | 0.06976 | 0.060837 | 0.091163 | 0.011938 | 0.078937 | 0.060704 | 0.082678 | 0.098415 | 0.09337 | 0.03019 | 0.0499 | 0.015536 | 0.07616 | 0.014284 | 0.021477 | 0.037761 | 0.046513 | 0.075517 | 0.098921 | 0.057498 | 0.034152 | 0.054347 | 0.095527 | 0.020385 | 0.049231 | 0.037209 | 0.014974 | 0.04412 | 0.028378 | 0.021175 | 0.030533 | 0.080821 | 0.054646 | 0.075812 | 0.018636 | 0.010462 | 0.020417 | 0.037981 | 0.0504 | 0.040151 | 0.08037 | 0.042623 | 0.059026 | 0.096452 | 0.076916 | 0.028107 | 0.098597 | 0.03408 | 0.062522 | 0.086247 | 0.065306 | 0.02338 | 0.071891 | 0.039973 | 0.028823 | 0.086098 | 0.069628 | 0.079502 | 0.080969 | 0.043946 | 0.031653 | 0.013487 | 0.023351 | 0.045284 | 0.045575 | 0.064092 | 0.018547 | 0.035113 | 0.020801 | 0.050689 | 0.032545 | 0.086654 | 0.022251 | 0.042731 | 0.026428 | 0.056557 | 0.067707 | 0.052538 | 0.079573 | 0.072601 | 0.034255 | 0.027963 | 0.045308 | 0.047287 | 0.047807 | 0.099464 | 0.011516 | 0.054066 | 0.051639 | 0.021136 | 0.080515 | 0.029497 | 0.079104 | 0.04357 | 0.055464 | 0.065275 | 0.088853 | 0.07803 | 0.037529 | 0.01485 | 0.080939 | 0.038954 | 0.060872 | 0.03205 | 0.092701 | 0.035726 | 0.048598 | 0.032656 | 0.036748 | 0.061598 | 0.045045 | 0.012034 | 0.012801 | 0.098751 | 0.046769 | 0.073523 | 0.075778 | 0.035342 | 0.037859 | 0.056887 | 0.081519 | 0.052466 | 0.02716 | 0.031253 | 0.011767 | 0.057304 | 0.075428 | 0.034971 | 0.012037 | 0.02446 | 0.033283 | 0.089479 | 0.043451 | 0.06817 | 0.096323 | 0.065887 | 0.037119 | 0.023336 | 0.066889 | 0.035513 | 0.032097 | 0.065635 | 0.021036 | 0.061935 | 0.072081 | 0.05277 | 0.058955 | 0.050891 | 0.035651 | 0.037121 | 0.06858 | 0.015705 | 0.097144 | 0.020415 | 0.067363 | 0.030954 | 0.032316 | 0.059132 | 0.047009 | 0.037 | 0.054891 | 0.066503 | 0.040647 | 0.061388 | 0.055461 | 0.091206 | 0.089354 | 0.093177 | 0.072801 | 0.065751 | 0.077475 | 0.055506 | 0.023015 | 0.071307 | 0.05262 | 0.040715 | 0.048505 | 0.050816 | 0.098338 | 0.018508 | 0.089532 | 0.094354 | 0.071441 | 0.023365 | 0.097172 | 0.062419 | 0.074541 | 0.054596 | 0.056121 | 0.081226 | 0.07569 | 0.047789 | 0.072331 | 0.048667 | 0.022155 | 0.040555 | 0.061918 | 0.0537 | 0.058375 | 0.034287 | 0.040856 | 0.030942 | 0.051465 | 0.094265 | 0.089303 | 0.067331 | 0.057057 | 0.089314 | 0.027647 | 0.094941 | 0.075658 | 0.028695 | 0.054379 | 0.08538 | 0.057939 | 0.095017 | 0.06882 | 0.067489 | 0.050886 | 0.062573 | 0.081391 | 0.061188 | 0.046935 | 0.081701 | 0.072831 | 0.065007 | 0.011265 | 0.073594 | 0.091864 | 0.016616 | 0.076217 | 0.023245 | 0.019877 | 0.048126 | 0.030018 | 0.085102 | 0.024585 | 0.068817 | 0.090056 | 0.070772 | 0.010685 | 0.097931 | 0.095981 | 0.031899 | 0.063694 | 0.085332 | 0.069067 | 0.055408 | 0.069525 | 0.027004 | 0.079059 | 0.046016 | 0.096558 | 0.052409 | 0.052764 | 0.073615 | 0.06867 | 0.02056 | 0.016121 | 0.017475 | 0.090433 | 0.067291 | 0.039219 | 0.014129 | 0.011448 | 0.056918 | 0.044984 | 0.09596 | 0.097613 | 0.068177 | 0.067188 | 0.015047 | 0.098191 | 0.054587 | 0.041692 | 0.03004 | 0.08546 | 0.011378 | 0.039175 | 0.049606 | 0.047016 | 0.085608 | 0.032365 | 0.010973 | 0.06781 | 0.036123 | 0.042043 | 0.018622 | 0.031742 | 0.079566 | 0.039499 | 0.016987 | 0.088783 | 0.056819 | 0.020887 | 0.091674 | 0.046034 | 0.040215 | 0.065338 | 0.094787 | 0.063407 | 0.03308 | 0.046566 | 0.045931 | 0.070794 | 0.030421 | 0.070908 | 0.077348 | 0.082018 | 0.056329 | 0.096799 | 0.044277 | 0.072632 | 0.093845 | 0.023803 | 0.016276 | 0.056298 | 0.077117 | 0.023569 | 0.081335 | 0.030201 | 0.086369 | 0.083871 | 0.042237 | 0.016448 | 0.016048 | 0.082919 | 0.056305 | 0.051981 | 0.091801 | 0.099026 | 0.092028 | 0.027083 | 0.016492 | 0.035712 | 0.045196 | 0.033383 | 0.058888 | 0.071234 | 0.047239 | 0.054774 | 0.076526 | 0.045232 | 0.035116 | 0.032 | 0.027969 | 0.051978 | 0.08866 | 0.067571 | 0.052583 | 0.058837 | 0.092161 | 0.064874 | 0.016384 | 0.072623 | 0.04586 | 0.036981 | 0.013605 | 0.033724 | 0.038092 | 0.024047 | 0.06227 | 0.044836 | 0.055935 | 0.069871 | 0.04133 | 0.052646 | 0.077077 | 0.076009 | 0.077607 | 0.055404 | 0.047316 | 0.042178 | 0.018444 | 0.060687 | 0.033925 | 0.039709 | 0.084796 | 0.013287 | 0.050465 | 0.029524 | 0.068203 | 0.090156 | 0.025259 | 0.072437 | 0.063631 | 0.043921 | 0.067305 | 0.071555 | 0.021053 | 0.045046 | 0.082948 | 0.060875 | 0.01449 | 0.028702 | 0.019758 | 0.017501 | 0.021771 | 0.015865 | 0.079887 | 0.045435 | 0.058054 | 0.096759 | 0.01238 | 0.036436 | 0.038162 | 0.076968 | 0.034759 | 0.078901 | 0.062977 | 0.026514 | 0.060374 | 0.077591 | 0.080703 | 0.083821 | 0.013539 | 0.026761 | 0.020718 | 0.097273 | 0.019425 | 0.046476 | 0.07892 | 0.098931 | 0.027384 | 0.087754 | 0.04624 | 0.081087 | 0.095128 | 0.012906 | 0.042154 | 0.046852 | 0.089511 | 0.099551 | 0.078533 | 0.097447 | 0.085401 | 0.075735 | 0.034195 | 0.090331 | 0.028495 | 0.066096 | 0.02736 | 0.041973 | 0.069942 | 0.064846 | 0.064059 | 0.037257 | 0.084742 | 0.067764 | 0.055923 | 0.022553 | 0.027886 | 0.081952 | 0.043929 | 0.015262 | 0.041806 | 0.023053 | 0.023589 | 0.038619 | 0.058458 | 0.014325 | 0.019834 | 0.01315 | 0.080911 | 0.017568 | 0.042014 | 0.061703 | 0.023677 | 0.080516 | 0.010891 | 0.055962 | 0.045372 | 0.011883 | 0.067995 | 0.040032 | 0.070441 | 0.072881 | 0.091648 | 0.074852 | 0.077299 | 0.067854 | 0.01056 | 0.050267 | 0.071495 | 0.043074 | 0.077504 | 0.015004 | 0.058213 | 0.017382 | 0.069297 | 0.085415 | 0.089096 | 0.08726 | 0.075338 | 0.093308 | 0.020173 | 0.081114 | 0.099184 | 0.090077 | 0.039818 | 0.044958 | 0.029449 | 0.035654 | 0.057437 | 0.019268 | 0.07464 | 0.087927 | 0.067466 | 0.092396 | 0.011779 | 0.068968 | 0.027434 | 0.026249 | 0.073085 | 0.021472 | 0.09539 | 0.089148 | 0.052667 | 0.011732 | 0.069744 | 0.094818 | 0.079637 | 0.074015 | 0.054295 | 0.088916 | 0.012169 | 0.089442 | 0.011047 | 0.057568 | 0.037882 | 0.087839 | 0.016541 | 0.026017 | 0.03771 | 0.065237 | 0.075905 | 0.025876 | 0.073622 | 0.041526 | 0.065807 | 0.092835 | 0.034426 | 0.011759 | 0.057519 | 0.084326 | 0.045297 | 0.063264 | 0.071566 | 0.039381 | 0.080723 | 0.081734 | 0.040025 | 0.084807 | 0.029309 | 0.067986 | 0.028875 | 0.088173 | 0.094072 | 0.02892 | 0.029376 | 0.023069 | 0.033512 | 0.060256 | 0.037976 | 0.099442 | 0.015463 | 0.093897 | 0.087125 | 0.054759 | 0.036019 | 0.067439 | 0.027308 | 0.054699 | 0.074559 | 0.012548 | 0.064764 | 0.046257 | 0.030877 | 0.01051 | 0.049913 | 0.073233 | 0.074545 | 0.091325 | 0.082091 | 0.085232 | 0.052004 | 0.039072 | 0.044088 | 0.042667 | 0.047119 | 0.066129 | 0.016725 | 0.072262 | 0.065955 | 0.034117 | 0.024828 | 0.070941 | 0.07396 | 0.046114 | 0.067537 | 0.084164 | 0.091008 | 0.034435 | 0.040812 | 0.085863 | 0.064645 | 0.037046 | 0.012095 | 0.071842 | 0.043489 | 0.010167 | 0.071472 | 0.05085 | 0.075607 | 0.078557 | 0.077546 | 0.036005 | 0.061904 | 0.041696 | 0.084275 | 0.086871 | 0.04669 | 0.05267 | 0.0984 | 0.056002 | 0.027971 | 0.063269 | 0.065841 | 0.028434 | 0.035202 | 0.095385 | 0.051694 | 0.041541 | 0.061623 | 0.041225 | 0.091175 | 0.059197 | 0.03124 | 0.066278 | 0.019206 | 0.093589 | 0.058862 | 0.041357 | 0.054792 | 0.029822 | 0.097051 | 0.0517 | 0.079416 | 0.06449 | 0.045819 | 0.047249 | 0.068733 | 0.055174 | 0.013828 | 0.012778 | 0.070052 | 0.079107 | 0.024545 | 0.040895 | 0.062213 | 0.038093 | 0.036724 | 0.046428 | 0.055317 | 0.0242 | 0.043593 | 0.028259 | 0.022557 | 0.085662 | 0.030405 | 0.091151 | 0.075085 | 0.082962 | 0.097853 | 0.096486 | 0.059571 | 0.012763 | 0.011552 | 0.024823 | 0.049356 | 0.038977 | 0.07653 | 0.010202 | 0.048368 | 0.039903 | 0.062767 | 0.06929 | 0.047871 | 0.069236 | 0.096329 | 0.038529 | 0.055809 | 0.066297 | 0.084131 | 0.022059 | 0.014494 | 0.086496 | 0.074946 | 0.029464 | 0.031708 | 0.045245 | 0.091309 | 0.023158 | 0.080257 | 0.099522 | 0.027171 | 0.06992 | 0.041625 | 0.066515 | 0.039901 | 0.080702 | 0.090053 | 0.046491 | 0.028063 | 0.032001 | 0.049795 | 0.057706 | 0.066968 | 0.051258 | 0.07355 | 0.015227 | 0.095617 | 0.037265 | 0.036869 | 0.058222 | 0.037243 | 0.026938 | 0.071655 | 0.072094 | 0.020209 | 0.083349 | 0.096852 | 0.018031 | 0.020496 | 0.093474 | 0.035963 | 0.014448 | 0.019705 | 0.029426 | 0.084524 | 0.010866 | 0.024306 | 0.044642 | 0.027669 | 0.012615 | 0.089874 | 0.098428 | 0.066068 | 0.015539 | 0.017916 | 0.063321 | 0.050151 | 0.070963 | 0.076418 | 0.065938 | 0.0849 | 0.067634 | 0.059126 | 0.021942 | 0.014326 | 0.089962 | 0.092681 | 0.077129 | 0.075692 | 0.031363 | 0.01308 | 0.058206 | 0.025383 | 0.079931 | 0.046644 | 0.075317 | 0.085724 | 0.019009 | 0.027966 | 0.094367 | 0.063098 | 0.04898 | 0.048917 | 0.075538 | 0.057535 | 0.015685 | 0.026043 | 0.085319 | 0.067417 | 0.084899 | 0.04049 | 0.052863 | 0.028637 | 0.061018 | 0.067819 | 0.03193 | 0.019214 | 0.059753 | 0.036655 | 0.078895 | 0.079984 | 0.043214 | 0.072301 | 0.059931 | 0.012657 | 0.015413 | 0.01198 | 0.089847 | 0.099869 | 0.050087 | 0.058594 | 0.094216 | 0.053057 | 0.02255 | 0.072421 | 0.016154 | 0.023788 | 0.015186 | 0.092078 | 0.075029 | 0.056196 | 0.031898 | 0.043353 | 0.014418 | 0.03102 | 0.078644 | 0.074538 | 0.02225 | 0.089778 | 0.023124 | 0.054234 | 0.040947 | 0.046629 | 0.018071 | 0.055312 | 0.038057 | 0.051832 | 0.016731 | 0.012984 | 0.06431 | 0.03758 | 0.095062 | 0.03674 | 0.010436 | 0.011691 | 0.024334 | 0.053343 | 0.094431 | 0.098749 | 0.082854 | 0.047479 | 0.025687 | 0.096545 | 0.053804 | 0.014786 | 0.014135 | 0.097108 | 0.047856 | 0.034825 | 0.066324 | 0.048795 | 0.034017 | 0.076869 | 0.073179 | 0.04815 | 0.057787 | 0.024478 | 0.022155 | 0.099341 | 0.021398 | 0.097218 | 0.063551 | 0.08688 | 0.047262 | 0.06786 | 0.087268 | 0.075035 | 0.075546 | 0.0594 | 0.076695 | 0.019369 | 0.083637 | 0.07027 | 0.094982 | 0.054332 | 0.083676 | 0.064915 | 0.035193 | 0.065238 | 0.039135 | 0.053844 | 0.091948 | 0.054569 | 0.052779 | 0.085865 | 0.093069 | 0.09721 | 0.032363 | 0.025691 | 0.03359 | 0.092739 | 0.077189 | 0.077368 | 0.045087 | 0.03327 | 0.051553 | 0.031225 | 0.035384 | 0.08885 | 0.0978 | 0.037021 | 0.053717 | 0.021049 | 0.080239 | 0.034765 | 0.032612 | 0.049933 | 0.052689 | 0.037876 | 0.062 | 0.067602 | 0.02541 | 0.074257 | 0.01875 | 0.053214 | 0.052685 | 0.014466 | 0.067403 | 0.040895 | 0.082141 | 0.083975 | 0.060101 | 0.072172 | 0.036557 | 0.044264 | 0.029933 | 0.041561 | 0.039919 | 0.078493 | 0.06437 | 0.052043 | 0.082867 | 0.078025 | 0.080585 | 0.024454 | 0.055701 | 0.053522 | 0.049972 | 0.082756 | 0.030724 | 0.032969 | 0.045734 | 0.028202 | 0.060435 | 0.016579 | 0.082958 | 0.022847 | 0.08347 | 0.016747 | 0.026201 | 0.039841 | 0.046741 | 0.075778 | 0.094201 | 0.02025 | 0.047125 | 0.07399 | 0.071944 | 0.040551 | 0.030221 | 0.042579 | 0.086517 | 0.090907 | 0.025753 | 0.051566 | 0.010323 | 0.066346 | 0.089149 | 0.058962 | 0.092505 | 0.084966 | 0.097016 | 0.067992 | 0.069403 | 0.090769 | 0.034724 | 0.067896 | 0.074385 | 0.037774 | 0.042106 | 0.091271 | 0.025226 | 0.034526 | 0.024905 | 0.09835 | 0.047942 | 0.035696 | 0.038869 | 0.031871 | 0.048796 | 0.019919 | 0.020234 | 0.026499 | 0.012974 | 0.079668 | 0.01161 | 0.086066 | 0.072175 | 0.073784 | 0.067156 | 0.092955 | 0.065269 | 0.067128 | 0.045064 | 0.085206 | 0.076035 | 0.066635 | 0.016195 | 0.096717 | 0.012524 | 0.056227 | 0.018793 | 0.082583 | 0.035058 | 0.087709 | 0.017381 | 0.04837 | 0.076316 | 0.0216 | 0.062592 | 0.010318 | 0.023374 | 0.060585 | 0.012437 | 0.043389 | 0.064769 | 0.042724 | 0.099675 | 0.070024 | 0.036266 | 0.065033 | 0.098447 | 0.098397 | 0.095557 | 0.07058 | 0.076172 | 0.078095 | 0.068585 | 0.021238 | 0.072507 | 0.045186 | 0.041584 | 0.030238 | 0.099941 | 0.074053 | 0.081385 | 0.096514 | 0.089417 | 0.060051 | 0.046066 | 0.039858 | 0.099981 | 0.053328 | 0.045494 | 0.018068 | 0.070369 | 0.021288 | 0.026262 | 0.014351 | 0.091441 | 0.048509 | 0.019593 | 0.042711 | 0.072172 | 0.039763 | 0.018088 | 0.035415 | 0.079759 | 0.072742 | 0.097673 | 0.076074 | 0.050364 | 0.023171 | 0.023335 | 0.010753 | 0.075862 | 0.036198 | 0.029657 | 0.039881 | 0.01949 | 0.011925 | 0.038914 | 0.068945 | 0.048072 | 0.088816 | 0.029487 | 0.076645 | 0.029135 | 0.093565 | 0.092334 | 0.069148 | 0.067542 | 0.038588 | 0.088635 | 0.065162 | 0.07862 | 0.018034 | 0.072451 | 0.084681 | 0.053254 | 0.025156 | 0.058082 | 0.048252 | 0.062825 | 0.049691 | 0.071922 | 0.09134 | 0.089882 | 0.050606 | 0.05524 | 0.095425 | 0.075176 | 0.094568 | 0.016962 | 0.014945 | 0.060719 | 0.082796 | 0.04211 | 0.0404 | 0.079488 | 0.086682 | 0.021981 | 0.090102 | 0.014369 | 0.084359 | 0.094838 | 0.054874 | 0.044813 | 0.095817 | 0.074942 | 0.044098 | 0.035064 | 0.05917 | 0.042195 | 0.07413 | 0.015401 | 0.073506 | 0.036401 | 0.031848 | 0.051138 | 0.025496 | 0.088982 | 0.014556 | 0.08848 | 0.042227 | 0.048448 | 0.036535 | 0.029004 | 0.080406 | 0.031503 | 0.060273 | 0.040541 | 0.098228 | 0.054894 | 0.093569 | 0.050135 | 0.029097 | 0.037297 | 0.051586 | 0.077034 | 0.02775 | 0.08838 | 0.05173 | 0.023936 | 0.052199 | 0.042884 | 0.046389 | 0.031361 | 0.094464 | 0.042813 | 0.039724 | 0.058364 | 0.033224 | 0.024004 | 0.011692 | 0.074818 | 0.013698 | 0.020166 | 0.044205 | 0.087509 | 0.037478 | 0.01422 | 0.043005 | 0.031532 | 0.034318 | 0.054778 | 0.083969 | 0.032122 | 0.027066 | 0.015073 | 0.064843 | 0.024834 | 0.016373 | 0.011383 | 0.064321 | 0.08601 | 0.091512 | 0.044282 | 0.069638 | 0.066622 | 0.044318 | 0.060545 | 0.089008 | 0.097081 | 0.099763 | 0.062668 | 0.028421 | 0.092419 | 0.019201 | 0.061946 | 0.012595 | 0.038248 | 0.072483 | 0.068878 | 0.075507 | 0.063804 | 0.054877 | 0.077419 | 0.012928 | 0.078556 | 0.019528 | 0.034849 | 0.012413 | 0.095301 | 0.087755 | 0.069707 | 0.056806 | 0.038129 | 0.069315 | 0.028995 | 0.073946 | 0.089175 | 0.086727 | 0.094028 | 0.071574 | 0.026873 | 0.085194 | 0.047183 | 0.025313 | 0.021896 | 0.082881 | 0.090298 | 0.035713 | 0.038068 | 0.047929 | 0.019237 | 0.036314 | 0.032221 | 0.066544 | 0.057218 | 0.050094 | 0.098766 | 0.062291 | 0.063624 | 0.014035 | 0.08674 | 0.07575 | 0.05303 | 0.040835 | 0.077267 | 0.05404 | 0.049175 | 0.070264 | 0.043801 | 0.036473 | 0.060892 | 0.04172 | 0.014729 | 0.064411 | 0.05378 | 0.045045 | 0.028895 | 0.083603 | 0.029477 | 0.020578 | 0.05475 | 0.024562 | 0.017228 | 0.026166 | 0.047441 | 0.024926 | 0.039081 | 0.013354 | 0.01592 | 0.095398 | 0.058731 | 0.046908 | 0.086979 | 0.05288 | 0.022631 | 0.067593 | 0.022156 | 0.048939 | 0.06733 | 0.013771 | 0.057825 | 0.01563 | 0.096169 | 0.029794 | 0.012216 | 0.044643 | 0.078071 | 0.07413 | 0.012764 | 0.063434 | 0.095827 | 0.070617 | 0.059832 | 0.025882 | 0.055106 | 0.0996 | 0.035262 | 0.03176 | 0.033643 | 0.039279 | 0.063448 | 0.045003 | 0.031505 | 0.066553 | 0.051232 | 0.012259 | 0.082349 | 0.080764 | 0.068329 | 0.016233 | 0.080872 | 0.085507 | 0.077601 | 0.013756 | 0.067544 | 0.0151 | 0.030262 | 0.072007 | 0.020572 | 0.075628 | 0.014581 | 0.067259 | 0.059469 | 0.082615 | 0.099172 | 0.011852 | 0.028695 | 0.013726 | 0.089375 | 0.087541 | 0.082025 | 0.016893 | 0.023369 | 0.053562 | 0.063908 | 0.010612 | 0.085292 | 0.021446 | 0.082558 | 0.048263 | 0.076404 | 0.015694 | 0.026184 | 0.070773 | 0.072834 | 0.084208 | 0.061494 | 0.034567 | 0.061852 | 0.039434 | 0.067949 | 0.073949 | 0.017795 | 0.050757 | 0.093944 | 0.054799 | 0.014612 | 0.044368 | 0.042149 | 0.081239 | 0.05273 | 0.048656 | 0.061255 | 0.049239 | 0.049167 | 0.013354 | 0.046961 | 0.095604 | 0.05313 | 0.073664 | 0.031197 | 0.041399 | 0.037549 | 0.036724 | 0.065348 | 0.014696 | 0.024269 | 0.082454 | 0.029523 | 0.069754 | 0.067652 | 0.090273 | 0.091056 | 0.019445 | 0.059546 | 0.019844 | 0.015405 | 0.081304 | 0.052048 | 0.043208 | 0.010171 | 0.033961 | 0.08986 | 0.053231 | 0.055641 | 0.033645 | 0.069625 | 0.055665 | 0.074848 | 0.028089 | 0.086556 | 0.016327 | 0.066973 | 0.077268 | 0.086636 | 0.055039 | 0.040383 | 0.021864 | 0.046506 | 0.031586 | 0.050791 | 0.024743 | 0.020931 | 0.032193 | 0.040422 | 0.024909 | 0.045453 | 0.017715 | 0.097437 | 0.028077 | 0.022958 | 0.071028 | 0.060694 | 0.095899 | 0.062921 | 0.018965 | 0.057704 | 0.083843 | 0.053101 | 0.040626 | 0.085402 | 0.097835 | 0.019797 | 0.071697 | 0.016999 | 0.052528 | 0.091331 | 0.036675 | 0.087369 | 0.036066 | 0.042867 | 0.064529 | 0.052431 | 0.074079 | 0.053642 | 0.088484 | 0.012383 | 0.013198 | 0.095822 | 0.067704 | 0.052073 | 0.080335 | 0.098779 | 0.021239 | 0.098808 | 0.012498 | 0.011532 | 0.064612 | 0.01188 | 0.012732 | 0.025817 | 0.032282 | 0.084865 | 0.016901 | 0.054993 | 0.029564 | 0.084336 | 0.081917 | 0.078337 | 0.097098 | 0.060967 | 0.072303 | 0.09991 | 0.09983 | 0.028678 | 0.066777 | 0.08731 | 0.067653 | 0.077654 | 0.026213 | 0.079749 | 0.021158 | 0.083251 | 0.093939 | 0.088584 | 0.057307 | 0.093749 | 0.065729 | 0.060822 | 0.073978 | 0.077374 | 0.079326 | 0.033469 | 0.063042 | 0.061828 | 0.028564 | 0.081421 | 0.022877 | 0.032284 | 0.095462 | 0.052641 | 0.044974 | 0.019764 | 0.060526 | 0.096134 | 0.08801 | 0.075838 | 0.035564 | 0.046775 | 0.049684 | 0.096921 | 0.086399 | 0.088559 | 0.07088 | 0.096871 | 0.094916 | 0.051203 | 0.075195 | 0.054237 | 0.074834 | 0.0302 | 0.079498 | 0.074142 | 0.024574 | 0.029551 | 0.052037 | 0.092963 | 0.086422 | 0.085313 | 0.024733 | 0.02616 | 0.064215 | 0.031547 | 0.031956 | 0.032851 | 0.037357 | 0.038511 | 0.063522 | 0.055295 | 0.063519 | 0.038551 | 0.06086 | 0.044604 | 0.092809 | 0.090388 | 0.051352 | 0.072606 | 0.032495 | 0.015503 | 0.012273 | 0.086544 | 0.026402 | 0.032684 | 0.041721 | 0.056219 | 0.068189 | 0.012098 | 0.081249 | 0.052468 | 0.026006 | 0.063014 | 0.042974 | 0.076554 | 0.05208 | 0.072785 | 0.056281 | 0.073549 | 0.039683 | 0.059272 | 0.085226 | 0.050033 | 0.078476 | 0.085387 | 0.044439 | 0.094808 | 0.053459 | 0.032194 | 0.096672 | 0.025235 | 0.030665 | 0.076143 | 0.032183 | 0.066515 | 0.049817 | 0.030537 | 0.057824 | 0.015871 | 0.044616 | 0.044081 | 0.051552 | 0.049999 | 0.064433 | 0.038802 | 0.03671 | 0.069813 | 0.073701 | 0.015266 | 0.05464 | 0.062687 | 0.04142 | 0.068687 | 0.057138 | 0.028828 | 0.047558 | 0.025279 | 0.064683 | 0.023843 | 0.079494 | 0.063282 | 0.023504 | 0.042262 | 0.068324 | 0.065602 | 0.012269 | 0.034723 | 0.049037 | 0.016715 | 0.089142 | 0.04441 | 0.073476 | 0.04006 | 0.024908 | 0.014988 | 0.027763 | 0.083161 | 0.096873 | 0.022403 | 0.06586 | 0.017904 | 0.076891 | 0.060941 | 0.075338 | 0.064154 | 0.059387 | 0.078686 | 0.042779 | 0.074428 | 0.03755 | 0.090899 | 0.046032 | 0.061112 | 0.083507 | 0.062881 | 0.048924 | 0.041557 | 0.054004 | 0.054148 | 0.021521 | 0.06367 | 0.01653 | 0.046127 | 0.060195 | 0.023751 | 0.059356 | 0.04693 | 0.036633 | 0.068226 | 0.017883 | 0.093708 | 0.044267 | 0.015559 | 0.070705 | 0.027061 | 0.088615 | 0.089566 | 0.040893 | 0.027175 | 0.012096 | 0.091383 | 0.023857 | 0.096049 | 0.04429 | 0.02523 | 0.031822 | 0.04308 | 0.080815 | 0.090412 | 0.029739 | 0.016851 | 0.015603 | 0.048429 | 0.061943 | 0.055117 | 0.048713 | 0.049239 | 0.060678 | 0.034654 | 0.053669 | 0.067078 | 0.034024 | 0.075888 | 0.086292 | 0.086394 | 0.09562 | 0.093238 | 0.084483 | 0.062403 | 0.044286 | 0.032828 | 0.016853 | 0.079291 | 0.070805 | 0.048556 | 0.035292 | 0.012273 | 0.094751 | 0.0409 | 0.017977 | 0.066367 | 0.068519 | 0.071127 | 0.01388 | 0.080121 | 0.016188 | 0.061033 | 0.084345 | 0.04766 | 0.091035 | 0.04867 | 0.059443 | 0.050675 | 0.091722 | 0.018682 | 0.030937 | 0.039022 | 0.09927 | 0.067348 | 0.032249 | 0.08805 | 0.093446 | 0.011053 | 0.096902 | 0.03119 | 0.016418 | 0.021994 | 0.020255 | 0.018499 | 0.049685 | 0.05396 | 0.028171 | 0.094129 | 0.017725 | 0.064063 | 0.086691 | 0.08793 | 0.011102 | 0.071974 | 0.062055 | 0.027076 | 0.012294 | 0.050182 | 0.086174 | 0.073787 | 0.091199 | 0.05342 | 0.031971 | 0.041087 | 0.092665 | 0.092968 | 0.090894 | 0.075391 | 0.067349 | 0.053418 | 0.071724 | 0.041486 | 0.050499 | 0.056001 | 0.023278 | 0.052821 | 0.066266 | 0.025422 | 0.092551 | 0.041487 | 0.038605 | 0.08579 | 0.032737 | 0.068948 | 0.080443 | 0.092406 | 0.055004 | 0.075194 | 0.09954 | 0.081843 | 0.040376 | 0.032758 | 0.062811 | 0.049111 | 0.055353 | 0.046466 | 0.025297 | 0.06219 | 0.017833 | 0.021267 | 0.047411 | 0.0514 | 0.090346 | 0.062228 | 0.031184 | 0.053504 | 0.016192 | 0.056702 | 0.043965 | 0.046438 | 0.090801 | 0.052509 | 0.023121 | 0.066535 | 0.040603 | 0.044623 | 0.033915 | 0.018169 | 0.041626 | 0.045398 | 0.092195 | 0.07538 | 0.09571 | 0.021281 | 0.067178 | 0.029988 | 0.028119 | 0.03872 | 0.093008 | 0.061569 | 0.067531 | 0.042308 | 0.013775 | 0.020484 | 0.025712 | 0.055865 | 0.022665 | 0.032186 | 0.047633 | 0.026499 | 0.072412 | 0.04322 | 0.040073 | 0.05688 | 0.048343 | 0.014052 | 0.081448 | 0.063533 | 0.024625 | 0.096099 | 0.092172 | 0.025619 | 0.060057 | 0.079868 | 0.081896 | 0.045243 | 0.013489 | 0.07037 | 0.042181 | 0.055841 | 0.027761 | 0.028404 | 0.024457 | 0.014038 | 0.098969 | 0.046979 | 0.080907 | 0.077093 | 0.071395 | 0.074574 | 0.018869 | 0.073405 | 0.034226 | 0.016057 | 0.075623 | 0.09636 | 0.089753 | 0.078155 | 0.053504 | 0.057273 | 0.037762 | 0.060139 | 0.078024 | 0.028808 | 0.074371 | 0.036357 | 0.033177 | 0.088875 | 0.018004 | 0.023047 | 0.033339 | 0.089442 | 0.083961 | 0.096109 | 0.011193 | 0.087058 | 0.070812 | 0.048665 | 0.061371 | 0.040069 | 0.030489 | 0.054854 | 0.037656 | 0.083551 | 0.013756 | 0.082424 | 0.023656 | 0.078504 | 0.079736 | 0.091584 | 0.053025 | 0.017629 | 0.083175 | 0.048644 | 0.09276 | 0.057126 | 0.059307 | 0.018792 | 0.013858 | 0.062525 | 0.081684 | 0.016752 | 0.086567 | 0.087685 | 0.045808 | 0.015044 | 0.039397 | 0.076199 | 0.089277 | 0.043185 | 0.085592 | 0.051518 | 0.064334 | 0.061737 | 0.063306 | 0.035352 | 0.044701 | 0.042233 | 0.084801 | 0.03824 | 0.016877 | 0.097645 | 0.035171 | 0.08443 | 0.048894 | 0.029782 | 0.023674 | 0.064478 | 0.090734 | 0.043762 | 0.030598 | 0.080156 | 0.094685 | 0.067988 | 0.033572 | 0.028598 | 0.068312 | 0.087714 | 0.057055 | 0.018417 | 0.047046 | 0.053639 | 0.02342 | 0.012797 | 0.01055 | 0.091319 | 0.057793 | 0.066168 | 0.042097 | 0.019051 | 0.02966 | 0.060532 | 0.037413 | 0.060547 | 0.087201 | 0.070515 | 0.014969 | 0.033068 | 0.075668 | 0.070151 | 0.068658 | 0.057655 | 0.079205 | 0.043586 | 0.084833 | 0.089255 | 0.037382 | 0.044415 | 0.073017 | 0.090166 | 0.051977 | 0.047392 | 0.056645 | 0.059422 | 0.067981 | 0.061116 | 0.050265 | 0.073709 | 0.070887 | 0.082108 | 0.036259 | 0.080345 | 0.018628 | 0.040808 | 0.031652 | 0.024869 | 0.099313 | 0.052508 | 0.09589 | 0.079917 | 0.067557 | 0.06354 | 0.033789 | 0.058154 | 0.014039 | 0.051678 | 0.012984 | 0.01984 | 0.010719 | 0.09738 | 0.042823 | 0.040552 | 0.046343 | 0.075429 | 0.035849 | 0.04091 | 0.011888 | 0.043683 | 0.012713 | 0.018428 | 0.083273 | 0.077716 | 0.059144 | 0.023055 | 0.092193 | 0.042261 | 0.066104 | 0.038352 | 0.024673 | 0.024983 | 0.054132 | 0.045413 | 0.068303 | 0.076492 | 0.084866 | 0.053117 | 0.049544 | 0.084999 | 0.02343 | 0.074971 | 0.081132 | 0.097938 | 0.0824 | 0.025485 | 0.032122 | 0.024614 | 0.057893 | 0.03138 | 0.062477 | 0.090211 | 0.02127 | 0.081828 | 0.021581 | 0.069244 | 0.090214 | 0.031297 | 0.049282 | 0.095352 | 0.050089 | 0.048741 | 0.064233 | 0.022398 | 0.095839 | 0.027518 | 0.081278 | 0.046765 | 0.048185 | 0.053352 | 0.031565 | 0.089763 | 0.059217 | 0.071402 | 0.063777 | 0.09449 | 0.02592 | 0.013 | 0.084191 | 0.05619 | 0.054522 | 0.066185 | 0.072424 | 0.039306 | 0.017156 | 0.08521 | 0.041926 | 0.085247 | 0.050092 | 0.018236 | 0.095724 | 0.082132 | 0.091328 | 0.08747 | 0.072647 | 0.013947 | 0.086182 | 0.081062 | 0.072607 | 0.034023 | 0.097531 | 0.018477 | 0.038154 | 0.035545 | 0.081128 | 0.011712 | 0.079431 | 0.070672 | 0.087677 | 0.016345 | 0.093378 | 0.069824 | 0.086686 | 0.0582 | 0.047469 | 0.09866 | 0.028873 | 0.093795 | 0.038748 | 0.018731 | 0.065034 | 0.068987 | 0.026821 | 0.052883 | 0.098612 | 0.091671 | 0.072246 | 0.086289 | 0.087602 | 0.087611 | 0.0296 | 0.088367 | 0.061743 | 0.027358 | 0.084943 | 0.095484 | 0.023185 | 0.034593 | 0.070215 | 0.079312 | 0.01416 | 0.041752 | 0.012276 | 0.014147 | 0.064022 | 0.05825 | 0.0978 | 0.040034 | 0.070143 | 0.056207 | 0.07898 | 0.042516 | 0.041961 | 0.082549 | 0.010965 | 0.076356 | 0.054561 | 0.039754 | 0.056212 | 0.030251 | 0.047412 | 0.061414 | 0.038373 | 0.069015 | 0.041271 | 0.079475 | 0.044052 | 0.066583 | 0.040744 | 0.055834 | 0.058407 | 0.089238 | 0.080948 | 0.077665 | 0.040107 | 0.074583 | 0.078322 | 0.059209 | 0.075227 | 0.052852 | 0.079146 | 0.083639 | 0.04409 | 0.040786 | 0.040171 | 0.062482 | 0.019341 | 0.073085 | 0.058123 | 0.088248 | 0.040344 | 0.069718 | 0.099595 | 0.0123 | 0.081424 | 0.081268 | 0.04652 | 0.071819 | 0.040495 | 0.075593 | 0.078537 | 0.050531 | 0.016513 | 0.060211 | 0.011488 | 0.060938 | 0.013211 | 0.060275 | 0.072324 | 0.035712 | 0.081421 | 0.095121 | 0.045582 | 0.045869 | 0.044649 | 0.092597 | 0.078089 | 0.095294 | 0.018132 | 0.089344 | 0.071037 | 0.038631 | 0.013225 | 0.039066 | 0.022883 | 0.051797 | 0.081052 | 0.073723 | 0.098749 | 0.071809 | 0.030394 | 0.098392 | 0.092867 | 0.087917 | 0.023812 | 0.055891 | 0.08627 | 0.015109 | 0.033553 | 0.081941 | 0.099535 | 0.017985 | 0.026896 | 0.098794 | 0.092476 | 0.079931 | 0.053385 | 0.050267 | 0.036497 | 0.066027 | 0.015059 | 0.085977 | 0.066064 | 0.061347 | 0.097379 | 0.037152 | 0.041587 | 0.073375 | 0.038293 | 0.083289 | 0.017224 | 0.028899 | 0.069696 | 0.08652 | 0.017152 | 0.055461 | 0.044575 | 0.075038 | 0.017883 | 0.074462 | 0.062726 | 0.096543 | 0.0111 | 0.013389 | 0.04432 | 0.084374 | 0.09319 | 0.04119 | 0.016966 | 0.08791 | 0.061554 | 0.057603 | 0.048676 | 0.083165 | 0.065994 | 0.017971 | 0.058932 | 0.089237 | 0.037619 | 0.018435 | 0.096816 | 0.077894 | 0.03454 | 0.039028 | 0.087276 | 0.039744 | 0.079058 | 0.059743 | 0.067607 | 0.050292 | 0.097249 | 0.032455 | 0.073734 | 0.01693 | 0.080168 | 0.07815 | 0.05116 | 0.030227 | 0.060481 | 0.04403 | 0.079362 | 0.013621 | 0.018766 | 0.09525 | 0.027731 | 0.050823 | 0.07986 | 0.072929 | 0.084597 | 0.064706 | 0.08484 | 0.098247 | 0.069484 | 0.089581 | 0.06824 | 0.025386 | 0.011342 | 0.053951 | 0.033912 | 0.015204 | 0.034542 | 0.09856 | 0.064922 | 0.08828 | 0.059432 | 0.024885 | 0.032597 | 0.038544 | 0.090435 | 0.072054 | 0.058006 | 0.053094 | 0.048897 | 0.097323 | 0.057075 | 0.028087 | 0.01164 | 0.039152 | 0.07685 | 0.027956 | 0.041444 | 0.045954 | 0.015549 | 0.075174 | 0.052165 | 0.066299 | 0.022305 | 0.014252 | 0.07407 | 0.031849 | 0.068233 | 0.090048 | 0.014177 | 0.075376 | 0.048455 | 0.096787 | 0.064778 | 0.05956 | 0.095122 | 0.046377 | 0.093052 | 0.05237 | 0.013395 | 0.058018 | 0.069244 | 0.048421 | 0.03748 | 0.048924 | 0.053223 | 0.022969 | 0.036696 | 0.065845 | 0.023438 | 0.066667 | 0.029281 | 0.014654 | 0.077544 | 0.016073 | 0.076184 | 0.048081 | 0.033077 | 0.020172 | 0.018137 | 0.01856 | 0.038168 | 0.07227 | 0.039115 | 0.051619 | 0.044393 | 0.024726 | 0.080786 | 0.084533 | 0.089326 | 0.036614 | 0.026768 | 0.089834 | 0.016408 | 0.029048 | 0.04801 | 0.067505 | 0.023319 | 0.06727 | 0.047386 | 0.063906 | 0.085285 | 0.042547 | 0.016528 | 0.019157 | 0.068151 | 0.070225 | 0.072176 | 0.027751 | 0.036129 | 0.087221 | 0.061544 | 0.097396 | 0.040525 | 0.018406 | 0.082334 | 0.022809 | 0.070181 | 0.098382 | 0.07922 | 0.010992 | 0.069488 | 0.0349 | 0.020183 | 0.050888 | 0.010632 | 0.095178 | 0.040434 | 0.039571 | 0.040075 | 0.077413 | 0.035681 | 0.078635 | 0.022213 | 0.015775 | 0.040312 | 0.029567 | 0.017834 | 0.040832 | 0.041129 | 0.065998 | 0.015284 | 0.022995 | 0.084749 | 0.073878 | 0.04004 | 0.017942 | 0.014879 | 0.091129 | 0.037679 | 0.078533 | 0.071415 | 0.027227 | 0.081749 | 0.081607 | 0.042487 | 0.073428 | 0.054742 | 0.078165 | 0.05599 | 0.035987 | 0.022225 | 0.074453 | 0.09277 | 0.094561 | 0.024405 | 0.078188 | 0.097371 | 0.087043 | 0.017776 | 0.04829 | 0.092529 | 0.087388 | 0.05739 | 0.055505 | 0.017358 | 0.065633 | 0.078879 | 0.036323 | 0.011628 | 0.044336 | 0.01656 | 0.06471 | 0.013741 | 0.070702 | 0.055122 | 0.041835 | 0.03952 | 0.099701 | 0.037389 | 0.062942 | 0.076763 | 0.072488 | 0.035291 | 0.058772 | 0.065286 | 0.025256 | 0.01551 | 0.016514 | 0.045448 | 0.057142 | 0.084096 | 0.025228 | 0.089811 | 0.044175 | 0.078973 | 0.055018 | 0.043538 | 0.030074 | 0.095417 | 0.026067 | 0.097052 | 0.061689 | 0.097039 | 0.06055 | 0.048028 | 0.096377 | 0.090356 | 0.089304 | 0.077158 | 0.068929 | 0.031535 | 0.017211 | 0.087737 | 0.014609 | 0.069043 | 0.099372 | 0.09666 | 0.02624 | 0.087147 | 0.041288 | 0.022911 | 0.033404 | 0.039087 | 0.084497 | 0.05422 | 0.040025 | 0.090008 | 0.03564 | 0.052683 | 0.056169 | 0.048201 | 0.028741 | 0.075258 | 0.03964 | 0.032459 | 0.068262 | 0.015386 | 0.047588 | 0.096752 | 0.089483 | 0.037984 | 0.077199 | 0.045613 | 0.027373 | 0.026366 | 0.063338 | 0.093758 | 0.03425 | 0.075094 | 0.086537 | 0.022624 | 0.05123 | 0.030767 | 0.036033 | 0.06036 | 0.037653 | 0.079616 | 0.02041 | 0.030431 | 0.034925 | 0.034587 | 0.053979 | 0.015709 | 0.024236 | 0.062581 | 0.02713 | 0.047934 | 0.07235 | 0.085266 | 0.0369 | 0.063805 | 0.056151 | 0.042705 | 0.033132 | 0.040985 | 0.069168 | 0.051467 | 0.095409 | 0.035867 | 0.07374 | 0.037818 | 0.05543 | 0.099314 | 0.061134 | 0.021262 | 0.021788 | 0.031172 | 0.082933 | 0.046873 | 0.09944 | 0.033555 | 0.018842 | 0.079039 | 0.03736 | 0.043961 | 0.060796 | 0.044307 | 0.097609 | 0.069493 | 0.021691 | 0.038494 | 0.087902 | 0.062016 | 0.059952 | 0.082492 | 0.057569 | 0.018438 | 0.049228 | 0.072257 | 0.090267 | 0.026139 | 0.017917 | 0.071049 | 0.059356 | 0.091752 | 0.054984 | 0.055372 | 0.066432 | 0.090303 | 0.05565 | 0.088108 | 0.038454 | 0.022963 | 0.029145 | 0.061332 | 0.083719 | 0.058604 | 0.099485 | 0.050709 | 0.027542 | 0.080115 | 0.086152 | 0.073977 | 0.062711 | 0.042812 | 0.083497 | 0.013983 | 0.025005 | 0.047637 | 0.072129 | 0.071902 | 0.028558 | 0.018242 | 0.055032 | 0.049772 | 0.089928 | 0.077678 | 0.030796 | 0.048214 | 0.065999 | 0.06791 | 0.06244 | 0.060091 | 0.081994 | 0.036578 | 0.095091 | 0.061207 | 0.056383 | 0.095141 | 0.086093 | 0.057164 | 0.073492 | 0.073121 | 0.012884 | 0.055466 | 0.042773 | 0.025728 | 0.015026 | 0.035985 | 0.093284 | 0.091433 | 0.043716 | 0.042962 | 0.036913 | 0.021637 | 0.033736 | 0.053249 | 0.097432 | 0.066953 | 0.034714 | 0.011458 | 0.020993 | 0.057266 | 0.052006 | 0.043627 | 0.081563 | 0.09391 | 0.057781 | 0.080223 | 0.059928 | 0.067925 | 0.0141 | 0.097921 | 0.087273 | 0.035006 | 0.014473 | 0.059022 | 0.045532 | 0.036055 | 0.098232 | 0.075099 | 0.06633 | 0.068429 | 0.028438 | 0.053559 | 0.097591 | 0.044431 | 0.053566 | 0.025401 | 0.035783 | 0.075704 | 0.057589 | 0.053915 | 0.066886 | 0.068251 | 0.077136 | 0.024495 | 0.055503 | 0.027057 | 0.042153 | 0.090603 | 0.068906 | 0.042746 | 0.041099 | 0.05273 | 0.093796 | 0.092815 | 0.086685 | 0.0364 | 0.075375 | 0.042304 | 0.055913 | 0.091527 | 0.065829 | 0.078472 | 0.074253 | 0.066043 | 0.028375 | 0.015527 | 0.095697 | 0.054982 | 0.073979 | 0.030345 | 0.047934 | 0.032999 | 0.065429 | 0.067311 | 0.064223 | 0.06699 | 0.066412 | 0.020939 | 0.080757 | 0.04668 | 0.033757 | 0.053273 | 0.088942 | 0.083006 | 0.041774 | 0.026009 | 0.039654 | 0.067413 | 0.058351 | 0.018235 | 0.062009 | 0.052892 | 0.02743 | 0.013187 | 0.060726 | 0.088153 | 0.029663 | 0.061589 | 0.03842 | 0.078416 | 0.023938 | 0.026127 | 0.09855 | 0.059951 | 0.07535 | 0.040749 | 0.092788 | 0.031886 | 0.041256 | 0.095411 | 0.010354 | 0.033609 | 0.011193 | 0.045725 | 0.056853 | 0.021974 | 0.07132 | 0.082967 | 0.071249 | 0.047807 | 0.061104 | 0.066864 | 0.072375 | 0.026818 | 0.031806 | 0.093277 | 0.01888 | 0.056572 | 0.063257 | 0.032389 | 0.087096 | 0.033729 | 0.038744 | 0.087809 | 0.09295 | 0.079637 | 0.099749 | 0.068113 | 0.047178 | 0.018983 | 0.048541 | 0.048463 | 0.047228 | 0.037724 | 0.041579 | 0.027758 | 0.056623 | 0.084102 | 0.08372 | 0.020334 | 0.029046 | 0.033579 | 0.082465 | 0.027217 | 0.025834 | 0.020909 | 0.074769 | 0.017589 | 0.041074 | 0.086407 | 0.062223 | 0.041499 | 0.097188 | 0.038505 | 0.050904 | 0.084712 | 0.027234 | 0.070087 | 0.017972 | 0.050165 | 0.017592 | 0.069397 | 0.048951 | 0.049431 | 0.029419 | 0.081838 | 0.077836 | 0.085436 | 0.073212 | 0.055514 | 0.078617 | 0.062643 | 0.026075 | 0.015918 | 0.016232 | 0.037184 | 0.085838 | 0.03482 | 0.090929 | 0.050177 | 0.094777 | 0.09634 | 0.074255 | 0.041763 | 0.073792 | 0.08438 | 0.047638 | 0.02994 | 0.055271 | 0.069916 | 0.091845 | 0.037381 | 0.034602 | 0.074907 | 0.087924 | 0.087337 | 0.035825 | 0.052175 | 0.045319 | 0.010845 | 0.023101 | 0.050081 | 0.041628 | 0.045449 | 0.082949 | 0.015657 | 0.040406 | 0.026334 | 0.044529 | 0.073827 | 0.095269 | 0.071096 | 0.030883 | 0.07606 | 0.025517 | 0.037596 | 0.086193 | 0.01203 | 0.09792 | 0.03732 | 0.024593 | 0.031311 | 0.050407 | 0.062332 | 0.080442 | 0.094272 | 0.011841 | 0.014357 | 0.025003 | 0.044284 | 0.067617 | 0.079954 | 0.097341 | 0.063267 | 0.069398 | 0.087182 | 0.085291 | 0.081573 | 0.070572 | 0.070695 | 0.019113 | 0.096626 | 0.073872 | 0.078896 | 0.065076 | 0.094661 | 0.074139 | 0.053239 | 0.075139 | 0.060374 | 0.029391 | 0.084802 | 0.03202 | 0.028156 | 0.069927 | 0.017089 | 0.06897 | 0.064684 | 0.067192 | 0.050734 | 0.038761 | 0.057712 | 0.048044 | 0.091674 | 0.010858 | 0.014362 | 0.070917 | 0.036466 | 0.085409 | 0.079727 | 0.060365 | 0.034184 | 0.053699 | 0.068543 | 0.08348 | 0.089412 | 0.088315 | 0.077188 | 0.03291 | 0.070792 | 0.097155 | 0.079421 | 0.092299 | 0.014955 | 0.020374 | 0.066866 | 0.014586 | 0.067882 | 0.052836 | 0.035988 | 0.034596 | 0.022906 | 0.090719 | 0.094055 | 0.039836 | 0.015685 | 0.045608 | 0.045727 | 0.076101 | 0.077837 | 0.086508 | 0.0242 | 0.069244 | 0.041648 | 0.063936 | 0.069666 | 0.037534 | 0.04879 | 0.077611 | 0.090444 | 0.075462 | 0.01258 | 0.0921 | 0.074962 | 0.099028 | 0.055316 | 0.050503 | 0.099905 | 0.088198 | 0.068217 | 0.073501 | 0.042725 | 0.085528 | 0.020082 | 0.069921 | 0.033116 | 0.070293 | 0.093982 | 0.015054 | 0.069702 | 0.027089 | 0.047654 | 0.050343 | 0.017686 | 0.062263 | 0.040613 | 0.067443 | 0.080751 | 0.041573 | 0.040112 | 0.078513 | 0.046806 | 0.034107 | 0.013083 | 0.012755 | 0.05036 | 0.030742 | 0.070424 | 0.07946 | 0.011231 | 0.064763 | 0.060627 | 0.019363 | 0.013726 | 0.017475 | 0.029477 | 0.033181 | 0.089881 | 0.085926 | 0.041452 | 0.087774 | 0.076527 | 0.032801 | 0.089623 | 0.093392 | 0.070111 | 0.054922 | 0.014263 | 0.02077 | 0.062171 | 0.029238 | 0.035019 | 0.069418 | 0.098167 | 0.029683 | 0.068389 | 0.069497 | 0.025656 | 0.010308 | 0.083644 | 0.080475 | 0.061645 | 0.097741 | 0.038446 | 0.036641 | 0.022655 | 0.067411 | 0.064243 | 0.082448 | 0.095516 | 0.014064 | 0.087815 | 0.078026 | 0.059601 | 0.047301 | 0.070675 | 0.079755 | 0.024853 | 0.097856 | 0.017802 | 0.049467 | 0.082397 | 0.031222 | 0.033379 | 0.012063 | 0.030712 | 0.025014 | 0.02315 | 0.099624 | 0.059405 | 0.081277 | 0.050602 | 0.039529 | 0.067926 | 0.059737 | 0.068907 | 0.028049 | 0.070336 | 0.018535 | 0.076053 | 0.033133 | 0.097481 | 0.022282 | 0.073106 | 0.080713 | 0.049008 | 0.063768 | 0.014901 | 0.022946 | 0.086937 | 0.035504 | 0.020429 | 0.082814 | 0.089111 | 0.096489 | 0.042409 | 0.046853 | 0.069692 | 0.047251 | 0.088812 | 0.047639 | 0.079388 | 0.013394 | 0.017797 | 0.012089 | 0.038505 | 0.09625 | 0.03822 | 0.042741 | 0.077463 | 0.091003 | 0.098357 | 0.065062 | 0.025307 | 0.067537 | 0.046523 | 0.08032 | 0.019288 | 0.07463 | 0.043048 | 0.038197 | 0.069193 | 0.098647 | 0.076091 | 0.078944 | 0.042442 | 0.097351 | 0.038282 | 0.094584 | 0.041136 | 0.094642 | 0.05812 | 0.077783 | 0.074243 | 0.058523 | 0.095881 | 0.029972 | 0.077844 | 0.054702 | 0.080288 | 0.056515 | 0.077982 | 0.082159 | 0.059693 | 0.047552 | 0.020532 | 0.076971 | 0.060767 | 0.070051 | 0.048965 | 0.012195 | 0.036705 | 0.039445 | 0.018246 | 0.012815 | 0.066373 | 0.042842 | 0.052725 | 0.071806 | 0.086647 | 0.081892 | 0.066421 | 0.047245 | 0.092788 | 0.069985 | 0.071537 | 0.029664 | 0.073191 | 0.072749 | 0.073958 | 0.061699 | 0.086337 | 0.021514 | 0.085533 | 0.076615 | 0.082969 | 0.098636 | 0.060359 | 0.087084 | 0.06222 | 0.07674 | 0.080332 | 0.072867 | 0.015138 | 0.062309 | 0.072116 | 0.039022 | 0.070991 | 0.050623 | 0.099776 | 0.068661 | 0.032253 | 0.044205 | 0.05464 | 0.012006 | 0.046336 | 0.087117 | 0.050076 | 0.055892 | 0.040559 | 0.079646 | 0.012739 | 0.047613 | 0.013752 | 0.01899 | 0.062111 | 0.013614 | 0.063044 | 0.06849 | 0.055403 | 0.081613 | 0.077765 | 0.020162 | 0.06691 | 0.043177 | 0.048129 | 0.063956 | 0.051102 | 0.058781 | 0.02297 | 0.048027 | 0.093307 | 0.098178 | 0.063069 | 0.053444 | 0.042276 | 0.095089 | 0.06087 | 0.094249 | 0.043129 | 0.015468 | 0.039567 | 0.074955 | 0.088337 | 0.078531 | 0.016968 | 0.036361 | 0.044341 | 0.03234 | 0.023988 | 0.071397 | 0.097819 | 0.092423 | 0.019061 | 0.035146 | 0.087594 | 0.028125 | 0.058569 | 0.08457 | 0.067769 | 0.091893 | 0.058453 | 0.067545 | 0.08783 | 0.063563 | 0.074383 | 0.09283 | 0.05696 | 0.034732 | 0.080222 | 0.019671 | 0.022571 | 0.050482 | 0.045254 | 0.014487 | 0.069223 | 0.064251 | 0.03848 | 0.027977 | 0.041299 | 0.046324 | 0.060649 | 0.095947 | 0.077634 | 0.09703 | 0.010881 | 0.044386 | 0.089547 | 0.073435 | 0.076326 | 0.034848 | 0.042369 | 0.077948 | 0.060665 | 0.024531 | 0.040443 | 0.088385 | 0.057036 | 0.061177 | 0.024968 | 0.077307 | 0.085663 | 0.068145 | 0.063777 | 0.043926 | 0.025913 | 0.083851 | 0.074509 | 0.061546 | 0.041936 | 0.092897 | 0.052496 | 0.02575 | 0.019648 | 0.054222 | 0.083442 | 0.048793 | 0.042539 | 0.049843 | 0.096374 | 0.022611 | 0.049798 | 0.050188 | 0.077029 | 0.047231 | 0.020015 | 0.017547 | 0.031815 | 0.038304 | 0.013022 | 0.043727 | 0.095805 | 0.020547 | 0.024031 | 0.093606 | 0.021993 | 0.027164 | 0.087813 | 0.053419 | 0.07255 | 0.081528 | 0.029627 | 0.098327 | 0.018709 | 0.014389 | 0.021964 | 0.098125 | 0.033852 | 0.031252 | 0.012496 | 0.071857 | 0.010827 | 0.096909 | 0.071861 | 0.010567 | 0.095689 | 0.0232 | 0.014987 | 0.015373 | 0.087649 | 0.082012 | 0.013933 | 0.085513 | 0.045352 | 0.014865 | 0.084841 | 0.060182 | 0.053373 | 0.022213 | 0.043984 | 0.071341 | 0.027314 | 0.068105 | 0.082164 | 0.046432 | 0.047387 | 0.0211 | 0.088293 | 0.086175 | 0.054329 | 0.094644 | 0.029754 | 0.084902 | 0.059586 | 0.064808 | 0.073713 | 0.094422 | 0.024453 | 0.096021 | 0.094292 | 0.073867 | 0.086919 | 0.03432 | 0.053248 | 0.039517 | 0.016625 | 0.093055 | 0.064825 | 0.092962 | 0.09005 | 0.045863 | 0.029874 | 0.089417 | 0.049313 | 0.073259 | 0.022452 | 0.07671 | 0.081329 | 0.081235 | 0.019877 | 0.01615 | 0.051578 | 0.01577 | 0.071122 | 0.010887 | 0.042711 | 0.033877 | 0.01954 | 0.079031 | 0.088942 | 0.09408 | 0.014717 | 0.04627 | 0.072871 | 0.037911 | 0.052897 | 0.045961 | 0.096791 | 0.077219 | 0.028786 | 0.061742 | 0.050639 | 0.045899 | 0.062857 | 0.060784 | 0.031436 | 0.041648 | 0.021442 | 0.094177 | 0.035634 | 0.027253 | 0.019089 | 0.087358 | 0.072079 | 0.023102 | 0.076292 | 0.059963 | 0.060599 | 0.033258 | 0.050878 | 0.062369 | 0.076039 | 0.040441 | 0.054024 | 0.071041 | 0.096854 | 0.095203 | 0.068819 | 0.040192 | 0.093623 | 0.090976 | 0.036114 | 0.027827 | 0.041942 | 0.067029 | 0.073237 | 0.038185 | 0.052288 | 0.051129 | 0.026796 | 0.098714 | 0.076987 | 0.093258 | 0.023823 | 0.036648 | 0.05013 | 0.091865 | 0.098933 | 0.03324 | 0.085346 | 0.062662 | 0.041502 | 0.060784 | 0.090231 | 0.047624 | 0.067553 | 0.054858 | 0.026519 | 0.058244 | 0.068236 | 0.078865 | 0.053791 | 0.037765 | 0.087278 | 0.019529 | 0.031547 | 0.097065 | 0.046427 | 0.028517 | 0.032084 | 0.060921 | 0.017298 | 0.056703 | 0.013577 | 0.019241 | 0.069694 | 0.018396 | 0.067715 | 0.046426 | 0.097638 | 0.09362 | 0.018672 | 0.063999 | 0.085666 | 0.098639 | 0.068327 | 0.038691 | 0.047523 | 0.042229 | 0.08565 | 0.065085 | 0.056693 | 0.018593 | 0.023387 | 0.011935 | 0.069763 | 0.051231 | 0.052095 | 0.056664 | 0.057166 | 0.038145 | 0.041129 | 0.042511 | 0.074927 | 0.083441 | 0.05149 | 0.053706 | 0.086003 | 0.08362 | 0.066294 | 0.073541 | 0.04149 | 0.050712 | 0.01933 | 0.092901 | 0.062831 | 0.034345 | 0.055893 | 0.05078 | 0.034046 | 0.06115 | 0.020534 | 0.09582 | 0.091974 | 0.022507 | 0.027694 | 0.022647 | 0.015933 | 0.062757 | 0.042769 | 0.031663 | 0.056292 | 0.010465 | 0.088109 | 0.035575 | 0.026727 | 0.064551 | 0.057523 | 0.018963 | 0.055454 | 0.020366 | 0.025448 | 0.05984 | 0.030297 | 0.063108 | 0.079204 | 0.050997 | 0.034046 | 0.04739 | 0.069778 | 0.097911 | 0.022809 | 0.019331 | 0.061349 | 0.074646 | 0.081971 | 0.099626 | 0.070506 | 0.06032 | 0.036635 | 0.049169 | 0.017896 | 0.052521 | 0.090693 | 0.076011 | 0.041971 | 0.01984 | 0.037764 | 0.016111 | 0.034925 | 0.08241 | 0.051453 | 0.020432 | 0.03743 | 0.097871 | 0.097621 | 0.020334 | 0.024637 | 0.02687 | 0.088957 | 0.095662 | 0.083556 | 0.086006 | 0.083587 | 0.055103 | 0.075872 | 0.070559 | 0.052184 | 0.073055 | 0.025209 | 0.080599 | 0.011976 | 0.096152 | 0.053603 | 0.050294 | 0.031934 | 0.049177 | 0.082272 | 0.013878 | 0.065915 | 0.03192 | 0.095746 | 0.08529 | 0.025076 | 0.038934 | 0.029764 | 0.098887 | 0.050863 | 0.071572 | 0.097513 | 0.078771 | 0.060091 | 0.08301 | 0.036498 | 0.086294 | 0.097371 | 0.041584 | 0.072568 | 0.017138 | 0.041888 | 0.049878 | 0.082336 | 0.012145 | 0.011114 | 0.055722 | 0.05812 | 0.029243 | 0.067244 | 0.037113 | 0.045115 | 0.057951 | 0.080357 | 0.033612 | 0.06794 | 0.09396 | 0.015024 | 0.036362 | 0.08809 | 0.082962 | 0.050607 | 0.061338 | 0.059024 | 0.059656 | 0.067484 | 0.040002 | 0.013913 | 0.085821 | 0.060206 | 0.013932 | 0.036233 | 0.067307 | 0.048063 | 0.038204 | 0.092273 | 0.094152 | 0.01433 | 0.02545 | 0.047159 | 0.099983 | 0.086303 | 0.056006 | 0.054674 | 0.074297 | 0.04083 | 0.053605 | 0.046344 | 0.089578 | 0.069481 | 0.017136 | 0.052908 | 0.016391 | 0.066787 | 0.037314 | 0.013596 | 0.062679 | 0.034064 | 0.03391 | 0.028603 | 0.066937 | 0.019925 | 0.064479 | 0.018109 | 0.018814 | 0.095705 | 0.03346 | 0.061448 | 0.036284 | 0.015083 | 0.077553 | 0.051582 | 0.096957 | 0.068486 | 0.051388 | 0.013455 | 0.047897 | 0.068286 | 0.074706 | 0.048318 | 0.025071 | 0.063046 | 0.041201 | 0.031249 | 0.010266 | 0.031906 | 0.068687 | 0.055476 | 0.099437 | 0.067574 | 0.049291 | 0.084298 | 0.091423 | 0.068076 | 0.028058 | 0.09501 | 0.085885 | 0.095586 | 0.072885 | 0.064666 | 0.067484 | 0.057086 | 0.038323 | 0.087655 | 0.060819 | 0.034224 | 0.095835 | 0.072414 | 0.023212 | 0.0351 | 0.05192 | 0.059897 | 0.023884 | 0.041037 | 0.073681 | 0.022216 | 0.039645 | 0.027757 | 0.066988 | 0.065128 | 0.075232 | 0.046298 | 0.097011 | 0.099336 | 0.042991 | 0.037706 | 0.024539 | 0.076193 | 0.090037 | 0.088944 | 0.053582 | 0.094103 | 0.023917 | 0.084235 | 0.057083 | 0.084434 | 0.064235 | 0.076058 | 0.063778 | 0.040515 | 0.025088 | 0.013889 | 0.01066 | 0.060654 | 0.035603 | 0.068603 | 0.085654 | 0.098169 | 0.045047 | 0.040655 | 0.017629 | 0.046761 | 0.047179 | 0.070723 | 0.032347 | 0.021636 | 0.044645 | 0.018204 | 0.013743 | 0.080558 | 0.083872 | 0.020494 | 0.01102 | 0.078737 | 0.016683 | 0.099557 | 0.085764 | 0.047516 | 0.068043 | 0.084824 | 0.078 | 0.072995 | 0.036111 | 0.046594 | 0.035508 | 0.088094 | 0.065864 | 0.049939 | 0.039861 | 0.071523 | 0.015247 | 0.055648 | 0.067535 | 0.077132 | 0.010805 | 0.099694 | 0.054439 | 0.055478 | 0.030922 | 0.068453 | 0.0826 | 0.093699 | 0.023426 | 0.047708 | 0.03042 | 0.066224 | 0.021425 | 0.07928 | 0.050608 | 0.038398 | 0.070061 | 0.041576 | 0.063466 | 0.0805 | 0.029036 | 0.082289 | 0.031987 | 0.034707 | 0.053729 | 0.041348 | 0.093211 | 0.096199 | 0.076937 | 0.05489 | 0.045999 | 0.050044 | 0.025163 | 0.045172 | 0.019025 | 0.0467 | 0.011896 | 0.054793 | 0.038414 | 0.068761 | 0.021788 | 0.037649 | 0.018559 | 0.098639 | 0.093437 | 0.047341 | 0.097952 | 0.041138 | 0.011194 | 0.071598 | 0.093293 | 0.029615 | 0.070488 | 0.055696 | 0.090424 | 0.094719 | 0.039496 | 0.084301 | 0.025196 | 0.016869 | 0.097945 | 0.059522 | 0.05827 | 0.091177 | 0.072874 | 0.01553 | 0.069946 | 0.026156 | 0.024088 | 0.088748 | 0.094891 | 0.08824 | 0.086212 | 0.025406 | 0.097917 | 0.046027 | 0.024594 | 0.056057 | 0.092337 | 0.027474 | 0.047714 | 0.091132 | 0.01133 | 0.025813 | 0.033494 | 0.099952 | 0.057787 | 0.015764 | 0.011005 | 0.047626 | 0.057761 | 0.063145 | 0.014552 | 0.047012 | 0.060012 | 0.033685 | 0.055557 | 0.033255 | 0.018161 | 0.08566 | 0.06959 | 0.022259 | 0.014979 | 0.080524 | 0.092521 | 0.056344 | 0.071043 | 0.076499 | 0.049561 | 0.024703 | 0.079004 | 0.089863 | 0.074187 | 0.060922 | 0.064941 | 0.029851 | 0.063767 | 0.071273 | 0.092939 | 0.062378 | 0.081266 | 0.063069 | 0.083458 | 0.08852 | 0.085098 | 0.050692 | 0.041028 | 0.066168 | 0.017952 | 0.01016 | 0.014737 | 0.043708 | 0.062239 | 0.029435 | 0.014227 | 0.075266 | 0.064751 | 0.016381 | 0.063824 | 0.0531 | 0.091077 | 0.011164 | 0.080143 | 0.039246 | 0.064854 | 0.048728 | 0.078793 | 0.013346 | 0.013955 | 0.099381 | 0.033612 | 0.033005 | 0.096706 | 0.037556 | 0.028952 | 0.014849 | 0.04044 | 0.045076 | 0.087104 | 0.015953 | 0.044699 | 0.015894 | 0.067974 | 0.010633 | 0.08266 | 0.015255 | 0.012415 | 0.048759 | 0.053199 | 0.045779 | 0.024715 | 0.046017 | 0.05887 | 0.057303 | 0.075457 | 0.061891 | 0.047946 | 0.017286 | 0.069853 | 0.034748 | 0.038266 | 0.026142 | 0.027363 | 0.018577 | 0.032768 | 0.08706 | 0.089399 | 0.025442 | 0.073319 | 0.049785 | 0.03436 | 0.078782 | 0.087817 | 0.06688 | 0.027529 | 0.037447 | 0.011449 | 0.060328 | 0.043313 | 0.013681 | 0.098908 | 0.099703 | 0.059457 | 0.020005 | 0.091149 | 0.07351 | 0.089339 | 0.070366 | 0.087021 | 0.028106 | 0.069421 | 0.074002 | 0.024915 | 0.047532 | 0.053334 | 0.013786 | 0.071439 | 0.043255 | 0.017043 | 0.030473 | 0.023951 | 0.041871 | 0.084342 | 0.089631 | 0.072605 | 0.078345 | 0.09961 | 0.018856 | 0.05942 | 0.016826 | 0.079676 | 0.055372 | 0.014824 | 0.098082 | 0.050163 | 0.077231 | 0.054863 | 0.067969 | 0.01755 | 0.012313 | 0.052531 | 0.078527 | 0.019501 | 0.045921 | 0.08265 | 0.015106 | 0.065613 | 0.011748 | 0.042743 | 0.070256 | 0.052602 | 0.046273 | 0.099266 | 0.019813 | 0.013523 | 0.080071 | 0.078035 | 0.082051 | 0.026135 | 0.081844 | 0.019156 | 0.039138 | 0.063945 | 0.052415 | 0.043428 | 0.070874 | 0.054348 | 0.080333 | 0.033216 | 0.061508 | 0.053524 | 0.037414 | 0.055266 | 0.090712 | 0.035946 | 0.058391 | 0.044137 | 0.014963 | 0.022685 | 0.072749 | 0.018464 | 0.064174 | 0.09513 | 0.078212 | 0.029072 | 0.045993 | 0.036954 | 0.066972 | 0.086028 | 0.094832 | 0.018574 | 0.096564 | 0.060945 | 0.034477 | 0.047826 | 0.021954 | 0.028707 | 0.011396 | 0.014295 | 0.090819 | 0.032894 | 0.077976 | 0.036598 | 0.054741 | 0.03578 | 0.010247 | 0.069193 | 0.047631 | 0.057814 | 0.078664 | 0.02595 | 0.057824 | 0.03813 | 0.089497 | 0.074689 | 0.04483 | 0.0545 | 0.059121 | 0.054126 | 0.025899 | 0.069774 | 0.032613 | 0.055686 | 0.067123 | 0.034739 | 0.017336 | 0.077915 | 0.04481 | 0.031679 | 0.095062 | 0.085082 | 0.086702 | 0.043925 | 0.087999 | 0.021981 | 0.058357 | 0.063087 | 0.038112 | 0.094523 | 0.056865 | 0.091023 | 0.041483 | 0.040504 | 0.070107 | 0.018814 | 0.09671 | 0.032853 | 0.048076 | 0.021047 | 0.051742 | 0.09078 | 0.05711 | 0.097095 | 0.094343 | 0.02959 | 0.090937 | 0.079758 | 0.060402 | 0.016317 | 0.095462 | 0.066353 | 0.084305 | 0.066304 | 0.013602 | 0.080895 | 0.05951 | 0.040118 | 0.047072 | 0.025946 | 0.085359 | 0.036227 | 0.039758 | 0.031879 | 0.031478 | 0.064376 | 0.034344 | 0.068668 | 0.035637 | 0.02126 | 0.050745 | 0.068534 | 0.033934 | 0.026097 | 0.039093 | 0.011393 | 0.09751 | 0.027807 | 0.04856 | 0.097057 | 0.015173 | 0.095835 | 0.078052 | 0.075939 | 0.0493 | 0.035183 | 0.086061 | 0.0291 | 0.076087 | 0.0205 | 0.014608 | 0.049716 | 0.031331 | 0.075129 | 0.034427 | 0.029464 | 0.045642 | 0.069863 | 0.09276 | 0.097108 | 0.053744 | 0.035485 | 0.014595 | 0.021014 | 0.013233 | 0.099676 | 0.032009 | 0.074025 | 0.089084 | 0.058993 | 0.049062 | 0.0992 | 0.046319 | 0.056217 | 0.061185 | 0.038035 | 0.085182 | 0.042362 | 0.054599 | 0.011584 | 0.030781 | 0.030617 | 0.076151 | 0.094136 | 0.099558 | 0.061699 | 0.014425 | 0.020345 | 0.071136 | 0.036251 | 0.078674 | 0.032109 | 0.014253 | 0.042041 | 0.094724 | 0.060388 | 0.096624 | 0.035602 | 0.017997 | 0.031525 | 0.04422 | 0.026366 | 0.068784 | 0.037239 | 0.061883 | 0.061276 | 0.093416 | 0.050123 | 0.097951 | 0.021793 | 0.042595 | 0.040768 | 0.036994 | 0.05388 | 0.078343 | 0.061045 | 0.093281 | 0.03545 | 0.063601 | 0.095785 | 0.042617 | 0.061243 | 0.066305 | 0.087811 | 0.090958 | 0.030943 | 0.029431 | 0.053783 | 0.047471 | 0.03708 | 0.083576 | 0.055336 | 0.02774 | 0.06521 | 0.069904 | 0.050738 | 0.048082 | 0.017111 | 0.029093 | 0.073613 | 0.011504 | 0.046213 | 0.031823 | 0.08318 | 0.012449 | 0.071448 | 0.043563 | 0.073729 | 0.063126 | 0.033905 | 0.035128 | 0.067957 | 0.072353 | 0.023255 | 0.077566 | 0.04797 | 0.083695 | 0.071404 | 0.036746 | 0.043206 | 0.041973 | 0.081916 | 0.056189 | 0.01414 | 0.046766 | 0.097024 | 0.072275 | 0.012494 | 0.032234 | 0.071856 | 0.02636 | 0.0281 | 0.051589 | 0.091418 | 0.037825 | 0.054233 | 0.058869 | 0.045472 | 0.082938 | 0.015041 | 0.025996 | 0.01538 | 0.067784 | 0.06196 | 0.040407 | 0.030345 | 0.016489 | 0.079563 | 0.046153 | 0.071497 | 0.030976 | 0.041805 | 0.067075 | 0.01976 | 0.016695 | 0.050141 | 0.034567 | 0.061616 | 0.076211 | 0.092368 | 0.078969 | 0.033948 | 0.066524 | 0.047708 | 0.032835 | 0.072398 | 0.034119 | 0.027599 | 0.098753 | 0.064413 | 0.06679 | 0.060972 | 0.051371 | 0.021347 | 0.037721 | 0.072454 | 0.062515 | 0.033027 | 0.015575 | 0.069234 | 0.082834 | 0.082299 | 0.063207 | 0.0415 | 0.019514 | 0.02937 | 0.062332 | 0.017664 | 0.0329 | 0.092996 | 0.035738 | 0.088367 | 0.097894 | 0.0621 | 0.064353 | 0.071666 | 0.080407 | 0.022714 | 0.041473 | 0.025736 | 0.09767 | 0.071795 | 0.043165 | 0.036199 | 0.025912 | 0.077283 | 0.028455 | 0.060657 | 0.086315 | 0.041763 | 0.09314 | 0.063057 | 0.07209 | 0.0966 | 0.098181 | 0.077231 | 0.081962 | 0.092101 | 0.099934 | 0.095207 | 0.075015 | 0.094799 | 0.072094 | 0.016075 | 0.011808 | 0.088399 | 0.037409 | 0.072304 | 0.051133 | 0.034356 | 0.034469 | 0.091577 | 0.020782 | 0.055121 | 0.066208 | 0.051042 | 0.097207 | 0.05494 | 0.020925 | 0.057467 | 0.040359 | 0.076829 | 0.016825 | 0.062513 | 0.010717 | 0.046025 | 0.088824 | 0.073317 | 0.051068 | 0.096098 | 0.077067 | 0.090693 | 0.083538 | 0.056714 | 0.096238 | 0.082695 | 0.014397 | 0.088307 | 0.049346 | 0.092165 | 0.090515 | 0.019486 | 0.051917 | 0.053541 | 0.071478 | 0.026765 | 0.099313 | 0.096556 | 0.08936 | 0.028767 | 0.061781 | 0.034818 | 0.050494 | 0.084785 | 0.069931 | 0.081676 | 0.036827 | 0.026653 | 0.017043 | 0.072872 | 0.031961 | 0.072169 | 0.041369 | 0.068526 | 0.069048 | 0.070859 | 0.03943 | 0.024815 | 0.033117 | 0.079082 | 0.026113 | 0.095295 | 0.08233 | 0.011448 | 0.096218 | 0.03687 | 0.07224 | 0.025313 | 0.047929 | 0.045854 | 0.072346 | 0.060916 | 0.080644 | 0.096114 | 0.094181 | 0.097754 | 0.068732 | 0.029214 | 0.023529 | 0.051305 | 0.092109 | 0.064746 | 0.092496 | 0.036032 | 0.050843 | 0.03738 | 0.069163 | 0.059501 | 0.04261 | 0.066309 | 0.019291 | 0.090806 | 0.060253 | 0.088577 | 0.096258 | 0.04369 | 0.020786 | 0.01863 | 0.042644 | 0.060221 | 0.094137 | 0.057876 | 0.074145 | 0.042955 | 0.063457 | 0.038486 | 0.08576 | 0.037129 | 0.027491 | 0.03221 | 0.053183 | 0.081214 | 0.091869 | 0.01534 | 0.03101 | 0.044708 | 0.075632 | 0.029646 | 0.041838 | 0.028673 | 0.021134 | 0.08073 | 0.066169 | 0.051665 | 0.045639 | 0.082626 | 0.029178 | 0.022121 | 0.064024 | 0.079108 | 0.098336 | 0.099044 | 0.055708 | 0.015712 | 0.025375 | 0.025931 | 0.074347 | 0.045977 | 0.032794 | 0.055013 | 0.038753 | 0.046503 | 0.057604 | 0.063274 | 0.024095 | 0.039521 | 0.020565 | 0.069654 | 0.029207 | 0.069894 | 0.035212 | 0.044504 | 0.035102 | 0.03988 | 0.062411 | 0.020583 | 0.094429 | 0.02904 | 0.040562 | 0.067489 | 0.034857 | 0.024144 | 0.039391 | 0.026452 | 0.082205 | 0.034038 | 0.019491 | 0.02607 | 0.095781 | 0.021919 | 0.086992 | 0.018078 | 0.032831 | 0.089942 | 0.063318 | 0.014189 | 0.053637 | 0.086085 | 0.052155 | 0.029838 | 0.071226 | 0.034183 | 0.099118 | 0.023382 | 0.03527 | 0.017813 | 0.015374 | 0.048346 | 0.033854 | 0.091244 | 0.078162 | 0.088316 | 0.050126 | 0.034654 | 0.025233 | 0.043189 | 0.028763 | 0.038284 | 0.042244 | 0.097107 | 0.066858 | 0.030144 | 0.028745 | 0.037345 | 0.014163 | 0.021905 | 0.062799 | 0.020806 | 0.071149 | 0.044235 | 0.057974 | 0.034647 | 0.038273 | 0.078334 | 0.036438 | 0.032155 | 0.069885 | 0.024752 | 0.030157 | 0.052604 | 0.092273 | 0.093574 | 0.078401 | 0.030963 | 0.013864 | 0.056203 | 0.097881 | 0.047686 | 0.014786 | 0.03403 | 0.094231 | 0.073661 | 0.045448 | 0.031097 | 0.042151 | 0.073384 | 0.065055 | 0.053802 | 0.07091 | 0.027962 | 0.095568 | 0.03408 | 0.053915 | 0.084919 | 0.04069 | 0.016529 | 0.093054 | 0.010987 | 0.040968 | 0.061864 | 0.020544 | 0.064265 | 0.053251 | 0.021522 | 0.076593 | 0.0698 | 0.02068 | 0.072819 | 0.041839 | 0.095898 | 0.017649 | 0.012728 | 0.033268 | 0.051567 | 0.051158 | 0.050164 | 0.011376 | 0.045282 | 0.032699 | 0.066732 | 0.050485 | 0.060907 | 0.010955 | 0.072136 | 0.056303 | 0.039638 | 0.03114 | 0.048204 | 0.012455 | 0.06258 | 0.079305 | 0.048463 | 0.05901 | 0.036494 | 0.065506 | 0.012693 | 0.044395 | 0.083401 | 0.041237 | 0.047402 | 0.075714 | 0.030164 | 0.087712 | 0.07916 | 0.036067 | 0.037102 | 0.05156 | 0.066285 | 0.033529 | 0.022288 | 0.019523 | 0.092565 | 0.032217 | 0.059397 | 0.040607 | 0.077708 | 0.023478 | 0.09712 | 0.07625 | 0.076013 | 0.077099 | 0.062948 | 0.060247 | 0.025707 | 0.041242 | 0.084555 | 0.056031 | 0.040238 | 0.015774 | 0.07266 | 0.098269 | 0.03389 | 0.075236 | 0.08459 | 0.064176 | 0.070536 | 0.028171 | 0.08049 | 0.073139 | 0.029777 | 0.073432 | 0.094269 | 0.04071 | 0.07818 | 0.013966 | 0.041141 | 0.031221 | 0.096369 | 0.022918 | 0.098227 | 0.094367 | 0.091828 | 0.082186 | 0.060026 | 0.028013 | 0.029542 | 0.069993 | 0.05486 | 0.05334 | 0.055407 | 0.024144 | 0.019303 | 0.028864 | 0.071793 | 0.025277 | 0.048734 | 0.03946 | 0.051446 | 0.044585 | 0.078935 | 0.022216 | 0.096892 | 0.094792 | 0.044446 | 0.05859 | 0.078898 | 0.019626 | 0.023772 | 0.018968 | 0.058099 | 0.050715 | 0.045003 | 0.019957 | 0.03643 | 0.068656 | 0.033599 | 0.094891 | 0.016289 | 0.083786 | 0.035573 | 0.097158 | 0.056391 | 0.066453 | 0.016064 | 0.046974 | 0.031703 | 0.044613 | 0.02042 | 0.093532 | 0.094735 | 0.033559 | 0.035794 | 0.032285 | 0.057594 | 0.04679 | 0.058578 | 0.071317 | 0.089036 | 0.076461 | 0.057998 | 0.060406 | 0.066551 | 0.070074 | 0.056024 | 0.030258 | 0.022997 | 0.040015 | 0.060157 | 0.013129 | 0.035983 | 0.059961 | 0.082429 | 0.063826 | 0.01041 | 0.081798 | 0.014238 | 0.047059 | 0.091896 | 0.057298 | 0.038811 | 0.091466 | 0.056784 | 0.036912 | 0.072626 | 0.063609 | 0.082355 | 0.082015 | 0.050339 | 0.01923 | 0.032926 | 0.08226 | 0.066727 | 0.016009 | 0.039466 | 0.042219 | 0.017208 | 0.026085 | 0.030224 | 0.057791 | 0.020275 | 0.081325 | 0.064717 | 0.082484 | 0.0617 | 0.036773 | 0.080098 | 0.06246 | 0.025196 | 0.093934 | 0.050618 | 0.086297 | 0.021068 | 0.031717 | 0.083015 | 0.095808 | 0.063421 | 0.082073 | 0.099673 | 0.098566 | 0.041807 | 0.071827 | 0.023129 | 0.015452 | 0.079392 | 0.037156 | 0.012064 | 0.033615 | 0.028556 | 0.011827 | 0.088554 | 0.071756 | 0.092477 | 0.020974 | 0.083657 | 0.019747 | 0.06011 | 0.054955 | 0.037949 | 0.023575 | 0.020718 | 0.021775 | 0.081667 | 0.019132 | 0.02277 | 0.039503 | 0.026583 | 0.058345 | 0.010615 | 0.069347 | 0.021812 | 0.081633 | 0.038032 | 0.028418 | 0.020283 | 0.020089 | 0.08166 | 0.072927 | 0.057944 | 0.088136 | 0.015555 | 0.092292 | 0.060453 | 0.029047 | 0.048503 | 0.069702 | 0.051415 | 0.07253 | 0.080382 | 0.066382 | 0.081301 | 0.073629 | 0.044746 | 0.019664 | 0.023738 | 0.052966 | 0.012683 | 0.020593 | 0.02758 | 0.020831 | 0.049791 | 0.067782 | 0.086582 | 0.097858 | 0.024702 | 0.06693 | 0.067516 | 0.03428 | 0.014813 | 0.03956 | 0.010267 | 0.085853 | 0.064622 | 0.02216 | 0.023152 | 0.048479 | 0.056572 | 0.083984 | 0.017223 | 0.019085 | 0.043996 | 0.07531 | 0.040888 | 0.085205 | 0.083055 | 0.018944 | 0.054882 | 0.055482 | 0.012465 | 0.045777 | 0.025445 | 0.070554 | 0.060059 | 0.080716 | 0.012437 | 0.011706 | 0.073853 | 0.075019 | 0.095531 | 0.018328 | 0.091708 | 0.07231 | 0.033072 | 0.072548 | 0.094548 | 0.061259 | 0.078035 | 0.09709 | 0.040071 | 0.074938 | 0.072375 | 0.090723 | 0.035714 | 0.041983 | 0.046698 | 0.054462 | 0.073536 | 0.031521 | 0.035423 | 0.068928 | 0.03578 | 0.081502 | 0.079041 | 0.092429 | 0.047571 | 0.062569 | 0.040828 | 0.025266 | 0.023696 | 0.03838 | 0.039856 | 0.081802 | 0.028905 | 0.08741 | 0.070463 | 0.029242 | 0.082526 | 0.027633 | 0.099081 | 0.02028 | 0.040391 | 0.075456 | 0.054084 | 0.059079 | 0.07813 | 0.048052 | 0.010113 | 0.098597 | 0.055248 | 0.034657 | 0.025959 | 0.01189 | 0.014376 | 0.086427 | 0.068323 | 0.010593 | 0.092637 | 0.046388 | 0.053363 | 0.094311 | 0.059899 | 0.08549 | 0.048537 | 0.089305 | 0.081035 | 0.0903 | 0.077327 | 0.092979 | 0.034898 | 0.041018 | 0.038408 | 0.017512 | 0.091393 | 0.033102 | 0.069935 | 0.034761 | 0.036425 | 0.052865 | 0.06187 | 0.038393 | 0.036767 | 0.093681 | 0.02734 | 0.086669 | 0.092394 | 0.090499 | 0.074176 | 0.09143 | 0.010798 | 0.047286 | 0.057763 | 0.049993 | 0.037655 | 0.05353 | 0.016932 | 0.063616 | 0.090386 | 0.087858 | 0.032557 | 0.072586 | 0.033572 | 0.055369 | 0.05668 | 0.020605 | 0.078989 | 0.07579 | 0.013295 | 0.053836 | 0.020046 | 0.097136 | 0.043505 | 0.065732 | 0.086472 | 0.022287 | 0.0895 | 0.086158 | 0.036012 | 0.094542 | 0.018959 | 0.014323 | 0.023214 | 0.065238 | 0.054754 | 0.091377 | 0.072406 | 0.07221 | 0.013536 | 0.063094 | 0.068399 | 0.012413 | 0.074601 | 0.053114 | 0.010439 | 0.04438 | 0.034429 | 0.011719 | 0.070301 | 0.03628 | 0.098316 | 0.0182 | 0.016843 | 0.018759 | 0.010131 | 0.039272 | 0.013708 | 0.054081 | 0.017747 | 0.079399 | 0.085371 | 0.057926 | 0.074827 | 0.040584 | 0.09934 | 0.035442 | 0.054626 | 0.030521 | 0.021716 | 0.071848 | 0.058939 | 0.081392 | 0.043384 | 0.077135 | 0.097344 | 0.035792 | 0.054823 | 0.025413 | 0.036529 | 0.096774 | 0.030149 | 0.091558 | 0.079742 | 0.018891 | 0.020863 | 0.098684 | 0.017314 | 0.037678 | 0.033456 | 0.05273 | 0.053059 | 0.026107 | 0.033764 | 0.066842 | 0.011231 | 0.060602 | 0.053826 | 0.043988 | 0.099962 | 0.044836 | 0.031077 | 0.056729 | 0.052264 | 0.084735 | 0.055241 | 0.088632 | 0.072118 | 0.068472 | 0.025171 | 0.086186 | 0.022553 | 0.079552 | 0.024616 | 0.097907 | 0.043855 | 0.064011 | 0.083161 | 0.01685 | 0.065924 | 0.01161 | 0.036846 | 0.083373 | 0.042192 | 0.027582 | 0.017821 | 0.09204 | 0.01423 | 0.074491 | 0.06762 | 0.093372 | 0.072106 | 0.029676 | 0.033425 | 0.042432 | 0.018152 | 0.030746 | 0.016826 | 0.03774 | 0.050411 | 0.030683 | 0.018492 | 0.063687 | 0.011383 | 0.047604 | 0.06822 | 0.076463 | 0.040047 | 0.031954 | 0.098196 | 0.051387 | 0.037529 | 0.017235 | 0.043404 | 0.093821 | 0.098036 | 0.096927 | 0.069691 | 0.027636 | 0.03294 | 0.075176 | 0.026498 | 0.083929 | 0.068934 | 0.028712 | 0.023334 | 0.095357 | 0.09142 | 0.01994 | 0.018267 | 0.054033 | 0.016138 | 0.048169 | 0.028317 | 0.022852 | 0.095859 | 0.034082 | 0.020216 | 0.053412 | 0.066218 | 0.089452 | 0.06839 | 0.084325 | 0.091683 | 0.094923 | 0.081466 | 0.05876 | 0.068823 | 0.02739 | 0.048269 | 0.041966 | 0.033612 | 0.057132 | 0.076697 | 0.018982 | 0.047367 | 0.058371 | 0.090716 | 0.095245 | 0.030897 | 0.020623 | 0.097553 | 0.083116 | 0.031386 | 0.052977 | 0.096534 | 0.028663 | 0.027636 | 0.049913 | 0.072609 | 0.080165 | 0.033578 | 0.077759 | 0.067433 | 0.044534 | 0.044217 | 0.038925 | 0.048314 | 0.087423 | 0.098044 | 0.015965 | 0.066467 | 0.03997 | 0.075612 | 0.065659 | 0.074743 | 0.050215 | 0.079331 | 0.088292 | 0.064216 | 0.025982 | 0.012768 | 0.028773 | 0.0776 | 0.034935 | 0.073706 | 0.041301 | 0.099514 | 0.028513 | 0.043883 | 0.078192 | 0.017324 | 0.03006 | 0.036552 | 0.035833 | 0.012964 | 0.067682 | 0.076505 | 0.051665 | 0.060112 | 0.079096 | 0.094174 | 0.079424 | 0.082768 | 0.091624 | 0.060504 | 0.0978 | 0.050119 | 0.010902 | 0.098917 | 0.015022 | 0.068285 | 0.065123 | 0.038874 | 0.053366 | 0.077748 | 0.078731 | 0.033591 | 0.059376 | 0.065731 | 0.084464 | 0.051253 | 0.061792 | 0.092806 | 0.084797 | 0.052449 | 0.07473 | 0.016174 | 0.05435 | 0.098373 | 0.088783 | 0.010877 | 0.081076 | 0.049713 | 0.022752 | 0.033178 | 0.052937 | 0.010653 | 0.056904 | 0.067847 | 0.076868 | 0.011395 | 0.010534 | 0.095839 | 0.046414 | 0.019218 | 0.042205 | 0.023854 | 0.065016 | 0.032585 | 0.078835 | 0.03919 | 0.095594 | 0.071959 | 0.073107 | 0.099931 | 0.059445 | 0.085735 | 0.058872 | 0.066951 | 0.060865 | 0.053342 | 0.042788 | 0.096271 | 0.045845 | 0.049451 | 0.069984 | 0.024368 | 0.068219 | 0.068015 | 0.03634 | 0.052006 | 0.05037 | 0.011099 | 0.099684 | 0.092003 | 0.078668 | 0.012894 | 0.081844 | 0.090589 | 0.077675 | 0.060271 | 0.082733 | 0.038772 | 0.091185 | 0.034437 | 0.040619 | 0.021509 | 0.066734 | 0.076301 | 0.055043 | 0.055743 | 0.0613 | 0.042491 | 0.062746 | 0.090814 | 0.0911 | 0.076133 | 0.078201 | 0.091076 | 0.044761 | 0.062056 | 0.042785 | 0.083055 | 0.08495 | 0.011169 | 0.033266 | 0.060891 | 0.079103 | 0.097836 | 0.036484 | 0.057216 | 0.072863 | 0.050783 | 0.038497 | 0.08671 | 0.01749 | 0.079751 | 0.021463 | 0.045066 | 0.078133 | 0.083424 | 0.062424 | 0.049361 | 0.030557 | 0.052279 | 0.043895 | 0.091966 | 0.078795 | 0.019354 | 0.02473 | 0.027323 | 0.036977 | 0.041459 | 0.055648 | 0.071282 | 0.083104 | 0.020335 | 0.035975 | 0.020176 | 0.031212 | 0.062685 | 0.058583 | 0.080315 | 0.026878 | 0.080297 | 0.085736 | 0.04763 | 0.059089 | 0.025597 | 0.068981 | 0.048475 | 0.01529 | 0.09583 | 0.084681 | 0.075987 | 0.071665 | 0.054045 | 0.03235 | 0.041551 | 0.097216 | 0.039097 | 0.040056 | 0.069377 | 0.055796 | 0.046163 | 0.044518 | 0.032028 | 0.042377 | 0.086435 | 0.082756 | 0.08304 | 0.023752 | 0.023758 | 0.02758 | 0.077776 | 0.060424 | 0.044028 | 0.067561 | 0.080754 | 0.011013 | 0.014132 | 0.068992 | 0.085708 | 0.085276 | 0.020026 | 0.038899 | 0.041184 | 0.042461 | 0.020645 | 0.028574 | 0.019148 | 0.01437 | 0.042718 | 0.0297 | 0.050392 | 0.045374 | 0.011905 | 0.060998 | 0.053907 | 0.051606 | 0.025061 | 0.097804 | 0.011788 | 0.075491 | 0.08974 | 0.069662 | 0.039863 | 0.080451 | 0.026824 | 0.044529 | 0.010531 | 0.044078 | 0.060651 | 0.069712 | 0.035898 | 0.095382 | 0.02721 | 0.024813 | 0.042201 | 0.035545 | 0.026564 | 0.036507 | 0.035187 | 0.096484 | 0.04605 | 0.01365 | 0.064327 | 0.06128 | 0.062252 | 0.063791 | 0.070985 | 0.096399 | 0.0381 | 0.079066 | 0.06014 | 0.027914 | 0.079803 | 0.021635 | 0.095109 | 0.042887 | 0.09713 | 0.05808 | 0.04892 | 0.06669 | 0.070537 | 0.078956 | 0.073128 | 0.033815 | 0.030374 | 0.087984 | 0.01769 | 0.033551 | 0.030786 | 0.050815 | 0.010902 | 0.081181 | 0.096555 | 0.072528 | 0.075996 | 0.092392 | 0.030716 | 0.044325 | 0.064681 | 0.073405 | 0.040599 | 0.062985 | 0.041617 | 0.017198 | 0.057731 | 0.018866 | 0.079161 | 0.030357 | 0.039491 | 0.030021 | 0.020906 | 0.06452 | 0.050639 | 0.042458 | 0.072576 | 0.01928 | 0.058985 | 0.067014 | 0.03077 | 0.082656 | 0.055249 | 0.064527 | 0.034116 | 0.099256 | 0.055944 | 0.073087 | 0.089128 | 0.05321 | 0.022295 | 0.024895 | 0.073996 | 0.049529 | 0.079217 | 0.051747 | 0.024422 | 0.054565 | 0.049762 | 0.067658 | 0.054635 | 0.065107 | 0.090583 | 0.062027 | 0.017098 | 0.013554 | 0.015726 | 0.066655 | 0.087034 | 0.079324 | 0.087868 | 0.056714 | 0.039814 | 0.035739 | 0.09055 | 0.022972 | 0.04588 | 0.041894 | 0.078728 | 0.011267 | 0.065992 | 0.096828 | 0.081603 | 0.097122 | 0.098775 | 0.083847 | 0.091194 | 0.046296 | 0.088289 | 0.044489 | 0.067831 | 0.092906 | 0.08703 | 0.03908 | 0.036662 | 0.045519 | 0.031787 | 0.073615 | 0.05698 | 0.028403 | 0.08846 | 0.035446 | 0.088245 | 0.022522 | 0.052741 | 0.04979 | 0.059211 | 0.036672 | 0.043507 | 0.030608 | 0.047897 | 0.0684 | 0.095652 | 0.071468 | 0.017502 | 0.045765 | 0.01346 | 0.012143 | 0.099966 | 0.064563 | 0.025928 | 0.014108 | 0.053213 | 0.016429 | 0.04095 | 0.027676 | 0.083445 | 0.028422 | 0.068084 | 0.094835 | 0.038807 | 0.053824 | 0.050356 | 0.02829 | 0.042182 | 0.067095 | 0.029436 | 0.063099 | 0.092617 | 0.091112 | 0.089629 | 0.042785 | 0.073927 | 0.062044 | 0.027676 | 0.047701 | 0.061137 | 0.060426 | 0.063572 | 0.056567 | 0.037341 | 0.037605 | 0.085663 | 0.032702 | 0.07726 | 0.026059 | 0.06919 | 0.062553 | 0.082371 | 0.09314 | 0.018477 | 0.044279 | 0.029583 | 0.011761 | 0.022134 | 0.019704 | 0.070866 | 0.053003 | 0.040824 | 0.084835 | 0.078885 | 0.02649 | 0.04835 | 0.042151 | 0.088694 | 0.051167 | 0.069325 | 0.074527 | 0.057149 | 0.065998 | 0.092362 | 0.069957 | 0.08197 | 0.083191 | 0.087756 | 0.085826 | 0.080809 | 0.048649 | 0.019133 | 0.07371 | 0.072021 | 0.049721 | 0.052852 | 0.028316 | 0.059942 | 0.016222 | 0.075375 | 0.036361 | 0.010739 | 0.038619 | 0.071424 | 0.040946 | 0.055074 | 0.06165 | 0.02053 | 0.057904 | 0.088006 | 0.061108 | 0.05327 | 0.019491 | 0.027934 | 0.023063 | 0.033078 | 0.094318 | 0.086172 | 0.04914 | 0.013562 | 0.019889 | 0.046075 | 0.014347 | 0.092174 | 0.012105 | 0.048918 | 0.067212 | 0.055793 | 0.043719 | 0.052383 | 0.041561 | 0.064588 | 0.07788 | 0.074751 | 0.033472 | 0.017374 | 0.027301 | 0.034848 | 0.081459 | 0.043016 | 0.046974 | 0.055755 | 0.05177 | 0.069356 | 0.074723 | 0.06075 | 0.089536 | 0.088489 | 0.084191 | 0.02398 | 0.085983 | 0.064103 | 0.048875 | 0.045414 | 0.090943 | 0.06334 | 0.062003 | 0.033147 | 0.016483 | 0.073284 | 0.072198 | 0.054753 | 0.019841 | 0.016667 | 0.097792 | 0.039696 | 0.03904 | 0.050547 | 0.044287 | 0.069239 | 0.02536 | 0.089534 | 0.094098 | 0.028222 | 0.041248 | 0.094856 | 0.08768 | 0.098942 | 0.023196 | 0.049823 | 0.039827 | 0.088193 | 0.054623 | 0.032994 | 0.024223 | 0.087655 | 0.042485 | 0.030871 | 0.093747 | 0.018881 | 0.098258 | 0.075408 | 0.071792 | 0.06142 | 0.063821 | 0.049326 | 0.063967 | 0.0133 | 0.057669 | 0.033015 | 0.070881 | 0.051805 | 0.084506 | 0.072441 | 0.049892 | 0.068534 | 0.049532 | 0.017981 | 0.035109 | 0.099832 | 0.038334 | 0.060182 | 0.016974 | 0.081498 | 0.068057 | 0.07875 | 0.081703 | 0.09118 | 0.031576 | 0.023437 | 0.089159 | 0.098682 | 0.074779 | 0.071539 | 0.099944 | 0.081226 | 0.077894 | 0.085702 | 0.055432 | 0.038867 | 0.056241 | 0.066303 | 0.09975 | 0.057047 | 0.024081 | 0.030862 | 0.090097 | 0.030436 | 0.070856 | 0.070746 | 0.049484 | 0.026935 | 0.086468 | 0.09587 | 0.043716 | 0.096615 | 0.065512 | 0.094152 | 0.017579 | 0.025417 | 0.033003 | 0.017718 | 0.08326 | 0.017052 | 0.046764 | 0.056896 | 0.032426 | 0.062778 | 0.088766 | 0.092052 | 0.045973 | 0.093782 | 0.041242 | 0.051252 | 0.056079 | 0.066276 | 0.055705 | 0.093931 | 0.057486 | 0.060363 | 0.070157 | 0.038761 | 0.0705 | 0.032056 | 0.079541 | 0.056969 | 0.075793 | 0.06791 | 0.041914 | 0.012653 | 0.096577 | 0.071117 | 0.061529 | 0.091016 | 0.040847 | 0.09891 | 0.064128 | 0.048614 | 0.036143 | 0.078459 | 0.070574 | 0.021533 | 0.0589 | 0.077777 | 0.050945 | 0.030598 | 0.038329 | 0.038731 | 0.033615 | 0.014676 | 0.059088 | 0.045324 | 0.064225 | 0.076344 | 0.012236 | 0.07519 | 0.042874 | 0.029929 | 0.015863 | 0.064264 | 0.034281 | 0.043702 | 0.026718 | 0.065706 | 0.030322 | 0.023583 | 0.086111 | 0.058203 | 0.063146 | 0.077647 | 0.013554 | 0.081285 | 0.089334 | 0.065706 | 0.057416 | 0.051158 | 0.030223 | 0.011097 | 0.088875 | 0.08158 | 0.065592 | 0.063663 | 0.061834 | 0.096374 | 0.073915 | 0.027194 | 0.065805 | 0.058027 | 0.039822 | 0.045383 | 0.022845 | 0.012252 | 0.072533 | 0.071687 | 0.016467 | 0.018133 | 0.011023 | 0.0712 | 0.034923 | 0.057862 | 0.094982 | 0.093529 | 0.027746 | 0.027394 | 0.050469 | 0.025758 | 0.010204 | 0.038581 | 0.028741 | 0.079505 | 0.076146 | 0.062305 | 0.030994 | 0.030935 | 0.079095 | 0.025703 | 0.093982 | 0.048622 | 0.086507 | 0.025634 | 0.055034 | 0.027346 | 0.011325 | 0.082608 | 0.011609 | 0.098009 | 0.0992 | 0.043062 | 0.029487 | 0.089714 | 0.099423 | 0.012445 | 0.025012 | 0.017509 | 0.043879 | 0.097425 | 0.055897 | 0.030127 | 0.071235 | 0.061989 | 0.019112 | 0.081571 | 0.085415 | 0.092841 | 0.069872 | 0.072307 | 0.029042 | 0.011414 | 0.042215 | 0.030642 | 0.078458 | 0.082462 | 0.0804 | 0.080379 | 0.093613 | 0.048887 | 0.015406 | 0.069102 | 0.057687 | 0.052261 | 0.042657 | 0.068764 | 0.053863 | 0.078474 | 0.060542 | 0.050175 | 0.075536 | 0.025264 | 0.08075 | 0.042401 | 0.08955 | 0.098399 | 0.054858 | 0.015086 | 0.045979 | 0.088577 | 0.08836 | 0.076041 | 0.057847 | 0.056196 | 0.029557 | 0.070134 | 0.043558 | 0.065139 | 0.058374 | 0.029351 | 0.046592 | 0.037835 | 0.076321 | 0.076739 | 0.036733 | 0.035298 | 0.083029 | 0.04492 | 0.043215 | 0.03077 | 0.041058 | 0.012558 | 0.073944 | 0.091993 | 0.032085 | 0.032853 | 0.091725 | 0.080894 | 0.059804 | 0.024701 | 0.075302 | 0.095473 | 0.027379 | 0.042051 | 0.077225 | 0.044194 | 0.037454 | 0.084866 | 0.015206 | 0.026149 | 0.032664 | 0.018282 | 0.025894 | 0.054362 | 0.094426 | 0.031062 | 0.033418 | 0.090909 | 0.074133 | 0.057434 | 0.063183 | 0.019069 | 0.092247 | 0.057493 | 0.022721 | 0.0354 | 0.079113 | 0.010322 | 0.04062 | 0.055525 | 0.031622 | 0.024309 | 0.06248 | 0.033812 | 0.076628 | 0.050078 | 0.04995 | 0.06482 | 0.06571 | 0.014699 | 0.073744 | 0.068739 | 0.07939 | 0.051601 | 0.061098 | 0.02832 | 0.045312 | 0.056354 | 0.010278 | 0.097006 | 0.029042 | 0.085365 | 0.051683 | 0.026673 | 0.054971 | 0.043068 | 0.074705 | 0.019886 | 0.034546 | 0.013297 | 0.046203 | 0.060362 | 0.023597 | 0.026806 | 0.0231 | 0.034785 | 0.097731 | 0.076848 | 0.015902 | 0.026253 | 0.087993 | 0.097914 | 0.048355 | 0.065846 | 0.039791 | 0.084921 | 0.035192 | 0.075449 | 0.052623 | 0.0325 | 0.082609 | 0.098803 | 0.092957 | 0.079942 | 0.014008 | 0.099419 | 0.041166 | 0.017866 | 0.063634 | 0.011171 | 0.016075 | 0.042523 | 0.020782 | 0.057693 | 0.08619 | 0.049849 | 0.091236 | 0.030321 | 0.08305 | 0.078382 | 0.096412 | 0.067043 | 0.097636 | 0.08814 | 0.099695 | 0.051883 | 0.069195 | 0.040738 | 0.036147 | 0.041014 | 0.034121 | 0.053279 | 0.031174 | 0.050367 | 0.030512 | 0.069772 | 0.078735 | 0.066852 | 0.01123 | 0.01538 | 0.038747 | 0.06036 | 0.061407 | 0.057647 | 0.056794 | 0.046225 | 0.015318 | 0.020352 | 0.039293 | 0.055782 | 0.052874 | 0.037219 | 0.079473 | 0.073197 | 0.088049 | 0.078705 | 0.063162 | 0.035969 | 0.023593 | 0.057556 | 0.028459 | 0.012677 | 0.03978 | 0.016819 | 0.016393 | 0.038352 | 0.055291 | 0.054461 | 0.086172 | 0.061377 | 0.065691 | 0.061176 | 0.057635 | 0.061404 | 0.017735 | 0.067511 | 0.089341 | 0.069989 | 0.077697 | 0.071693 | 0.078404 | 0.055065 | 0.081303 | 0.086765 | 0.014582 | 0.045169 | 0.093564 | 0.058347 | 0.074644 | 0.024931 | 0.04352 | 0.03922 | 0.037892 | 0.038411 | 0.044974 | 0.070133 | 0.082638 | 0.030792 | 0.095624 | 0.067911 | 0.093551 | 0.097435 | 0.072563 | 0.023425 | 0.051624 | 0.040326 | 0.086017 | 0.046158 | 0.013634 | 0.073435 | 0.020499 | 0.0613 | 0.091745 | 0.097069 | 0.045835 | 0.065973 | 0.047679 | 0.042683 | 0.0376 | 0.012007 | 0.052312 | 0.090018 | 0.050304 | 0.021542 | 0.077904 | 0.013578 | 0.022426 | 0.049511 | 0.029717 | 0.010495 | 0.050027 | 0.078896 | 0.036354 | 0.080096 | 0.01138 | 0.087652 | 0.04813 | 0.076528 | 0.051986 | 0.016965 | 0.070712 | 0.052258 | 0.023456 | 0.095311 | 0.014031 | 0.05515 | 0.081079 | 0.052799 | 0.094805 | 0.047461 | 0.058922 | 0.076589 | 0.059189 | 0.081404 | 0.034046 | 0.053522 | 0.056847 | 0.086764 | 0.03325 | 0.079582 | 0.0939 | 0.095416 | 0.052527 | 0.013399 | 0.041414 | 0.062542 | 0.026365 | 0.087917 | 0.051166 | 0.012778 | 0.055499 | 0.013784 | 0.035386 | 0.06965 | 0.048134 | 0.081605 | 0.04226 | 0.083581 | 0.094918 | 0.029837 | 0.052271 | 0.074764 | 0.089337 | 0.07689 | 0.09306 | 0.011424 | 0.042832 | 0.075192 | 0.037306 | 0.096941 | 0.094692 | 0.073619 | 0.029587 | 0.092532 | 0.077124 | 0.047554 | 0.029229 | 0.01613 | 0.076487 | 0.097167 | 0.044119 | 0.057525 | 0.027608 | 0.094323 | 0.035055 | 0.09757 | 0.038544 | 0.099142 | 0.099908 | 0.020766 | 0.021794 | 0.02767 | 0.069253 | 0.057835 | 0.039564 | 0.076306 | 0.095374 | 0.07462 | 0.031299 | 0.068457 | 0.015738 | 0.041961 | 0.078014 | 0.091121 | 0.061631 | 0.064303 | 0.012172 | 0.060296 | 0.09291 | 0.09782
Outputs
Volumetric ratio of exhaled droplets to exhaled air | V* | - |  |  |  |  | V* | 3.9041e-13 | 7.5109e-13 | 4.4729e-13 | 6.4317e-13 | 5.7049e-13 | 7.8329e-13 | 5.7278e-13 | 4.7997e-13 | 1.971e-13 | 4.6461e-13 | 2.4491e-13 | 4.0225e-13 | 4.8658e-13 | 3.3187e-13 | 6.6721e-13 | 6.6919e-13 | 4.5847e-13 | 5.0546e-13 | 2.9549e-13 | 5.6217e-13 | 4.0831e-13 | 5.8336e-13 | 5.922e-13 | 5.648e-13 | 6.8109e-13 | 6.4902e-13 | 3.2908e-13 | 5.2576e-13 | 5.2032e-13 | 7.3397e-13 | 6.2261e-13 | 2.8926e-13 | 3.804e-13 | 5.4965e-13 | 6.857e-13 | 5.3537e-13 | 3.8321e-13 | 4.3829e-13 | 7.2161e-13 | 5.4097e-13 | 3.6188e-13 | 4.466e-13 | 4.7172e-13 | 4.8142e-13 | 3.817e-13 | 5.5104e-13 | 5.1185e-13 | 5.2846e-13 | 4.3987e-13 | 5.9634e-13 | 6.0548e-13 | 5.8594e-13 | 5.8924e-13 | 6.0985e-13 | 4.5186e-13 | 3.215e-13 | 2.9063e-13 | 3.3958e-13 | 4.4516e-13 | 5.2361e-13 | 6.7584e-13 | 4.8414e-13 | 3.0322e-13 | 5.4879e-13 | 5.1265e-13 | 5.1766e-13 | 6.1529e-13 | 6.1938e-13 | 5.2381e-13 | 8.4812e-13 | 4.3424e-13 | 2.6668e-13 | 3.2968e-13 | 4.1873e-13 | 5.2342e-13 | 3.3366e-13 | 3.8699e-13 | 3.9781e-13 | 8.6968e-13 | 4.9215e-13 | 7.2407e-13 | 5.117e-13 | 4.9024e-13 | 6.2743e-13 | 5.3338e-13 | 4.5134e-13 | 6.7351e-13 | 5.5064e-13 | 5.051e-13 | 3.0887e-13 | 2.0763e-13 | 3.7938e-13 | 5.8806e-13 | 5.5784e-13 | 2.9045e-13 | 4.8855e-13 | 6.1219e-13 | 5.3185e-13 | 7.3127e-13 | 4.2661e-13 | 4.0429e-13 | 4.443e-13 | 5.3657e-13 | 3.7193e-13 | 4.0521e-13 | 5.5824e-13 | 4.5473e-13 | 4.5557e-13 | 3.2064e-13 | 4.9619e-13 | 2.5107e-13 | 3.9664e-13 | 4.4623e-13 | 2.8069e-13 | 4.6452e-13 | 4.6603e-13 | 6.5079e-13 | 4.6198e-13 | 4.4468e-13 | 5.1929e-13 | 5.8143e-13 | 3.0772e-13 | 4.0721e-13 | 6.6046e-13 | 4.3658e-13 | 9.3768e-13 | 4.9597e-13 | 7.138e-13 | 7.0234e-13 | 4.0153e-13 | 6.3844e-13 | 5.2017e-13 | 4.9263e-13 | 6.1737e-13 | 4.8596e-13 | 6.143e-13 | 2.5804e-13 | 2.9787e-13 | 4.2062e-13 | 6.1899e-13 | 6.168e-13 | 4.3506e-13 | 5.8987e-13 | 6.6713e-13 | 9.3616e-13 | 3.298e-13 | 3.9749e-13 | 5.789e-13 | 2.4075e-13 | 2.2545e-13 | 6.1228e-13 | 3.3441e-13 | 4.8298e-13 | 5.3792e-13 | 5.1871e-13 | 6.9006e-13 | 4.3805e-13 | 4.5305e-13 | 7.6729e-13 | 2.6374e-13 | 2.175e-13 | 6.3254e-13 | 3.9662e-13 | 4.158e-13 | 3.3397e-13 | 7.7858e-13 | 6.7437e-13 | 3.7723e-13 | 4.7395e-13 | 5.6466e-13 | 2.5575e-13 | 6.1481e-13 | 4.5733e-13 | 4.2724e-13 | 3.6263e-13 | 4.2886e-13 | 7.0441e-13 | 6.7566e-13 | 4.7649e-13 | 6.3408e-13 | 6.248e-13 | 8.4696e-13 | 7.62e-13 | 3.2441e-13 | 4.323e-13 | 4.681e-13 | 4.7142e-13 | 6.147e-13 | 2.7877e-13 | 3.6643e-13 | 2.1719e-13 | 3.0513e-13 | 3.9667e-13 | 4.3126e-13 | 6.4865e-13 | 6.6492e-13 | 2.5546e-13 | 5.3124e-13 | 5.7464e-13 | 4.6613e-13 | 3.9841e-13 | 5.1504e-13 | 5.3796e-13 | 2.9197e-13 | 6.9212e-13 | 6.245e-13 | 3.4562e-13 | 6.1294e-13 | 6.1742e-13 | 4.3686e-13 | 7.0163e-13 | 6.1254e-13 | 2.9697e-13 | 5.5526e-13 | 5.4916e-13 | 4.2551e-13 | 4.7269e-13 | 1.0788e-12 | 8.2309e-13 | 3.4112e-13 | 6.5529e-13 | 4.4973e-13 | 4.5575e-13 | 7.8204e-13 | 5.2111e-13 | 3.8057e-13 | 2.9271e-13 | 3.4014e-13 | 3.8294e-13 | 5.0816e-13 | 5.0067e-13 | 3.0192e-13 | 3.959e-13 | 9.4119e-13 | 4.6148e-13 | 3.2213e-13 | 1.109e-12 | 3.2108e-13 | 5.4272e-13 | 6.7902e-13 | 6.3369e-13 | 7.1755e-13 | 4.3109e-13 | 2.8613e-13 | 3.7887e-13 | 4.7764e-13 | 7.2359e-13 | 5.9112e-13 | 7.8066e-13 | 5.0512e-13 | 5.2351e-13 | 5.5839e-13 | 7.4998e-13 | 9.012e-13 | 4.2507e-13 | 5.7401e-13 | 4.7667e-13 | 6.4992e-13 | 5.0702e-13 | 5.0795e-13 | 8.3876e-13 | 5.2616e-13 | 4.1639e-13 | 6.0023e-13 | 3.8089e-13 | 6.9174e-13 | 2.3824e-13 | 5.1913e-13 | 4.5633e-13 | 4.6455e-13 | 3.8296e-13 | 3.7338e-13 | 3.8692e-13 | 4.1127e-13 | 3.5516e-13 | 2.497e-13 | 5.3178e-13 | 4.1005e-13 | 4.859e-13 | 7.1945e-13 | 4.5243e-13 | 7.1492e-13 | 7.4748e-13 | 5.0889e-13 | 5.0935e-13 | 9.2768e-13 | 4.0076e-13 | 7.1548e-13 | 2.5591e-13 | 5.0301e-13 | 6.4316e-13 | 5.1229e-13 | 4.2384e-13 | 5.2965e-13 | 4.5391e-13 | 4.0052e-13 | 3.4869e-13 | 4.5241e-13 | 4.862e-13 | 4.0738e-13 | 4.4207e-13 | 7.613e-13 | 3.1008e-13 | 3.8251e-13 | 3.7095e-13 | 8.0531e-13 | 3.3315e-13 | 6.9392e-13 | 3.084e-13 | 8.9917e-13 | 3.146e-13 | 5.8905e-13 | 1.6184e-13 | 4.8454e-13 | 5.3119e-13 | 5.3688e-13 | 7.8061e-13 | 7.5814e-13 | 5.5999e-13 | 5.483e-13 | 5.9401e-13 | 7.54e-13 | 6.6056e-13 | 4.8434e-13 | 5.7219e-13 | 8.568e-13 | 3.8932e-13 | 3.2063e-13 | 7.4304e-13 | 6.0692e-13 | 2.8157e-13 | 3.6916e-13 | 7.4138e-13 | 7.6584e-13 | 4.5367e-13 | 7.9449e-13 | 4.3852e-13 | 5.4012e-13 | 3.3342e-13 | 6.2532e-13 | 4.6796e-13 | 7.2027e-13 | 9.0966e-13 | 6.2147e-13 | 3.1852e-13 | 7.0504e-13 | 2.9979e-13 | 3.6244e-13 | 4.304e-13 | 3.6286e-13 | 5.9711e-13 | 6.4798e-13 | 5.0081e-13 | 3.6497e-13 | 4.6212e-13 | 4.1575e-13 | 4.9962e-13 | 6.2242e-13 | 4.8006e-13 | 6.792e-13 | 5.4769e-13 | 9.9985e-13 | 5.5589e-13 | 3.7658e-13 | 3.2061e-13 | 4.0879e-13 | 4.8666e-13 | 4.8153e-13 | 5.2346e-13 | 4.2954e-13 | 3.1254e-13 | 3.8735e-13 | 2.3638e-13 | 3.8861e-13 | 7.8281e-13 | 3.6156e-13 | 5.4858e-13 | 4.0752e-13 | 2.7431e-13 | 4.2547e-13 | 5.313e-13 | 5.5005e-13 | 5.7935e-13 | 3.9084e-13 | 4.7557e-13 | 5.0814e-13 | 8.0305e-13 | 5.4163e-13 | 4.8546e-13 | 6.1707e-13 | 4.1937e-13 | 4.6778e-13 | 9.1113e-13 | 5.3279e-13 | 5.0381e-13 | 4.7746e-13 | 6.9679e-13 | 6.7328e-13 | 7.1348e-13 | 3.3555e-13 | 4.6447e-13 | 4.8475e-13 | 5.8057e-13 | 5.3095e-13 | 6.0843e-13 | 2.7831e-13 | 3.9008e-13 | 4.761e-13 | 3.3915e-13 | 6.0988e-13 | 5.4435e-13 | 6.353e-13 | 3.8713e-13 | 3.8377e-13 | 7.7451e-13 | 6.5869e-13 | 2.1792e-13 | 5.7856e-13 | 3.8596e-13 | 8.3427e-13 | 2.98e-13 | 8.4755e-13 | 4.1438e-13 | 8.7007e-13 | 4.2392e-13 | 4.2316e-13 | 7.651e-13 | 9.4106e-13 | 2.9298e-13 | 5.9236e-13 | 6.426e-13 | 3.6195e-13 | 6.7532e-13 | 7.1931e-13 | 5.9688e-13 | 4.9875e-13 | 4.4345e-13 | 8.9397e-13 | 4.8716e-13 | 5.3287e-13 | 5.6492e-13 | 9.858e-13 | 4.6756e-13 | 4.9575e-13 | 5.4983e-13 | 7.0782e-13 | 5.1753e-13 | 4.5326e-13 | 3.4288e-13 | 5.5791e-13 | 4.5966e-13 | 4.5344e-13 | 6.3474e-13 | 7.027e-13 | 3.5484e-13 | 6.0131e-13 | 4.578e-13 | 4.5319e-13 | 3.9106e-13 | 4.2718e-13 | 2.3056e-13 | 5.1574e-13 | 4.4091e-13 | 4.3902e-13 | 4.1606e-13 | 4.5803e-13 | 4.4813e-13 | 8.5634e-13 | 5.4094e-13 | 4.9038e-13 | 6.0796e-13 | 5.7226e-13 | 4.8012e-13 | 6.0083e-13 | 3.1961e-13 | 4.5422e-13 | 3.0103e-13 | 6.2218e-13 | 4.1571e-13 | 5.3219e-13 | 8.3402e-13 | 5.1304e-13 | 4.4108e-13 | 5.6462e-13 | 6.2544e-13 | 7.0223e-13 | 5.0423e-13 | 6.3323e-13 | 5.6239e-13 | 3.0162e-13 | 3.878e-13 | 5.3384e-13 | 3.3598e-13 | 4.1611e-13 | 6.2825e-13 | 4.527e-13 | 9.41e-13 | 5.4273e-13 | 4.8333e-13 | 4.1878e-13 | 5.8345e-13 | 5.6055e-13 | 5.1513e-13 | 6.2572e-13 | 4.9841e-13 | 4.5634e-13 | 4.0572e-13 | 3.1011e-13 | 4.8226e-13 | 7.1486e-13 | 3.3885e-13 | 3.9947e-13 | 6.6277e-13 | 6.1463e-13 | 3.8468e-13 | 3.0563e-13 | 4.0209e-13 | 4.5292e-13 | 2.6913e-13 | 4.7547e-13 | 5.4697e-13 | 7.6575e-13 | 6.681e-13 | 7.2069e-13 | 3.971e-13 | 7.2759e-13 | 3.5535e-13 | 3.5101e-13 | 4.6141e-13 | 3.1308e-13 | 3.9927e-13 | 3.72e-13 | 9.258e-13 | 5.2332e-13 | 6.3127e-13 | 1.0098e-12 | 4.3761e-13 | 9.5401e-13 | 5.1274e-13 | 4.6805e-13 | 5.5152e-13 | 5.8694e-13 | 5.4994e-13 | 5.1341e-13 | 6.9039e-13 | 3.561e-13 | 6.2425e-13 | 5.3236e-13 | 4.9302e-13 | 5.3963e-13 | 3.9049e-13 | 4.5424e-13 | 4.9754e-13 | 8.7846e-13 | 4.0674e-13 | 6.021e-13 | 6.543e-13 | 7.3035e-13 | 6.8807e-13 | 5.177e-13 | 4.4509e-13 | 2.7022e-13 | 1.0543e-12 | 4.9788e-13 | 5.1804e-13 | 7.1541e-13 | 8.7507e-13 | 6.7208e-13 | 4.6958e-13 | 3.8612e-13 | 4.1626e-13 | 5.3312e-13 | 5.6762e-13 | 8.9285e-13 | 5.5142e-13 | 5.0702e-13 | 3.4105e-13 | 2.735e-13 | 5.8833e-13 | 4.4572e-13 | 2.8435e-13 | 7.5639e-13 | 3.7044e-13 | 5.4449e-13 | 5.4308e-13 | 6.2794e-13 | 3.1011e-13 | 3.4736e-13 | 7.0163e-13 | 5.193e-13 | 4.9725e-13 | 6.4542e-13 | 4.9497e-13 | 6.4309e-13 | 7.5149e-13 | 4.0471e-13 | 4.472e-13 | 5.8704e-13 | 5.0142e-13 | 5.4209e-13 | 4.997e-13 | 5.3081e-13 | 4.4676e-13 | 5.7718e-13 | 3.9644e-13 | 7.0484e-13 | 6.7876e-13 | 5.0519e-13 | 5.4893e-13 | 4.477e-13 | 4.7407e-13 | 2.6446e-13 | 2.1666e-13 | 3.3021e-13 | 4.4675e-13 | 3.4071e-13 | 6.5828e-13 | 4.0985e-13 | 5.5009e-13 | 6.7717e-13 | 4.0099e-13 | 6.2621e-13 | 6.0965e-13 | 4.5595e-13 | 7.7658e-13 | 5.0954e-13 | 6.3577e-13 | 7.5208e-13 | 3.4976e-13 | 5.3104e-13 | 2.2051e-13 | 5.9191e-13 | 5.2442e-13 | 7.5673e-13 | 2.9465e-13 | 4.0647e-13 | 5.6402e-13 | 4.027e-13 | 4.5978e-13 | 2.7826e-13 | 6.2464e-13 | 6.5005e-13 | 4.2904e-13 | 5.6237e-13 | 4.9921e-13 | 6.5059e-13 | 4.5776e-13 | 4.0316e-13 | 2.4109e-13 | 5.1481e-13 | 8.2815e-13 | 4.9966e-13 | 4.8135e-13 | 3.9294e-13 | 7.1803e-13 | 3.0061e-13 | 2.3377e-13 | 7.0127e-13 | 5.1466e-13 | 6.755e-13 | 3.3773e-13 | 5.6747e-13 | 3.7907e-13 | 4.3615e-13 | 2.0962e-13 | 4.378e-13 | 5.5355e-13 | 6.9631e-13 | 6.1711e-13 | 6.493e-13 | 5.0979e-13 | 5.8062e-13 | 6.3175e-13 | 3.0204e-13 | 4.1413e-13 | 6.9671e-13 | 4.2388e-13 | 5.3757e-13 | 5.3567e-13 | 4.8303e-13 | 3.1427e-13 | 4.1739e-13 | 6.8963e-13 | 7.3105e-13 | 7.2226e-13 | 4.6013e-13 | 7.3539e-13 | 4.5127e-13 | 4.035e-13 | 5.4699e-13 | 4.5035e-13 | 1.075e-12 | 3.6233e-13 | 7.5622e-13 | 4.7455e-13 | 6.6939e-13 | 5.2613e-13 | 4.5194e-13 | 4.4562e-13 | 4.6559e-13 | 5.8125e-13 | 4.7229e-13 | 7.4842e-13 | 4.7687e-13 | 6.116e-13 | 3.6635e-13 | 4.1036e-13 | 2.4872e-13 | 4.5701e-13 | 7.0385e-13 | 6.2293e-13 | 5.1863e-13 | 4.8149e-13 | 3.933e-13 | 6.1038e-13 | 7.2249e-13 | 6.7428e-13 | 5.6516e-13 | 4.3392e-13 | 4.7763e-13 | 3.8451e-13 | 9.4816e-13 | 7.2335e-13 | 4.8482e-13 | 4.7546e-13 | 4.1547e-13 | 4.2045e-13 | 8.4306e-13 | 4.9844e-13 | 6.8448e-13 | 5.9717e-13 | 4.2445e-13 | 3.7916e-13 | 5.3595e-13 | 6.1683e-13 | 4.8729e-13 | 6.3938e-13 | 4.6912e-13 | 3.8158e-13 | 6.6917e-13 | 3.6064e-13 | 5.2268e-13 | 8.9239e-13 | 4.7414e-13 | 4.7978e-13 | 3.9039e-13 | 3.5153e-13 | 8.1949e-13 | 1.0259e-12 | 4.7812e-13 | 3.3915e-13 | 4.8172e-13 | 3.0157e-13 | 6.1735e-13 | 5.1326e-13 | 7.4212e-13 | 6.1194e-13 | 4.5099e-13 | 2.4496e-13 | 8.7825e-13 | 2.7312e-13 | 8.1934e-13 | 4.7271e-13 | 3.5506e-13 | 3.9165e-13 | 2.0689e-13 | 2.9926e-13 | 5.6234e-13 | 5.3115e-13 | 7.1437e-13 | 5.5247e-13 | 2.9049e-13 | 6.8768e-13 | 5.1417e-13 | 5.283e-13 | 2.8414e-13 | 4.5134e-13 | 4.7213e-13 | 6.2485e-13 | 5.5733e-13 | 4.6822e-13 | 6.8215e-13 | 6.8679e-13 | 4.9681e-13 | 6.1535e-13 | 5.8885e-13 | 4.5008e-13 | 3.3606e-13 | 5.1068e-13 | 3.8132e-13 | 6.4188e-13 | 3.205e-13 | 4.7993e-13 | 4.5147e-13 | 3.6592e-13 | 4.9566e-13 | 3.8659e-13 | 5.16e-13 | 6.234e-13 | 3.0198e-13 | 4.1019e-13 | 5.533e-13 | 2.907e-13 | 4.669e-13 | 5.1394e-13 | 7.1819e-13 | 3.9455e-13 | 7.4751e-13 | 4.7322e-13 | 4.3651e-13 | 7.9651e-13 | 4.682e-13 | 5.4404e-13 | 4.5569e-13 | 5.1046e-13 | 8.6669e-13 | 4.8579e-13 | 2.7991e-13 | 4.7125e-13 | 3.3631e-13 | 3.0545e-13 | 5.5836e-13 | 6.8759e-13 | 3.6199e-13 | 4.405e-13 | 9.5397e-13 | 6.1002e-13 | 2.7352e-13 | 6.1268e-13 | 6.6135e-13 | 6.7226e-13 | 5.7015e-13 | 5.2593e-13 | 6.3436e-13 | 6.2077e-13 | 2.7767e-13 | 3.5704e-13 | 5.4304e-13 | 4.1636e-13 | 4.8541e-13 | 2.5214e-13 | 8.2741e-13 | 6.9441e-13 | 1.1033e-12 | 5.839e-13 | 4.5206e-13 | 6.0895e-13 | 3.3903e-13 | 1.0756e-12 | 4.4212e-13 | 4.339e-13 | 4.4172e-13 | 6.396e-13 | 4.1662e-13 | 3.917e-13 | 4.4189e-13 | 4.5129e-13 | 4.8846e-13 | 3.3494e-13 | 6.6344e-13 | 4.7346e-13 | 5.5899e-13 | 5.6959e-13 | 4.3501e-13 | 5.2001e-13 | 9.8413e-13 | 6.5842e-13 | 4.8597e-13 | 3.7003e-13 | 7.0731e-13 | 1.9578e-13 | 2.8691e-13 | 3.1826e-13 | 6.6919e-13 | 3.724e-13 | 2.9404e-13 | 4.6543e-13 | 6.2779e-13 | 6.4203e-13 | 3.0212e-13 | 6.7041e-13 | 3.6404e-13 | 6.2363e-13 | 4.4057e-13 | 4.7839e-13 | 6.0986e-13 | 2.5936e-13 | 4.6913e-13 | 5.3684e-13 | 2.4084e-13 | 3.7047e-13 | 4.6242e-13 | 5.0394e-13 | 5.4819e-13 | 7.1174e-13 | 6.5581e-13 | 8.5495e-13 | 5.0639e-13 | 4.6796e-13 | 4.22e-13 | 2.9632e-13 | 3.9678e-13 | 5.275e-13 | 3.8167e-13 | 4.4145e-13 | 3.3379e-13 | 5.9476e-13 | 5.7462e-13 | 6.6947e-13 | 5.4231e-13 | 7.5819e-13 | 5.2451e-13 | 4.1002e-13 | 3.5502e-13 | 4.0726e-13 | 6.5196e-13 | 2.8947e-13 | 4.1048e-13 | 3.0954e-13 | 5.0763e-13 | 3.0489e-13 | 5.6521e-13 | 7.0296e-13 | 8.7828e-13 | 7.1667e-13 | 2.9491e-13 | 3.5534e-13 | 4.6733e-13 | 2.7545e-13 | 4.2961e-13 | 4.6107e-13 | 2.8511e-13 | 8.1733e-13 | 2.9548e-13 | 4.2313e-13 | 3.1155e-13 | 3.2209e-13 | 5.8883e-13 | 3.7408e-13 | 3.8602e-13 | 6.6514e-13 | 2.6112e-13 | 5.8246e-13 | 9.2925e-13 | 5.2802e-13 | 4.9625e-13 | 7.2777e-13 | 5.8958e-13 | 5.5307e-13 | 7.0615e-13 | 7.5094e-13 | 3.1535e-13 | 3.2522e-13 | 3.9041e-13 | 4.9172e-13 | 6.2328e-13 | 6.3932e-13 | 3.1716e-13 | 3.1837e-13 | 8.3263e-13 | 6.9806e-13 | 3.3555e-13 | 6.1448e-13 | 4.9588e-13 | 3.879e-13 | 6.5918e-13 | 4.1799e-13 | 4.9297e-13 | 7.7236e-13 | 3.491e-13 | 6.3809e-13 | 4.0663e-13 | 2.175e-13 | 3.3961e-13 | 5.3761e-13 | 6.6149e-13 | 3.6866e-13 | 4.9269e-13 | 7.4757e-13 | 2.8705e-13 | 2.0992e-13 | 3.2052e-13 | 2.7763e-13 | 5.902e-13 | 8.726e-13 | 8.5136e-13 | 5.942e-13 | 4.1253e-13 | 4.2227e-13 | 6.635e-13 | 8.6552e-13 | 4.6853e-13 | 4.4515e-13 | 5.6857e-13 | 5.9321e-13 | 3.3531e-13 | 3.6698e-13 | 1.014e-12 | 7.0586e-13 | 4.9647e-13 | 3.357e-13 | 5.2915e-13 | 8.0963e-13 | 5.7813e-13 | 3.1971e-13 | 5.5082e-13 | 2.8732e-13 | 3.993e-13 | 3.1293e-13 | 4.3178e-13 | 8.2396e-13 | 5.7115e-13 | 4.7872e-13 | 5.3709e-13 | 5.615e-13 | 6.7261e-13 | 6.7641e-13 | 4.9206e-13 | 2.6581e-13 | 5.6434e-13 | 5.6485e-13 | 4.1931e-13 | 5.6722e-13 | 4.2858e-13 | 4.7643e-13 | 7.29e-13 | 2.7631e-13 | 1.9851e-13 | 4.7723e-13 | 4.6644e-13 | 4.4031e-13 | 4.4788e-13 | 7.6492e-13 | 5.9885e-13 | 5.1996e-13 | 7.2369e-13 | 6.4912e-13 | 2.5675e-13 | 8.067e-13 | 3.7461e-13 | 7.5599e-13 | 4.2614e-13 | 5.1456e-13 | 5.1272e-13 | 6.5622e-13 | 4.6869e-13 | 5.7313e-13 | 6.6628e-13 | 6.9262e-13 | 3.3773e-13 | 6.8312e-13 | 6.8481e-13 | 4.2641e-13 | 2.3746e-13 | 6.252e-13 | 4.8455e-13 | 3.6752e-13 | 5.1058e-13 | 3.3103e-13 | 5.691e-13 | 5.6102e-13 | 6.2797e-13 | 3.0265e-13 | 4.5451e-13 | 4.23e-13 | 4.0448e-13 | 4.8714e-13 | 6.0162e-13 | 5.8485e-13 | 5.0109e-13 | 4.2126e-13 | 3.8375e-13 | 7.3755e-13 | 5.7973e-13 | 6.1032e-13 | 4.7037e-13 | 3.8088e-13 | 5.8794e-13 | 4.7899e-13 | 4.1135e-13 | 6.0151e-13 | 8.9877e-13 | 7.2105e-13 | 4.9143e-13 | 2.778e-13 | 4.2822e-13 | 2.7771e-13 | 4.1482e-13 | 5.458e-13 | 3.5333e-13 | 5.4867e-13 | 6.2798e-13 | 6.5636e-13 | 3.8671e-13 | 6.2963e-13 | 6.9293e-13 | 6.7121e-13 | 7.9852e-13 | 4.6185e-13 | 3.2378e-13 | 2.4839e-13 | 3.4634e-13 | 6.1549e-13 | 4.003e-13 | 4.6414e-13 | 4.4723e-13 | 5.4477e-13 | 5.2686e-13 | 4.8928e-13 | 3.9033e-13 | 6.1881e-13 | 7.0731e-13 | 4.8722e-13 | 5.7444e-13 | 6.809e-13 | 4.8731e-13 | 3.6791e-13 | 4.5191e-13 | 5.2623e-13 | 7.2066e-13 | 6.9631e-13 | 2.7322e-13 | 4.6638e-13 | 4.4507e-13 | 5.2914e-13 | 6.5177e-13 | 5.9031e-13 | 6.9718e-13 | 5.4626e-13 | 4.6728e-13 | 7.651e-13 | 8.8503e-13 | 7.6252e-13 | 4.0163e-13 | 1.0248e-12 | 4.634e-13 | 4.6042e-13 | 3.2974e-13 | 4.601e-13 | 6.6364e-13 | 4.3339e-13 | 4.0209e-13 | 6.5304e-13 | 2.8658e-13 | 8.1183e-13 | 6.9451e-13 | 6.8802e-13 | 5.4005e-13 | 5.7105e-13 | 6.5696e-13 | 3.3434e-13 | 7.6585e-13 | 6.4174e-13 | 3.6953e-13 | 1.0512e-12 | 5.3679e-13 | 6.3158e-13 | 4.182e-13 | 5.6273e-13 | 6.9069e-13 | 5.2434e-13 | 4.6814e-13 | 4.8437e-13 | 6.9091e-13 | 6.0019e-13 | 3.1993e-13 | 4.0449e-13 | 4.331e-13 | 6.1892e-13 | 3.2276e-13 | 6.2468e-13 | 6.265e-13 | 4.8011e-13 | 3.8265e-13 | 5.5916e-13 | 4.8417e-13 | 3.692e-13 | 4.2091e-13 | 5.0303e-13 | 3.0947e-13 | 6.2901e-13 | 7.55e-13 | 5.334e-13 | 7.5816e-13 | 6.5685e-13 | 4.3501e-13 | 7.0267e-13 | 5.1005e-13 | 4.1012e-13 | 6.3956e-13 | 3.1358e-13 | 6.3968e-13 | 5.7241e-13 | 4.9877e-13 | 6.7214e-13 | 5.6417e-13 | 7.4035e-13 | 2.6975e-13 | 5.2316e-13 | 3.6609e-13 | 3.2731e-13 | 4.5681e-13 | 7.6729e-13 | 5.5356e-13 | 5.7458e-13 | 3.4219e-13 | 5.0026e-13 | 7.8071e-13 | 3.1964e-13 | 3.9427e-13 | 3.5766e-13 | 5.1696e-13 | 4.5089e-13 | 4.2924e-13 | 4.6753e-13 | 2.9585e-13 | 4.8458e-13 | 4.7395e-13 | 7.7433e-13 | 6.99e-13 | 4.5965e-13 | 5.5055e-13 | 6.7688e-13 | 5.7205e-13 | 3.872e-13 | 4.4732e-13 | 5.1096e-13 | 4.2763e-13 | 4.6115e-13 | 3.9734e-13 | 4.0178e-13 | 4.5075e-13 | 5.4318e-13 | 4.0087e-13 | 6.9392e-13 | 3.3556e-13 | 3.9655e-13 | 5.3901e-13 | 5.5839e-13 | 6.2597e-13 | 4.203e-13 | 6.6377e-13 | 2.7206e-13 | 4.7188e-13 | 3.3616e-13 | 4.8372e-13 | 4.7801e-13 | 4.5652e-13 | 2.9091e-13 | 4.8568e-13 | 5.6911e-13 | 4.5565e-13 | 5.0228e-13 | 4.8038e-13 | 4.4338e-13 | 5.0947e-13 | 4.9298e-13 | 3.8823e-13 | 3.9755e-13 | 5.3828e-13 | 1.1058e-12 | 5.4497e-13 | 6.4374e-13 | 4.9577e-13 | 4.7647e-13 | 6.8254e-13 | 2.5282e-13 | 5.3211e-13 | 2.5341e-13 | 4.8972e-13 | 7.7035e-13 | 3.9503e-13 | 6.4102e-13 | 4.7143e-13 | 5.5651e-13 | 3.7898e-13 | 3.217e-13 | 8.7528e-13 | 5.4673e-13 | 4.2684e-13 | 5.3195e-13 | 7.3431e-13 | 6.8725e-13 | 8.9105e-13 | 6.7299e-13 | 5.3937e-13 | 3.4928e-13 | 4.7226e-13 | 3.0073e-13 | 9.5169e-13 | 5.042e-13 | 2.9939e-13 | 7.2669e-13 | 5.6067e-13 | 8.8577e-13 | 4.7372e-13 | 7.5905e-13 | 3.8145e-13 | 2.3691e-13 | 6.6189e-13 | 6.4709e-13 | 6.7924e-13 | 7.0308e-13 | 8.3774e-13 | 4.9982e-13 | 6.5944e-13 | 8.1e-13 | 2.9535e-13 | 7.1708e-13 | 5.721e-13 | 5.3303e-13 | 5.5655e-13 | 2.1397e-13 | 4.2008e-13 | 4.9838e-13 | 5.8581e-13 | 7.2462e-13 | 4.1525e-13 | 4.1751e-13 | 8.233e-13 | 4.5402e-13 | 3.8883e-13 | 4.9301e-13 | 6.0954e-13 | 6.9373e-13 | 5.0339e-13 | 4.3938e-13 | 4.1133e-13 | 5.4694e-13 | 8.8145e-13 | 5.0892e-13 | 4.2245e-13 | 4.5347e-13 | 7.8129e-13 | 5.6248e-13 | 4.767e-13 | 3.9248e-13 | 6.0678e-13 | 8.4515e-13 | 8.4185e-13 | 8.4384e-13 | 7.4153e-13 | 4.9605e-13 | 7.4073e-13 | 4.6304e-13 | 5.6602e-13 | 6.018e-13 | 4.3867e-13 | 7.9372e-13 | 4.1583e-13 | 6.612e-13 | 4.0974e-13 | 3.3055e-13 | 3.3685e-13 | 5.4054e-13 | 7.5929e-13 | 6.4585e-13 | 6.9518e-13 | 3.5582e-13 | 3.8198e-13 | 3.4758e-13 | 2.9523e-13 | 4.952e-13 | 6.1626e-13 | 5.4926e-13 | 4.6742e-13 | 4.7499e-13 | 4.5042e-13 | 3.7587e-13 | 1.4036e-13 | 4.8034e-13 | 5.0617e-13 | 8.7008e-13 | 4.3649e-13 | 6.2471e-13 | 4.4e-13 | 6.3532e-13 | 5.6053e-13 | 5.4365e-13 | 2.7028e-13 | 6.1365e-13 | 3.3042e-13 | 4.1645e-13 | 4.0889e-13 | 2.7398e-13 | 4.2238e-13 | 6.2799e-13 | 7.9577e-13 | 4.7381e-13 | 5.5642e-13 | 3.7187e-13 | 4.0605e-13 | 6.4106e-13 | 4.2268e-13 | 3.4922e-13 | 2.7465e-13 | 5.5102e-13 | 7.7021e-13 | 3.3148e-13 | 5.5672e-13 | 5.1027e-13 | 3.9772e-13 | 4.8929e-13 | 9.6183e-13 | 3.7495e-13 | 5.4546e-13 | 5.1582e-13 | 4.5457e-13 | 4.2889e-13 | 4.4915e-13 | 3.7063e-13 | 2.0059e-13 | 5.2091e-13 | 3.6548e-13 | 6.1928e-13 | 2.8029e-13 | 8.2841e-13 | 5.2753e-13 | 5.0347e-13 | 4.5198e-13 | 4.1319e-13 | 5.1582e-13 | 3.2485e-13 | 7.8569e-13 | 3.725e-13 | 5.1176e-13 | 4.9553e-13 | 4.8002e-13 | 4.4332e-13 | 6.4786e-13 | 6.4172e-13 | 7.4979e-13 | 3.5924e-13 | 8.1372e-13 | 6.1582e-13 | 3.0051e-13 | 3.8566e-13 | 6.8278e-13 | 5.4501e-13 | 7.8431e-13 | 2.2584e-13 | 4.2652e-13 | 3.7723e-13 | 5.7558e-13 | 4.5094e-13 | 3.5098e-13 | 4.2386e-13 | 8.3691e-13 | 4.9946e-13 | 5.9242e-13 | 4.9077e-13 | 1.5047e-12 | 5.2904e-13 | 7.253e-13 | 6.7986e-13 | 5.309e-13 | 7.5658e-13 | 6.3216e-13 | 5.3064e-13 | 3.7515e-13 | 6.1134e-13 | 4.5197e-13 | 6.4858e-13 | 6.4251e-13 | 4.494e-13 | 3.6542e-13 | 5.5976e-13 | 7.4898e-13 | 3.9256e-13 | 5.5276e-13 | 7.2863e-13 | 5.3585e-13 | 5.9403e-13 | 8.7153e-13 | 6.7531e-13 | 6.8868e-13 | 8.5086e-13 | 7.1519e-13 | 3.6936e-13 | 4.4198e-13 | 3.4431e-13 | 3.5874e-13 | 2.9495e-13 | 4.255e-13 | 6.2377e-13 | 3.4768e-13 | 6.1798e-13 | 3.0273e-13 | 4.162e-13 | 3.4719e-13 | 3.2424e-13 | 5.1061e-13 | 5.3978e-13 | 4.3275e-13 | 2.8773e-13 | 5.6269e-13 | 3.7563e-13 | 4.4014e-13 | 3.8022e-13 | 4.7184e-13 | 5.8846e-13 | 4.147e-13 | 7.7973e-13 | 5.4903e-13 | 2.8663e-13 | 4.6214e-13 | 7.3699e-13 | 5.3438e-13 | 6.3312e-13 | 3.2071e-13 | 4.2286e-13 | 2.6882e-13 | 9.3055e-13 | 4.249e-13 | 3.8957e-13 | 5.7185e-13 | 3.2146e-13 | 2.8829e-13 | 4.8417e-13 | 4.1224e-13 | 3.3699e-13 | 4.6814e-13 | 3.3422e-13 | 3.9958e-13 | 6.2181e-13 | 5.653e-13 | 5.7826e-13 | 7.3347e-13 | 4.3107e-13 | 5.6477e-13 | 6.0375e-13 | 6.2958e-13 | 5.7841e-13 | 4.3962e-13 | 5.2547e-13 | 9.3208e-13 | 6.6249e-13 | 5.7126e-13 | 2.058e-13 | 5.5338e-13 | 4.5789e-13 | 6.3158e-13 | 4.2989e-13 | 9.2278e-13 | 7.182e-13 | 5.1905e-13 | 7.4052e-13 | 5.6657e-13 | 5.7677e-13 | 6.4792e-13 | 2.6308e-13 | 5.3555e-13 | 4.2363e-13 | 6.4636e-13 | 4.2692e-13 | 4.7624e-13 | 4.9978e-13 | 4.8905e-13 | 5.1799e-13 | 4.3292e-13 | 5.7441e-13 | 5.2829e-13 | 4.9539e-13 | 5.2868e-13 | 3.2102e-13 | 5.4901e-13 | 4.2986e-13 | 5.711e-13 | 3.3725e-13 | 3.4463e-13 | 3.671e-13 | 5.2679e-13 | 6.4389e-13 | 3.1847e-13 | 2.5911e-13 | 4.4996e-13 | 4.1868e-13 | 3.6301e-13 | 3.5944e-13 | 3.5794e-13 | 4.9565e-13 | 7.3446e-13 | 6.5317e-13 | 5.0562e-13 | 2.6912e-13 | 5.5397e-13 | 9.8329e-13 | 7.901e-13 | 4.3439e-13 | 1.9586e-13 | 3.9838e-13 | 4.9302e-13 | 4.3205e-13 | 4.5642e-13 | 4.9929e-13 | 6.6174e-13 | 3.1198e-13 | 9.8387e-13 | 4.2905e-13 | 6.4279e-13 | 7.0889e-13 | 6.9967e-13 | 2.8726e-13 | 4.4577e-13 | 5.472e-13 | 4.1733e-13 | 4.9985e-13 | 6.208e-13 | 5.1226e-13 | 3.2591e-13 | 5.4731e-13 | 3.4153e-13 | 8.9864e-13 | 4.4338e-13 | 4.5814e-13 | 8.7526e-13 | 4.8305e-13 | 1.0781e-12 | 5.886e-13 | 6.2606e-13 | 1.8621e-13 | 3.337e-13 | 4.079e-13 | 4.8587e-13 | 5.3324e-13 | 4.9677e-13 | 5.1024e-13 | 6.9697e-13 | 4.9385e-13 | 4.7961e-13 | 3.1496e-13 | 4.8543e-13 | 5.2195e-13 | 4.3563e-13 | 3.1176e-13 | 2.6441e-13 | 3.9739e-13 | 7.2743e-13 | 4.8576e-13 | 1.0577e-12 | 9.3276e-13 | 3.9635e-13 | 8.4575e-13 | 3.4566e-13 | 6.575e-13 | 4.813e-13 | 3.3869e-13 | 3.7212e-13 | 6.0435e-13 | 5.1722e-13 | 6.9992e-13 | 3.9736e-13 | 6.9924e-13 | 7.0802e-13 | 7.5528e-13 | 4.2692e-13 | 5.2306e-13 | 4.941e-13 | 6.4697e-13 | 8.1012e-13 | 2.9284e-13 | 1.8795e-13 | 3.0617e-13 | 5.1363e-13 | 5.8838e-13 | 3.5526e-13 | 4.9506e-13 | 3.5418e-13 | 3.8685e-13 | 6.7793e-13 | 4.2068e-13 | 7.1658e-13 | 6.4029e-13 | 7.9299e-13 | 7.268e-13 | 2.6532e-13 | 5.5451e-13 | 3.6041e-13 | 4.0735e-13 | 5.242e-13 | 4.9748e-13 | 6.7064e-13 | 6.7908e-13 | 4.0477e-13 | 6.0929e-13 | 7.1712e-13 | 4.426e-13 | 5.7935e-13 | 6.1421e-13 | 7.4939e-13 | 4.5151e-13 | 4.5722e-13 | 3.1841e-13 | 9.788e-13 | 4.0309e-13 | 5.4137e-13 | 5.2125e-13 | 3.5654e-13 | 2.5875e-13 | 4.1999e-13 | 8.7315e-13 | 3.189e-13 | 5.9516e-13 | 6.2635e-13 | 3.2182e-13 | 4.5488e-13 | 5.0478e-13 | 5.962e-13 | 4.938e-13 | 5.6451e-13 | 6.5767e-13 | 4.4969e-13 | 2.9162e-13 | 5.8619e-13 | 5.1869e-13 | 6.8748e-13 | 3.4526e-13 | 4.9075e-13 | 4.3466e-13 | 5.0308e-13 | 3.7274e-13 | 3.7904e-13 | 5.4625e-13 | 4.5612e-13 | 3.4251e-13 | 5.1084e-13 | 7.325e-13 | 2.8844e-13 | 6.3149e-13 | 5.6498e-13 | 4.1935e-13 | 8.4809e-13 | 7.2283e-13 | 2.9931e-13 | 5.1887e-13 | 4.8516e-13 | 4.6586e-13 | 8.3816e-13 | 4.8383e-13 | 3.5911e-13 | 6.3689e-13 | 6.3778e-13 | 5.9334e-13 | 6.7877e-13 | 6.0329e-13 | 4.6647e-13 | 4.7784e-13 | 3.7e-13 | 5.1016e-13 | 5.523e-13 | 7.5929e-13 | 3.5565e-13 | 4.6873e-13 | 4.9323e-13 | 2.7962e-13 | 5.5898e-13 | 5.4961e-13 | 7.4731e-13 | 4.8861e-13 | 4.9679e-13 | 4.5067e-13 | 5.8303e-13 | 4.6309e-13 | 5.3993e-13 | 4.111e-13 | 6.0988e-13 | 6.3036e-13 | 8.042e-13 | 4.7854e-13 | 7.5623e-13 | 7.4043e-13 | 7.1378e-13 | 4.3358e-13 | 3.7312e-13 | 5.6372e-13 | 2.5666e-13 | 5.1376e-13 | 6.2802e-13 | 6.2007e-13 | 5.6956e-13 | 5.0529e-13 | 6.9605e-13 | 7.768e-13 | 1.0594e-12 | 4.9761e-13 | 6.3196e-13 | 4.7836e-13 | 4.621e-13 | 3.4431e-13 | 5.8944e-13 | 6.1296e-13 | 5.3258e-13 | 5.6592e-13 | 4.155e-13 | 4.3039e-13 | 4.3616e-13 | 1.3187e-12 | 3.6737e-13 | 2.5733e-13 | 5.8337e-13 | 3.6625e-13 | 5.4847e-13 | 4.649e-13 | 7.5091e-13 | 4.0037e-13 | 4.5593e-13 | 4.1251e-13 | 4.457e-13 | 6.0288e-13 | 3.4272e-13 | 6.9656e-13 | 8.3587e-13 | 5.0235e-13 | 6.4013e-13 | 3.3058e-13 | 3.2235e-13 | 6.1958e-13 | 3.5565e-13 | 4.9813e-13 | 5.474e-13 | 1.4522e-12 | 3.3988e-13 | 3.2951e-13 | 3.6255e-13 | 6.4395e-13 | 3.9606e-13 | 4.8482e-13 | 5.8423e-13 | 4.9404e-13 | 9.1082e-13 | 3.4558e-13 | 5.4423e-13 | 7.1533e-13 | 7.1225e-13 | 3.3919e-13 | 4.0095e-13 | 7.5443e-13 | 3.77e-13 | 6.3054e-13 | 4.7441e-13 | 6.9271e-13 | 5.4309e-13 | 2.7116e-13 | 5.6137e-13 | 4.227e-13 | 4.4871e-13 | 4.0087e-13 | 6.4285e-13 | 6.8197e-13 | 4.653e-13 | 5.9451e-13 | 3.6331e-13 | 3.6064e-13 | 4.8383e-13 | 6.7891e-13 | 4.6984e-13 | 4.3195e-13 | 2.2726e-13 | 7.8285e-13 | 5.6618e-13 | 3.7125e-13 | 3.9835e-13 | 4.611e-13 | 4.5884e-13 | 8.2854e-13 | 4.8418e-13 | 5.3029e-13 | 4.1895e-13 | 4.3083e-13 | 3.0638e-13 | 3.8191e-13 | 7.2374e-13 | 5.1212e-13 | 4.3865e-13 | 4.5437e-13 | 6.4013e-13 | 6.1754e-13 | 4.2416e-13 | 5.7706e-13 | 2.5291e-13 | 4.6976e-13 | 4.6794e-13 | 4.3741e-13 | 8.0849e-13 | 4.6989e-13 | 4.8452e-13 | 5.0782e-13 | 4.0183e-13 | 4.3981e-13 | 2.9804e-13 | 4.6407e-13 | 4.2011e-13 | 2.4439e-13 | 7.7067e-13 | 3.7706e-13 | 4.6904e-13 | 6.6007e-13 | 5.5524e-13 | 4.8189e-13 | 4.4878e-13 | 6.0451e-13 | 4.4707e-13 | 6.8788e-13 | 5.2901e-13 | 9.6324e-13 | 6.3885e-13 | 6.0049e-13 | 7.294e-13 | 6.2633e-13 | 2.9242e-13 | 6.5372e-13 | 3.6996e-13 | 3.8817e-13 | 4.286e-13 | 6.4577e-13 | 2.5947e-13 | 6.4921e-13 | 6.2676e-13 | 5.6015e-13 | 4.18e-13 | 3.5695e-13 | 4.8343e-13 | 5.6801e-13 | 2.983e-13 | 5.8604e-13 | 5.2691e-13 | 7.8697e-13 | 4.1981e-13 | 4.1419e-13 | 4.5167e-13 | 3.7088e-13 | 6.0811e-13 | 3.9608e-13 | 7.0262e-13 | 5.0991e-13 | 6.0064e-13 | 7.4183e-13 | 5.9268e-13 | 2.6283e-13 | 4.1766e-13 | 4.2198e-13 | 3.8008e-13 | 6.7698e-13 | 6.4281e-13 | 5.2221e-13 | 5.8611e-13 | 5.0268e-13 | 5.2464e-13 | 4.7574e-13 | 3.3671e-13 | 5.9041e-13 | 7.0871e-13 | 4.3868e-13 | 8.6155e-13 | 3.8823e-13 | 4.6994e-13 | 3.5876e-13 | 3.9328e-13 | 3.5682e-13 | 4.5969e-13 | 5.0266e-13 | 4.418e-13 | 3.3154e-13 | 5.3748e-13 | 3.6897e-13 | 4.3142e-13 | 3.9525e-13 | 1.0407e-12 | 5.5921e-13 | 5.495e-13 | 2.961e-13 | 5.4687e-13 | 6.3165e-13 | 5.5359e-13 | 7.3335e-13 | 3.1449e-13 | 4.1108e-13 | 5.9199e-13 | 6.7552e-13 | 3.2889e-13 | 5.2428e-13 | 1.148e-12 | 3.0848e-13 | 3.7785e-13 | 4.3095e-13 | 4.6059e-13 | 4.778e-13 | 4.845e-13 | 6.5403e-13 | 8.4572e-13 | 3.3745e-13 | 3.7097e-13 | 7.5753e-13 | 7.9909e-13 | 3.61e-13 | 4.2392e-13 | 2.7565e-13 | 7.3754e-13 | 9.4668e-13 | 9.7179e-13 | 6.7336e-13 | 3.7837e-13 | 4.2554e-13 | 5.0668e-13 | 7.4032e-13 | 5.5719e-13 | 3.8613e-13 | 3.3815e-13 | 5.438e-13 | 4.2189e-13 | 6.8816e-13 | 5.8245e-13 | 5.5749e-13 | 5.2035e-13 | 5.3596e-13 | 5.8959e-13 | 4.6825e-13 | 3.3746e-13 | 3.7189e-13 | 9.4069e-13 | 5.0333e-13 | 2.7645e-13 | 5.767e-13 | 3.9805e-13 | 5.8377e-13 | 5.4321e-13 | 5.4567e-13 | 3.4313e-13 | 6.3779e-13 | 4.3643e-13 | 6.3463e-13 | 6.2711e-13 | 3.5389e-13 | 5.5775e-13 | 9.114e-13 | 5.0365e-13 | 3.7872e-13 | 5.4126e-13 | 6.7512e-13 | 5.8411e-13 | 4.8266e-13 | 1.1339e-12 | 3.8674e-13 | 4.3015e-13 | 4.3306e-13 | 8.479e-13 | 2.3942e-13 | 5.5782e-13 | 4.463e-13 | 6.7416e-13 | 5.3333e-13 | 4.7086e-13 | 8.0583e-13 | 5.8263e-13 | 8.0921e-13 | 5.0056e-13 | 5.0864e-13 | 7.5532e-13 | 7.4809e-13 | 4.3766e-13 | 9.4204e-13 | 5.4337e-13 | 5.3237e-13 | 6.8217e-13 | 6.0147e-13 | 5.4631e-13 | 6.2985e-13 | 4.7146e-13 | 7.5195e-13 | 2.3303e-13 | 3.3921e-13 | 5.0533e-13 | 3.9562e-13 | 4.2126e-13 | 5.0063e-13 | 4.7853e-13 | 5.6477e-13 | 3.5574e-13 | 6.046e-13 | 4.6107e-13 | 4.5782e-13 | 6.0221e-13 | 3.5446e-13 | 2.8047e-13 | 3.413e-13 | 4.8844e-13 | 6.6293e-13 | 6.6889e-13 | 3.8391e-13 | 5.4357e-13 | 6.1866e-13 | 3.9138e-13 | 4.4214e-13 | 3.0176e-13 | 7.2341e-13 | 3.3549e-13 | 5.2301e-13 | 4.6224e-13 | 4.5454e-13 | 3.3366e-13 | 5.8821e-13 | 5.7911e-13 | 3.3025e-13 | 3.5015e-13 | 4.4607e-13 | 4.0318e-13 | 3.8084e-13 | 5.709e-13 | 5.5658e-13 | 5.6327e-13 | 4.6534e-13 | 4.3116e-13 | 3.3138e-13 | 5.5736e-13 | 4.5279e-13 | 6.3662e-13 | 5.8063e-13 | 6.3358e-13 | 4.638e-13 | 2.1796e-13 | 3.4927e-13 | 5.5326e-13 | 3.2682e-13 | 4.7366e-13 | 3.9878e-13 | 3.7988e-13 | 1.2871e-13 | 5.5409e-13 | 5.0342e-13 | 7.72e-13 | 6.5692e-13 | 5.109e-13 | 2.4306e-13 | 2.1155e-13 | 4.0269e-13 | 7.2061e-13 | 3.7588e-13 | 3.7151e-13 | 9.7634e-13 | 5.2481e-13 | 1.0047e-12 | 3.7155e-13 | 3.5889e-13 | 4.2717e-13 | 4.4814e-13 | 4.7441e-13 | 3.6851e-13 | 6.8172e-13 | 3.6644e-13 | 4.0897e-13 | 3.6652e-13 | 6.9901e-13 | 6.4633e-13 | 3.5667e-13 | 6.5046e-13 | 6.8457e-13 | 2.3964e-13 | 3.091e-13 | 6.0775e-13 | 8.0721e-13 | 4.2787e-13 | 5.575e-13 | 5.2181e-13 | 5.5274e-13 | 4.2407e-13 | 1.2004e-12 | 6.8617e-13 | 5.4941e-13 | 2.8907e-13 | 5.3261e-13 | 6.5871e-13 | 4.9273e-13 | 8.8503e-13 | 3.2643e-13 | 5.0937e-13 | 7.0379e-13 | 9.1945e-13 | 7.3891e-13 | 6.4511e-13 | 4.3901e-13 | 2.6675e-13 | 6.3908e-13 | 1.0058e-12 | 4.0295e-13 | 4.8268e-13 | 5.3639e-13 | 2.7238e-13 | 6.8379e-13 | 4.7935e-13 | 5.2093e-13 | 3.4006e-13 | 6.7576e-13 | 6.1155e-13 | 5.986e-13 | 3.655e-13 | 2.4461e-13 | 6.6803e-13 | 3.4596e-13 | 4.344e-13 | 6.3471e-13 | 3.6438e-13 | 8.4801e-13 | 5.4307e-13 | 6.4357e-13 | 6.9052e-13 | 5.3563e-13 | 4.8239e-13 | 6.4299e-13 | 4.891e-13 | 7.4342e-13 | 3.0972e-13 | 5.3922e-13 | 6.679e-13 | 7.5333e-13 | 4.774e-13 | 5.1926e-13 | 6.0631e-13 | 4.8985e-13 | 3.8046e-13 | 3.9358e-13 | 8.4004e-13 | 3.4637e-13 | 6.949e-13 | 3.2958e-13 | 2.9293e-13 | 6.0199e-13 | 6.483e-13 | 3.9707e-13 | 3.6537e-13 | 5.4928e-13 | 2.9893e-13 | 2.8363e-13 | 5.9357e-13 | 6.4153e-13 | 4.0331e-13 | 6.8818e-13 | 6.6161e-13 | 5.1632e-13 | 3.9265e-13 | 4.6179e-13 | 2.4467e-13 | 9.6764e-13 | 2.2017e-13 | 5.1958e-13 | 5.2173e-13 | 3.4455e-13 | 4.9854e-13 | 5.2366e-13 | 3.584e-13 | 3.1483e-13 | 4.7975e-13 | 4.9833e-13 | 3.5246e-13 | 5.4527e-13 | 6.4448e-13 | 2.4415e-13 | 3.7939e-13 | 8.0546e-13 | 6.0574e-13 | 4.0872e-13 | 4.1974e-13 | 5.541e-13 | 6.0833e-13 | 3.2825e-13 | 4.1377e-13 | 5.1473e-13 | 8.5821e-13 | 3.7845e-13 | 6.0454e-13 | 5.0483e-13 | 6.6026e-13 | 2.2723e-13 | 5.778e-13 | 3.1696e-13 | 4.7178e-13 | 2.6155e-13 | 6.7853e-13 | 6.5985e-13 | 7.9041e-13 | 6.9573e-13 | 3.4099e-13 | 7.4981e-13 | 7.8282e-13 | 3.5389e-13 | 5.9845e-13 | 4.2256e-13 | 2.7186e-13 | 4.0757e-13 | 4.9928e-13 | 4.5553e-13 | 6.6406e-13 | 6.7767e-13 | 2.372e-13 | 6.2318e-13 | 4.7023e-13 | 7.5405e-13 | 5.7901e-13 | 9.6096e-13 | 4.5087e-13 | 5.138e-13 | 5.4383e-13 | 8.3396e-13 | 3.9632e-13 | 6.7087e-13 | 4.7592e-13 | 4.6313e-13 | 5.3948e-13 | 5.2103e-13 | 3.0591e-13 | 3.9521e-13 | 2.6913e-13 | 4.4156e-13 | 5.8306e-13 | 3.1749e-13 | 8.1046e-13 | 5.4127e-13 | 4.7346e-13 | 5e-13 | 4.5677e-13 | 3.0492e-13 | 5.8344e-13 | 5.1009e-13 | 4.5119e-13 | 4.2531e-13 | 3.2162e-13 | 4.598e-13 | 3.3081e-13 | 4.1616e-13 | 2.5689e-13 | 4.2895e-13 | 2.271e-13 | 5.7703e-13 | 3.0532e-13 | 6.2651e-13 | 5.0483e-13 | 3.9902e-13 | 6.6959e-13 | 7.7968e-13 | 7.3667e-13 | 4.0107e-13 | 5.0455e-13 | 2.245e-13 | 3.7577e-13 | 4.3566e-13 | 4.35e-13 | 7.9743e-13 | 4.0388e-13 | 4.7399e-13 | 5.1015e-13 | 8.5177e-13 | 4.7893e-13 | 6.6544e-13 | 3.246e-13 | 4.9323e-13 | 3.7466e-13 | 6.6926e-13 | 5.1974e-13 | 4.9588e-13 | 3.5516e-13 | 2.4225e-13 | 6.5944e-13 | 4.0722e-13 | 5.0242e-13 | 6.7938e-13 | 5.113e-13 | 8.5396e-13 | 3.3554e-13 | 3.4338e-13 | 3.0941e-13 | 4.2875e-13 | 3.2785e-13 | 2.386e-13 | 4.5423e-13 | 6.702e-13 | 6.0066e-13 | 2.0685e-13 | 3.9292e-13 | 5.5652e-13 | 5.4681e-13 | 2.9217e-13 | 3.1025e-13 | 4.6865e-13 | 7.3411e-13 | 4.1729e-13 | 4.4468e-13 | 5.3046e-13 | 5.7338e-13 | 5.3966e-13 | 6.3332e-13 | 6.8828e-13 | 6.8783e-13 | 6.1898e-13 | 5.2144e-13 | 5.0493e-13 | 6.5183e-13 | 3.7154e-13 | 8.6388e-13 | 1.0577e-12 | 5.337e-13 | 2.1557e-13 | 3.4462e-13 | 9.0315e-13 | 3.9309e-13 | 7.7091e-13 | 3.5384e-13 | 5.6688e-13 | 4.792e-13 | 2.6443e-13 | 7.1364e-13 | 6.8243e-13 | 4.6478e-13 | 3.9482e-13 | 8.3635e-13 | 3.9529e-13 | 5.8578e-13 | 5.1951e-13 | 3.6492e-13 | 5.1882e-13 | 5.0915e-13 | 5.3736e-13 | 5.9335e-13 | 4.671e-13 | 7.8558e-13 | 6.8755e-13 | 5.2912e-13 | 4.6974e-13 | 4.9902e-13 | 4.4103e-13 | 9.5046e-13 | 6.4229e-13 | 7.4023e-13 | 4.512e-13 | 7.1334e-13 | 6.337e-13 | 4.4209e-13 | 4.0151e-13 | 6.0489e-13 | 2.8241e-13 | 6.2605e-13 | 3.0807e-13 | 6.9385e-13 | 5.3169e-13 | 4.7476e-13 | 1.5439e-13 | 6.5435e-13 | 3.1591e-13 | 4.2413e-13 | 6.6267e-13 | 4.9512e-13 | 8.3907e-13 | 3.5045e-13 | 4.1814e-13 | 5.9804e-13 | 1.0345e-12 | 2.8215e-13 | 4.5664e-13 | 4.5011e-13 | 2.2059e-13 | 4.96e-13 | 2.2281e-13 | 5.2318e-13 | 4.654e-13 | 5.4688e-13 | 5.4181e-13 | 6.6279e-13 | 2.7802e-13 | 5.6796e-13 | 7.0719e-13 | 3.6013e-13 | 5.3875e-13 | 5.7556e-13 | 4.1395e-13 | 7.4664e-13 | 6.1745e-13 | 6.9443e-13 | 5.4991e-13 | 3.2553e-13 | 4.152e-13 | 3.5703e-13 | 6.8112e-13 | 3.3498e-13 | 5.8476e-13 | 4.84e-13 | 9.8876e-13 | 5.5684e-13 | 4.0616e-13 | 9.117e-13 | 8.5112e-13 | 4.1438e-13 | 4.6748e-13 | 4.5031e-13 | 5.8002e-13 | 3.4078e-13 | 6.6894e-13 | 6.43e-13 | 5.1895e-13 | 5.9514e-13 | 3.1779e-13 | 2.0583e-13 | 6.8665e-13 | 5.9409e-13 | 5.2295e-13 | 4.8617e-13 | 3.6801e-13 | 5.4577e-13 | 3.9801e-13 | 6.0797e-13 | 4.0255e-13 | 7.741e-13 | 4.2943e-13 | 4.1272e-13 | 2.7298e-13 | 7.713e-13 | 3.1711e-13 | 4.0158e-13 | 4.5904e-13 | 8.1072e-13 | 5.4359e-13 | 5.3119e-13 | 5.7639e-13 | 4.7541e-13 | 7.3591e-13 | 5.0669e-13 | 3.3107e-13 | 4.0723e-13 | 5.1187e-13 | 4.0829e-13 | 3.4749e-13 | 4.435e-13 | 7.0899e-13 | 5.0493e-13 | 4.8831e-13 | 4.8849e-13 | 3.6479e-13 | 6.1909e-13 | 3.8407e-13 | 5.5588e-13 | 3.9143e-13 | 4.2131e-13 | 5.5874e-13 | 3.968e-13 | 3.9355e-13 | 4.1091e-13 | 4.9227e-13 | 5.198e-13 | 5.4959e-13 | 4.3749e-13 | 2.3564e-13 | 6.6132e-13 | 3.9896e-13 | 4.126e-13 | 4.3569e-13 | 4.7128e-13 | 6.2591e-13 | 6.5879e-13 | 9.4755e-13 | 4.6761e-13 | 5.6155e-13 | 3.1162e-13 | 3.9652e-13 | 6.2374e-13 | 3.5494e-13 | 5.3293e-13 | 7.0204e-13 | 5.7237e-13 | 7.7307e-13 | 5.5342e-13 | 4.3089e-13 | 4.2052e-13 | 5.7143e-13 | 2.2095e-13 | 5.9196e-13 | 7.9679e-13 | 5.101e-13 | 4.3871e-13 | 5.2336e-13 | 9.5301e-13 | 3.3817e-13 | 5.2658e-13 | 3.6583e-13 | 4.2468e-13 | 3.4131e-13 | 4.0662e-13 | 3.7354e-13 | 4.2288e-13 | 4.6152e-13 | 3.9821e-13 | 6.7496e-13 | 3.1744e-13 | 4.3105e-13 | 6.2207e-13 | 2.5738e-13 | 7.3834e-13 | 2.4353e-13 | 5.6441e-13 | 4.901e-13 | 1.0143e-12 | 6.6412e-13 | 4.537e-13 | 5.9199e-13 | 5.797e-13 | 8.2359e-13 | 5.4759e-13 | 4.1967e-13 | 4.3748e-13 | 4.6342e-13 | 3.9495e-13 | 4.8278e-13 | 6.8814e-13 | 3.7434e-13 | 5.8598e-13 | 2.5698e-13 | 5.7058e-13 | 5.359e-13 | 5.8205e-13 | 5.231e-13 | 3.2642e-13 | 6.3421e-13 | 3.9854e-13 | 3.94e-13 | 7.5192e-13 | 4.4532e-13 | 5.3809e-13 | 8.6663e-13 | 6.1148e-13 | 4.66e-13 | 5.7903e-13 | 6.9309e-13 | 5.7577e-13 | 6.8222e-13 | 3.3544e-13 | 6.1177e-13 | 2.9675e-13 | 4.0101e-13 | 5.7963e-13 | 4.9969e-13 | 6.7944e-13 | 3.592e-13 | 7.0223e-13 | 5.976e-13 | 5.1293e-13 | 4.4065e-13 | 4.4414e-13 | 6.545e-13 | 5.8998e-13 | 7.1094e-13 | 6.6869e-13 | 4.1371e-13 | 5.3214e-13 | 6.1019e-13 | 6.7632e-13 | 4.9599e-13 | 4.4816e-13 | 6.6129e-13 | 5.4903e-13 | 6.3567e-13 | 6.2999e-13 | 5.4767e-13 | 2.7968e-13 | 4.2494e-13 | 5.7627e-13 | 4.3627e-13 | 4.5169e-13 | 5.8059e-13 | 6.4284e-13 | 6.2122e-13 | 2.6656e-13 | 3.1316e-13 | 2.7428e-13 | 8.3622e-13 | 5.7691e-13 | 5.8549e-13 | 3.3288e-13 | 7.1252e-13 | 5.669e-13 | 7.0521e-13 | 5.5156e-13 | 5.2435e-13 | 3.3132e-13 | 5.1945e-13 | 5.524e-13 | 5.9771e-13 | 6.0694e-13 | 3.0981e-13 | 6.6611e-13 | 2.3043e-13 | 4.5839e-13 | 5.5913e-13 | 5.7681e-13 | 8.6761e-13 | 7.2491e-13 | 4.8889e-13 | 6.0129e-13 | 6.1004e-13 | 4.2618e-13 | 6.3408e-13 | 9.7056e-13 | 7.186e-13 | 6.0976e-13 | 6.9365e-13 | 3.9471e-13 | 5.7342e-13 | 2.9779e-13 | 7.8099e-13 | 5.6727e-13 | 3.5086e-13 | 2.8322e-13 | 4.7219e-13 | 6.0902e-13 | 5.6448e-13 | 5.398e-13 | 3.84e-13 | 3.4185e-13 | 4.7465e-13 | 5.0362e-13 | 8.249e-13 | 3.3296e-13 | 3.1664e-13 | 4.7178e-13 | 6.7857e-13 | 6.1317e-13 | 4.3395e-13 | 4.3401e-13 | 5.0221e-13 | 3.4393e-13 | 3.1963e-13 | 4.4406e-13 | 4.9213e-13 | 2.7048e-13 | 4.413e-13 | 8.4905e-13 | 2.8547e-13 | 5.095e-13 | 5.3111e-13 | 5.1828e-13 | 6.2005e-13 | 6.4376e-13 | 4.9825e-13 | 3.2773e-13 | 3.3595e-13 | 3.754e-13 | 6.7908e-13 | 3.2123e-13 | 3.7604e-13 | 1.0085e-12 | 2.8905e-13 | 8.1179e-13 | 3.0814e-13 | 8.0772e-13 | 8.0169e-13 | 4.1706e-13 | 2.6048e-13 | 5.0063e-13 | 6.2535e-13 | 4.1272e-13 | 4.6894e-13 | 3.1211e-13 | 4.5703e-13 | 5.7e-13 | 6.1589e-13 | 4.8046e-13 | 5.2859e-13 | 7.0242e-13 | 5.9081e-13 | 5.9071e-13 | 4.7535e-13 | 8.1183e-13 | 4.0976e-13 | 5.2701e-13 | 8.3124e-13 | 3.3009e-13 | 4.58e-13 | 4.8197e-13 | 5.3338e-13 | 2.559e-13 | 4.9515e-13 | 3.1326e-13 | 5.1264e-13 | 4.3381e-13 | 6.2184e-13 | 2.7773e-13 | 7.9899e-13 | 4.9408e-13 | 8.3498e-13 | 5.0946e-13 | 4.3359e-13 | 3.8988e-13 | 3.5506e-13 | 2.2887e-13 | 3.5493e-13 | 8.7685e-13 | 5.5047e-13 | 4.9498e-13 | 4.4448e-13 | 4.4125e-13 | 6.9419e-13 | 6.8155e-13 | 3.9332e-13 | 6.803e-13 | 3.1484e-13 | 3.3538e-13 | 3.9596e-13 | 4.4206e-13 | 4.3941e-13 | 5.6155e-13 | 2.8885e-13 | 4.9661e-13 | 4.3701e-13 | 5.6107e-13 | 6.2398e-13 | 6.7721e-13 | 5.4899e-13 | 5.9465e-13 | 4.1574e-13 | 5.5635e-13 | 1.0718e-12 | 4.4037e-13 | 6.1679e-13 | 5.6226e-13 | 4.9823e-13 | 6.405e-13 | 3.2695e-13 | 4.0403e-13 | 4.296e-13 | 5.466e-13 | 3.171e-13 | 4.5956e-13 | 6.7219e-13 | 4.0833e-13 | 4.2823e-13 | 5.1909e-13 | 2.9261e-13 | 4.2001e-13 | 5.3479e-13 | 6.234e-13 | 4.8881e-13 | 2.5278e-13 | 4.5157e-13 | 6.0208e-13 | 4.7325e-13 | 5.7034e-13 | 4.8128e-13 | 9.1518e-13 | 5.192e-13 | 3.7549e-13 | 3.0169e-13 | 4.7817e-13 | 6.6309e-13 | 3.6715e-13 | 6.9422e-13 | 6.562e-13 | 4.2391e-13 | 5.1507e-13 | 5.6258e-13 | 7.4089e-13 | 3.6946e-13 | 5.4694e-13 | 5.3742e-13 | 6.1642e-13 | 7.9696e-13 | 9.6481e-13 | 4.711e-13 | 2.514e-13 | 3.003e-13 | 6.3881e-13 | 6.3848e-13 | 4.8745e-13 | 4.1873e-13 | 4.0571e-13 | 5.92e-13 | 4.5064e-13 | 6.6906e-13 | 3.2695e-13 | 5.9255e-13 | 4.4174e-13 | 3.1013e-13 | 4.0044e-13 | 4.5438e-13 | 4.3315e-13 | 8.2887e-13 | 3.7028e-13 | 5.4201e-13 | 5.0486e-13 | 5.3199e-13 | 3.4128e-13 | 4.2871e-13 | 4.2729e-13 | 5.005e-13 | 3.0497e-13 | 2.2061e-13 | 6.5911e-13 | 5.7226e-13 | 2.681e-13 | 4.8689e-13 | 5.4695e-13 | 5.6112e-13 | 6.9297e-13 | 6.2371e-13 | 7.8874e-13 | 5.6241e-13 | 6.1745e-13 | 4.7902e-13 | 5.15e-13 | 4.1926e-13 | 6.1263e-13 | 6.449e-13 | 2.3863e-13 | 4.5023e-13 | 2.433e-13 | 4.5146e-13 | 6.6976e-13 | 3.2578e-13 | 6.5514e-13 | 3.4207e-13 | 2.8004e-13 | 4.8261e-13 | 1.1325e-12 | 3.6074e-13 | 5.282e-13 | 4.9204e-13 | 3.9854e-13 | 2.8133e-13 | 3.6681e-13 | 3.499e-13 | 4.2587e-13 | 5.3083e-13 | 4.9564e-13 | 5.4924e-13 | 3.6441e-13 | 3.9383e-13 | 6.105e-13 | 6.4169e-13 | 3.502e-13 | 2.7383e-13 | 6.1039e-13 | 5.0911e-13 | 5.5653e-13 | 6.1773e-13 | 3.8306e-13 | 4.3029e-13 | 4.4493e-13 | 4.8514e-13 | 6.8433e-13 | 8.1392e-13 | 3.5897e-13 | 5.9039e-13 | 4.2985e-13 | 5.8398e-13 | 8.3048e-13 | 3.7054e-13 | 4.4191e-13 | 7.7622e-13 | 5.1084e-13 | 4.8593e-13 | 7.4443e-13 | 6.0497e-13 | 5.8975e-13 | 3.2567e-13 | 2.1703e-13 | 7.8054e-13 | 7.5305e-13 | 7.8211e-13 | 6.3229e-13 | 4.354e-13 | 5.7186e-13 | 2.8015e-13 | 6.4112e-13 | 5.9714e-13 | 6.0765e-13 | 3.7841e-13 | 2.6409e-13 | 6.6338e-13 | 3.3582e-13 | 2.72e-13 | 3.7541e-13 | 4.1676e-13 | 2.7073e-13 | 7.175e-13 | 3.7749e-13 | 4.7144e-13 | 4.2994e-13 | 8.6707e-13 | 5.1907e-13 | 7.8669e-13 | 8.3992e-13 | 5.7477e-13 | 4.2241e-13 | 3.8382e-13 | 4.8735e-13 | 3.8759e-13 | 5.3407e-13 | 5.8937e-13 | 5.5725e-13 | 4.8121e-13 | 6.2025e-13 | 5.6326e-13 | 5.2939e-13 | 3.7078e-13 | 5.9404e-13 | 3.4202e-13 | 5.0816e-13 | 3.4872e-13 | 3.4266e-13 | 4.5232e-13 | 5.2587e-13 | 6.944e-13 | 2.0332e-13 | 5.956e-13 | 4.6504e-13 | 3.6862e-13 | 5.0756e-13 | 3.3008e-13 | 4.8046e-13 | 5.4954e-13 | 2.3752e-13 | 4.7984e-13 | 7.0482e-13 | 4.8941e-13 | 5.7252e-13 | 8.265e-13 | 5.4253e-13 | 5.1526e-13 | 4.9353e-13 | 5.7183e-13 | 7.5219e-13 | 6.5276e-13 | 3.6815e-13 | 3.5494e-13 | 6.5941e-13 | 6.1798e-13 | 7.5008e-13 | 4.9842e-13 | 5.6869e-13 | 5.4689e-13 | 4.3597e-13 | 4.3217e-13 | 6.4859e-13 | 4.7463e-13 | 5.9986e-13 | 4.1982e-13 | 2.6254e-13 | 3.9009e-13 | 3.7964e-13 | 4.0011e-13 | 4.6301e-13 | 3.3505e-13 | 6.7069e-13 | 4.4737e-13 | 5.0957e-13 | 7.2762e-13 | 6.4362e-13 | 4.0981e-13 | 3.7395e-13 | 3.7956e-13 | 5.0082e-13 | 7.3376e-13 | 4.7833e-13 | 5.1114e-13 | 3.6119e-13 | 6.504e-13 | 5.1002e-13 | 6.2509e-13 | 3.9511e-13 | 4.0259e-13 | 6.2267e-13 | 5.4438e-13 | 2.6934e-13 | 5.3823e-13 | 2.7114e-13 | 3.447e-13 | 5.7032e-13 | 4.3915e-13 | 5.0986e-13 | 4.6009e-13 | 2.9379e-13 | 6.0429e-13 | 2.3182e-13 | 3.7283e-13 | 3.6308e-13 | 5.4024e-13 | 2.7792e-13 | 4.4094e-13 | 8.5744e-13 | 6.1098e-13 | 6.0695e-13 | 6.0384e-13 | 4.4023e-13 | 4.405e-13 | 4.6832e-13 | 5.2054e-13 | 3.2555e-13 | 5.2513e-13 | 5.0413e-13 | 7.6979e-13 | 5.1967e-13 | 4.4333e-13 | 2.7869e-13 | 6.2984e-13 | 5.166e-13 | 5.9106e-13 | 4.3446e-13 | 4.683e-13 | 4.4697e-13 | 4.5768e-13 | 4.6069e-13 | 4.6712e-13 | 5.8441e-13 | 5.2882e-13 | 5.0106e-13 | 5.3624e-13 | 3.3687e-13 | 4.5173e-13 | 2.7806e-13 | 7.5128e-13 | 5.6727e-13 | 7.3899e-13 | 3.5165e-13 | 6.164e-13 | 5.6271e-13 | 4.0707e-13 | 4.6757e-13 | 5.8734e-13 | 5.9817e-13 | 7.5835e-13 | 4.7777e-13 | 3.5632e-13 | 3.9135e-13 | 5.0375e-13 | 5.9927e-13 | 8.2754e-13 | 5.4442e-13 | 4.7319e-13 | 5.4999e-13 | 1.9561e-13 | 2.7093e-13 | 6.2954e-13 | 4.944e-13 | 3.3013e-13 | 5.47e-13 | 6.0692e-13 | 4.8998e-13 | 2.9412e-13 | 3.3645e-13 | 5.7596e-13 | 2.9859e-13 | 3.9398e-13 | 6.2387e-13 | 4.6611e-13 | 8.6893e-13 | 7.0203e-13 | 4.4942e-13 | 3.5805e-13 | 2.6e-13 | 4.7003e-13 | 3.3023e-13 | 6.0059e-13 | 3.2767e-13 | 3.1941e-13 | 4.6217e-13 | 5.7877e-13 | 3.0354e-13 | 5.7755e-13 | 4.9628e-13 | 6.0767e-13 | 3.8159e-13 | 3.0464e-13 | 5.587e-13 | 2.9517e-13 | 8.0301e-13 | 1.9001e-13 | 6.853e-13 | 5.9388e-13 | 4.182e-13 | 5.4257e-13 | 3.5296e-13 | 9.7983e-13 | 4.4204e-13 | 3.7104e-13 | 3.2442e-13 | 7.8274e-13 | 5.1119e-13 | 6.6016e-13 | 4.0556e-13 | 6.9346e-13 | 4.3346e-13 | 6.6568e-13 | 7.7168e-13 | 6.3568e-13 | 5.5485e-13 | 2.5947e-13 | 4.7681e-13 | 7.5626e-13 | 8.0189e-13 | 6.0225e-13 | 5.273e-13 | 5.7913e-13 | 4.6574e-13 | 3.9891e-13 | 7.5827e-13 | 2.3047e-13 | 2.3257e-13 | 7.922e-13 | 8.7534e-13 | 3.8059e-13 | 6.8157e-13 | 7.4352e-13 | 4.5901e-13 | 4.7257e-13 | 6.9346e-13 | 4.5391e-13 | 5.4243e-13 | 6.425e-13 | 4.9054e-13 | 7.2544e-13 | 5.1145e-13 | 2.7519e-13 | 4.4152e-13 | 7.0478e-13 | 4.7596e-13 | 4.4228e-13 | 6.5928e-13 | 5.2167e-13 | 5.6994e-13 | 4.4693e-13 | 6.555e-13 | 8.8352e-13 | 4.5191e-13 | 5.1423e-13 | 4.381e-13 | 5.5917e-13 | 7.1185e-13 | 3.2384e-13 | 5.1328e-13 | 4.6658e-13 | 4.2346e-13 | 1.9152e-13 | 5.4483e-13 | 3.792e-13 | 3.5323e-13 | 4.8646e-13 | 6.2656e-13 | 4.4599e-13 | 6.0479e-13 | 4.2225e-13 | 6.0594e-13 | 7.1307e-13 | 3.7125e-13 | 4.5165e-13 | 4.1359e-13 | 4.7805e-13 | 4.3911e-13 | 4.1696e-13 | 4.7831e-13 | 4.7627e-13 | 5.556e-13 | 5.7188e-13 | 6.9081e-13 | 5.4247e-13 | 6.185e-13 | 2.3111e-13 | 3.7383e-13 | 6.762e-13 | 5.1433e-13 | 6.1316e-13 | 7.3484e-13 | 4.4268e-13 | 4.8734e-13 | 3.4432e-13 | 4.9822e-13 | 3.7226e-13 | 5.7408e-13 | 5.0148e-13 | 4.429e-13 | 3.693e-13 | 3.3016e-13 | 3.9616e-13 | 5.2362e-13 | 8.0814e-13 | 3.4561e-13 | 3.3438e-13 | 8.5439e-13 | 4.777e-13 | 5.1235e-13 | 4.9551e-13 | 3.3895e-13 | 2.7215e-13 | 4.5552e-13 | 5.2741e-13 | 5.2703e-13 | 5.6719e-13 | 6.9012e-13 | 4.0536e-13 | 5.7151e-13 | 6.8698e-13 | 5.5764e-13 | 5.5751e-13 | 6.5874e-13 | 6.5557e-13 | 5.7698e-13 | 4.4009e-13 | 4.5667e-13 | 5.8503e-13 | 5.1355e-13 | 5.8502e-13 | 5.2898e-13 | 4.6993e-13 | 5.6216e-13 | 5.2954e-13 | 2.725e-13 | 5.7368e-13 | 5.2744e-13 | 3.932e-13 | 3.5677e-13 | 3.7323e-13 | 4.4821e-13 | 3.4276e-13 | 6.1493e-13 | 4.839e-13 | 7.2221e-13 | 6.4644e-13 | 6.9514e-13 | 4.1982e-13 | 4.027e-13 | 5.5146e-13 | 5.8751e-13 | 4.0291e-13 | 3.9945e-13 | 4.8016e-13 | 9.1406e-13 | 4.3613e-13 | 5.6548e-13 | 4.1282e-13 | 3.5165e-13 | 5.0109e-13 | 6.5883e-13 | 5.8584e-13 | 3.0176e-13 | 6.8832e-13 | 4.3283e-13 | 4.6007e-13 | 5.3801e-13 | 4.9886e-13 | 5.4234e-13 | 4.8898e-13 | 4.05e-13 | 4.7629e-13 | 4.862e-13 | 4.5953e-13 | 4.6629e-13 | 5.5725e-13 | 4.632e-13 | 5.8362e-13 | 5.7052e-13 | 6.7408e-13 | 4.2606e-13 | 4.6406e-13 | 3.8327e-13 | 4.3448e-13 | 5.3813e-13 | 6.3231e-13 | 2.9328e-13 | 3.5593e-13 | 3.3258e-13 | 4.3534e-13 | 5.6148e-13 | 5.5735e-13 | 4.0645e-13 | 6.9376e-13 | 3.3306e-13 | 3.9441e-13 | 4.6526e-13 | 6.2545e-13 | 8.4047e-13 | 4.9979e-13 | 4.169e-13 | 6.6294e-13 | 4.8814e-13 | 7.7379e-13 | 7.3742e-13 | 4.7448e-13 | 2.9551e-13 | 5.3582e-13 | 7.9173e-13 | 5.8251e-13 | 7.1757e-13 | 6.9702e-13 | 3.75e-13 | 3.4637e-13 | 2.9506e-13 | 7.3396e-13 | 2.3772e-13 | 4.2538e-13 | 7.6054e-13 | 4.5467e-13 | 3.4056e-13 | 6.0856e-13 | 7.5935e-13 | 7.1186e-13 | 4.1435e-13 | 2.2826e-13 | 3.6008e-13 | 3.8527e-13 | 7.8108e-13 | 7.5803e-13 | 7.5872e-13 | 6.4109e-13 | 4.4576e-13 | 3.9239e-13 | 5.478e-13 | 3.324e-13 | 6.5604e-13 | 5.2838e-13 | 3.3276e-13 | 6.8458e-13 | 4.5377e-13 | 2.401e-13 | 4.7338e-13 | 3.263e-13 | 5.9624e-13 | 3.7561e-13 | 5.4534e-13 | 5.9881e-13 | 4.0798e-13 | 5.4676e-13 | 5.0506e-13 | 6.4629e-13 | 6.5137e-13 | 3.7574e-13 | 3.5962e-13 | 7.4214e-13 | 4.4268e-13 | 4.1267e-13 | 4.8685e-13 | 2.8349e-13 | 6.8254e-13 | 4.9006e-13 | 3.4889e-13 | 2.2199e-13 | 6.4597e-13 | 6.8533e-13 | 4.437e-13 | 6.4886e-13 | 3.7778e-13 | 6.3625e-13 | 6.1686e-13 | 3.2597e-13 | 4.7577e-13 | 6.6747e-13 | 3.1872e-13 | 6.247e-13 | 4.3944e-13 | 5.0156e-13 | 6.6391e-13 | 2.771e-13 | 6.4879e-13 | 5.05e-13 | 5.7489e-13 | 2.9472e-13 | 7.0667e-13 | 4.5637e-13 | 2.5309e-13 | 4.448e-13 | 4.1421e-13 | 5.0409e-13 | 5.4946e-13 | 3.0908e-13 | 6.3803e-13 | 7.3649e-13 | 5.061e-13 | 5.2377e-13 | 3.9617e-13 | 5.19e-13 | 5.8604e-13 | 5.6735e-13 | 5.2007e-13 | 8.0212e-13 | 2.9516e-13 | 9.0761e-13 | 4.8842e-13 | 4.6115e-13 | 5.5743e-13 | 9.1195e-13 | 6.2193e-13 | 4.2698e-13 | 5.2578e-13 | 1.1297e-12 | 5.3344e-13 | 3.9327e-13 | 3.6992e-13 | 5.8905e-13 | 7.1756e-13 | 6.1492e-13 | 4.2435e-13 | 4.4253e-13 | 4.9463e-13 | 3.9705e-13 | 4.0703e-13 | 4.8513e-13 | 4.3378e-13 | 3.3262e-13 | 4.4842e-13 | 7.52e-13 | 6.4408e-13 | 5.958e-13 | 5.1123e-13 | 3.4822e-13 | 4.468e-13 | 4.3797e-13 | 4.8237e-13 | 3.8741e-13 | 5.2043e-13 | 6.3872e-13 | 3.5035e-13 | 4.9649e-13 | 4.0413e-13 | 5.9737e-13 | 5.2333e-13 | 3.9183e-13 | 3.1651e-13 | 5.7762e-13 | 3.6056e-13 | 7.7734e-13 | 4.7079e-13 | 4.8566e-13 | 6.0488e-13 | 5.5067e-13 | 3.5869e-13 | 2.9161e-13 | 3.7491e-13 | 4.6709e-13 | 4.9593e-13 | 5.2672e-13 | 4.7523e-13 | 6.3214e-13 | 8.3057e-13 | 5.3948e-13 | 7.04e-13 | 4.1797e-13 | 6.0466e-13 | 5.5874e-13 | 5.4853e-13 | 3.944e-13 | 4.7587e-13 | 3.8067e-13 | 6.3137e-13 | 4.225e-13 | 6.2758e-13 | 7.6412e-13 | 3.002e-13 | 4.7233e-13 | 6.2508e-13 | 2.655e-13 | 1.9275e-13 | 7.0351e-13 | 4.6899e-13 | 4.9068e-13 | 6.7082e-13 | 6.5672e-13 | 8.4032e-13 | 4.0204e-13 | 8.5479e-13 | 2.4555e-13 | 4.3642e-13 | 5.0086e-13 | 4.0547e-13 | 4.1751e-13 | 3.3382e-13 | 3.9552e-13 | 8.2965e-13 | 2.8292e-13 | 3.7236e-13 | 2.8615e-13 | 5.5554e-13 | 4.6167e-13 | 5.3966e-13 | 4.873e-13 | 4.7974e-13 | 6.3469e-13 | 6.5719e-13 | 6.3441e-13 | 5.1078e-13 | 6.5291e-13 | 6.8037e-13 | 3.1425e-13 | 5.3141e-13 | 6.3433e-13 | 5.2209e-13 | 5.3464e-13 | 2.9872e-13 | 5.5693e-13 | 6.7868e-13 | 4.1664e-13 | 9.5598e-13 | 4.7875e-13 | 6.9755e-13 | 6.0311e-13 | 5.9435e-13 | 4.4356e-13 | 6.3309e-13 | 5.7359e-13 | 2.2496e-13 | 4.8587e-13 | 6.5385e-13 | 5.9797e-13 | 5.8875e-13 | 5.8007e-13 | 5.4915e-13 | 5.9844e-13 | 3.2723e-13 | 6.481e-13 | 4.3977e-13 | 7.3173e-13 | 6.0672e-13 | 6.795e-13 | 7.7996e-13 | 5.5002e-13 | 4.0601e-13 | 4.3125e-13 | 6.2963e-13 | 5.783e-13 | 6.9091e-13 | 7.7508e-13 | 6.5306e-13 | 6.6897e-13 | 3.1791e-13 | 6.0397e-13 | 4.7655e-13 | 4.3445e-13 | 6.3775e-13 | 6.6002e-13 | 5.5583e-13 | 5.1304e-13 | 7.1879e-13 | 6.1737e-13 | 4.3193e-13 | 8.13e-13 | 4.6744e-13 | 6.6698e-13 | 9.1246e-13 | 2.9844e-13 | 7.3293e-13 | 5.1612e-13 | 8.2491e-13 | 2.2876e-13 | 4.6026e-13 | 4.2652e-13 | 4.6272e-13 | 6.7295e-13 | 5.2886e-13 | 5.9898e-13 | 5.3273e-13 | 2.5409e-13 | 7.5511e-13 | 3.8766e-13 | 6.9525e-13 | 3.5204e-13 | 3.852e-13 | 4.7241e-13 | 3.9547e-13 | 4.6621e-13 | 4.3472e-13 | 2.1471e-13 | 6.4297e-13 | 8.5e-13 | 5.3551e-13 | 4.1755e-13 | 4.2233e-13 | 3.1812e-13 | 3.3716e-13 | 6.487e-13 | 3.3976e-13 | 4.1828e-13 | 7.832e-13 | 3.2756e-13 | 6.1766e-13 | 5.3098e-13 | 4.8852e-13 | 5.341e-13 | 5.006e-13 | 2.7084e-13 | 5.5402e-13 | 4.1137e-13 | 5.0486e-13 | 5.8305e-13 | 3.8866e-13 | 3.4942e-13 | 2.8568e-13 | 4.5364e-13 | 2.8684e-13 | 4.9304e-13 | 2.4381e-13 | 4.8329e-13 | 5.5786e-13 | 5.6873e-13 | 5.3605e-13 | 4.3313e-13 | 4.7433e-13 | 3.1163e-13 | 3.1468e-13 | 5.122e-13 | 4.0957e-13 | 3.3928e-13 | 4.2253e-13 | 4.1737e-13 | 5.8203e-13 | 7.4479e-13 | 4.28e-13 | 4.8301e-13 | 8.9544e-13 | 4.2905e-13 | 6.8058e-13 | 7.4223e-13 | 5.5525e-13 | 6.854e-13 | 8.3749e-13 | 5.9573e-13 | 5.9858e-13 | 4.605e-13 | 4.2906e-13 | 3.9006e-13 | 4.8837e-13 | 5.0686e-13 | 4.3558e-13 | 7.3682e-13 | 6.8349e-13 | 4.6924e-13 | 3.7394e-13 | 5.3256e-13 | 2.7249e-13 | 6.285e-13 | 4.2164e-13 | 3.6697e-13 | 4.5838e-13 | 6.9872e-13 | 3.9772e-13 | 5.2185e-13 | 3.8617e-13 | 4.8561e-13 | 2.523e-13 | 6.9913e-13 | 2.7463e-13 | 4.5702e-13 | 3.4067e-13 | 4.6875e-13 | 8.0007e-13 | 4.3155e-13 | 5.4198e-13 | 4.1528e-13 | 4.6171e-13 | 6.2646e-13 | 3.0164e-13 | 2.8651e-13 | 8.6386e-13 | 4.8379e-13 | 9.802e-13 | 3.5736e-13 | 4.2835e-13 | 3.8729e-13 | 4.7608e-13 | 5.48e-13 | 4.3575e-13 | 3.0675e-13 | 6.5756e-13 | 5.8449e-13 | 8.0152e-13 | 4.396e-13 | 5.3294e-13 | 4.6309e-13 | 9.4926e-13 | 3.05e-13 | 1.6759e-13 | 4.4172e-13 | 7.2587e-13 | 4.5776e-13 | 4.7212e-13 | 4.7643e-13 | 5.3552e-13 | 4.3077e-13 | 3.4629e-13 | 8.9622e-13 | 6.2617e-13 | 7.1815e-13 | 4.1624e-13 | 4.4e-13 | 5.5025e-13 | 4.2367e-13 | 6.308e-13 | 7.3076e-13 | 7.7818e-13 | 3.6692e-13 | 5.786e-13 | 5.0191e-13 | 7.2549e-13 | 7.7153e-13 | 4.6959e-13 | 7.5483e-13 | 5.3979e-13 | 3.2538e-13 | 6.5326e-13 | 5.3953e-13 | 3.5913e-13 | 3.4128e-13 | 6.2331e-13 | 3.4911e-13 | 4.9494e-13 | 5.6031e-13 | 8.0537e-13 | 6.3424e-13 | 4.7747e-13 | 4.1942e-13 | 6.2475e-13 | 5.8079e-13 | 4.369e-13 | 6.7012e-13 | 7.5438e-13 | 3.773e-13 | 5.6299e-13 | 6.3571e-13 | 5.4358e-13 | 3.3512e-13 | 4.1792e-13 | 4.4059e-13 | 3.5779e-13 | 3.8323e-13 | 5.4831e-13 | 4.19e-13 | 5.3484e-13 | 7.9268e-13 | 4.6319e-13 | 6.6299e-13 | 1.0719e-12 | 3.3687e-13 | 3.2427e-13 | 6.3845e-13 | 5.8561e-13 | 5.2312e-13 | 4.2863e-13 | 5.2841e-13 | 6.1185e-13 | 5.362e-13 | 6.559e-13 | 5.4259e-13 | 6.9338e-13 | 6.4623e-13 | 3.9345e-13 | 7.3162e-13 | 6.1528e-13 | 5.2087e-13 | 5.222e-13 | 2.1854e-13 | 6.9787e-13 | 5.3346e-13 | 4.9242e-13 | 4.3255e-13 | 5.221e-13 | 4.651e-13 | 7.3773e-13 | 7.2578e-13 | 5.5985e-13 | 4.9274e-13 | 6.5268e-13 | 5.7933e-13 | 7.5471e-13 | 6.8023e-13 | 3.93e-13 | 5.8067e-13 | 3.6313e-13 | 5.7324e-13 | 2.7149e-13 | 2.8101e-13 | 5.6539e-13 | 3.5236e-13 | 4.4e-13 | 6.9038e-13 | 5.3123e-13 | 6.8178e-13 | 2.998e-13 | 6.7092e-13 | 7.5082e-13 | 4.1815e-13 | 6.8745e-13 | 4.8974e-13 | 3.1736e-13 | 5.3679e-13 | 3.6501e-13 | 6.3235e-13 | 3.75e-13 | 5.8321e-13 | 9.4553e-13 | 4.5707e-13 | 5.0847e-13 | 6.978e-13 | 4.7584e-13 | 5.0079e-13 | 6.9882e-13 | 6.1842e-13 | 6.9846e-13 | 2.7931e-13 | 3.6875e-13 | 8.5875e-13 | 2.2054e-13 | 3.6148e-13 | 4.4524e-13 | 3.578e-13 | 5.3967e-13 | 4.4669e-13 | 6.7414e-13 | 4.6073e-13 | 5.3721e-13 | 4.5058e-13 | 5.0062e-13 | 6.3933e-13 | 4.1966e-13 | 4.9517e-13 | 4.962e-13 | 5.1205e-13 | 3.2144e-13 | 6.6626e-13 | 4.5895e-13 | 9.0259e-13 | 3.1893e-13 | 5.2726e-13 | 3.2599e-13 | 3.2692e-13 | 6.5201e-13 | 3.7231e-13 | 6.5711e-13 | 6.3663e-13 | 5.3117e-13 | 6.6409e-13 | 4.6982e-13 | 1.1224e-12 | 7.3836e-13 | 5.3291e-13 | 4.3382e-13 | 3.098e-13 | 7.5089e-13 | 3.4817e-13 | 4.0903e-13 | 2.1504e-13 | 5.4236e-13 | 6.3234e-13 | 4.4455e-13 | 6.0657e-13 | 5.9529e-13 | 7.7702e-13 | 5.2731e-13 | 4.7909e-13 | 3.5211e-13 | 4.7261e-13 | 8.4453e-13 | 5.1851e-13 | 6.9764e-13 | 5.7033e-13 | 8.3132e-13 | 3.3454e-13 | 6.4924e-13 | 6.7613e-13 | 3.9666e-13 | 5.246e-13 | 8.997e-13 | 4.4918e-13 | 6.6937e-13 | 4.6984e-13 | 3.8111e-13 | 5.684e-13 | 4.4418e-13 | 4.799e-13 | 5.8793e-13 | 8.3076e-13 | 3.9542e-13 | 6.1003e-13 | 7.6357e-13 | 6.7571e-13 | 3.8876e-13 | 3.8971e-13 | 5.2602e-13 | 7.549e-13 | 7.5016e-13 | 6.7032e-13 | 8.0722e-13 | 4.106e-13 | 6.7771e-13 | 2.1037e-13 | 5.537e-13 | 2.969e-13 | 2.6766e-13 | 5.8822e-13 | 5.2874e-13 | 5.1613e-13 | 7.3328e-13 | 5.5664e-13 | 6.3124e-13 | 5.2796e-13 | 2.6597e-13 | 3.0921e-13 | 5.5214e-13 | 4.7685e-13 | 1.0024e-12 | 3.701e-13 | 5.4927e-13 | 6.0813e-13 | 4.6941e-13 | 5.3603e-13 | 3.9773e-13 | 5.2875e-13 | 5.866e-13 | 6.517e-13 | 6.463e-13 | 5.2343e-13 | 7.8784e-13 | 5.8667e-13 | 6.3959e-13 | 6.0518e-13 | 5.3681e-13 | 4.5471e-13 | 4.0408e-13 | 6.3434e-13 | 5.745e-13 | 4.2854e-13 | 3.8167e-13 | 4.3366e-13 | 3.7084e-13 | 3.8251e-13 | 3.2147e-13 | 7.5386e-13 | 3.7279e-13 | 6.5015e-13 | 4.2607e-13 | 3.3493e-13 | 4.7763e-13 | 4.4297e-13 | 7.7049e-13 | 3.1814e-13 | 5.2569e-13 | 4.8027e-13 | 4.3e-13 | 5.3672e-13 | 4.9342e-13 | 5.6117e-13 | 5.0796e-13 | 2.7861e-13 | 4.6442e-13 | 5.0434e-13 | 9.9747e-13 | 5.6083e-13 | 3.5102e-13 | 7.3403e-13 | 3.842e-13 | 3.5496e-13 | 4.407e-13 | 3.0629e-13 | 6.2456e-13 | 3.9142e-13 | 4.6589e-13 | 5.8847e-13 | 3.847e-13 | 4.3459e-13 | 3.5731e-13 | 6.2222e-13 | 4.8778e-13 | 7.8159e-13 | 5.5415e-13 | 4.3783e-13 | 6.3016e-13 | 3.3544e-13 | 3.847e-13 | 7.6e-13 | 4.1461e-13 | 9.7334e-13 | 4.0694e-13 | 5.7345e-13 | 4.6756e-13 | 8.3201e-13 | 8.4521e-13 | 6.1156e-13 | 5.3123e-13 | 5.053e-13 | 5.9209e-13 | 5.5967e-13 | 4.7101e-13 | 4.7682e-13 | 3.8994e-13 | 6.6568e-13 | 5.2866e-13 | 2.025e-13 | 6.0351e-13 | 6.0094e-13 | 8.0461e-13 | 7.1064e-13 | 3.2109e-13 | 7.1229e-13 | 6.0082e-13 | 3.2945e-13 | 6.4465e-13 | 3.284e-13 | 5.0355e-13 | 6.55e-13 | 7.2513e-13 | 6.2276e-13 | 2.2817e-13 | 3.0685e-13 | 3.4035e-13 | 7.5096e-13 | 6.5581e-13 | 4.5238e-13 | 5.8224e-13 | 5.179e-13 | 3.5444e-13 | 5.2116e-13 | 3.1917e-13 | 4.0812e-13 | 8.9667e-13 | 4.6738e-13 | 7.0582e-13 | 6.7911e-13 | 3.0445e-13 | 5.2849e-13 | 6.295e-13 | 5.8788e-13 | 4.311e-13 | 3.3379e-13 | 5.9706e-13 | 5.3595e-13 | 4.9012e-13 | 4.7728e-13 | 3.2547e-13 | 6.3771e-13 | 8.3691e-13 | 5.4894e-13 | 6.2009e-13 | 7.1117e-13 | 5.2346e-13 | 3.3791e-13 | 6.2929e-13 | 3.1744e-13 | 4.6386e-13 | 5.2907e-13 | 5.5501e-13 | 5.0628e-13 | 1.1396e-12 | 5.4387e-13 | 7.5682e-13 | 5.4276e-13 | 6.137e-13 | 8.9093e-13 | 5.9344e-13 | 5.33e-13 | 4.8697e-13 | 6.8324e-13 | 6.3242e-13 | 3.0728e-13 | 3.3448e-13 | 5.3749e-13 | 2.6395e-13 | 2.2267e-13 | 2.9622e-13 | 4.8117e-13 | 3.9038e-13 | 5.4177e-13 | 5.8553e-13 | 2.3488e-13 | 2.5762e-13 | 2.8752e-13 | 4.2119e-13 | 5.4946e-13 | 5.8563e-13 | 3.9521e-13 | 3.9363e-13 | 4.1982e-13 | 4.7331e-13 | 3.6554e-13 | 3.6984e-13 | 6.5223e-13 | 3.1133e-13 | 9.9822e-13 | 4.8021e-13 | 5.5267e-13 | 3.3028e-13 | 6.7495e-13 | 4.1313e-13 | 4.9784e-13 | 4.7451e-13 | 3.1997e-13 | 7.0964e-13 | 2.8142e-13 | 6.6448e-13 | 3.188e-13 | 6.1703e-13 | 6.1214e-13 | 2.6383e-13 | 6.3996e-13 | 5.5208e-13 | 4.3644e-13 | 5.2096e-13 | 7.4351e-13 | 6.9189e-13 | 3.8574e-13 | 4.9647e-13 | 4.9656e-13 | 5.4398e-13 | 5.5333e-13 | 5.3032e-13 | 4.6062e-13 | 5.8831e-13 | 5.7214e-13 | 4.4106e-13 | 4.4286e-13 | 5.3576e-13 | 4.0388e-13 | 5.104e-13 | 6.8573e-13 | 7.1352e-13 | 4.7684e-13 | 8.8875e-13 | 8.9029e-13 | 3.1672e-13 | 6.4273e-13 | 3.953e-13 | 3.964e-13 | 3.9444e-13 | 3.2492e-13 | 4.9129e-13 | 7.8982e-13 | 6.8985e-13 | 5.6479e-13 | 5.6378e-13 | 4.5539e-13 | 3.8027e-13 | 3.0718e-13 | 5.014e-13 | 4.314e-13 | 5.9256e-13 | 8.023e-13 | 5.3361e-13 | 3.8795e-13 | 8.844e-13 | 4.4602e-13 | 5.7197e-13 | 2.6862e-13 | 1.0307e-12 | 5.6013e-13 | 6.9441e-13 | 3.9937e-13 | 1.924e-13 | 2.6317e-13 | 5.9841e-13 | 2.7673e-13 | 5.5014e-13 | 5.8948e-13 | 3.8023e-13 | 5.013e-13 | 3.6438e-13 | 5.549e-13 | 3.0568e-13 | 3.9223e-13 | 3.1528e-13 | 6.5192e-13 | 3.8583e-13 | 3.945e-13 | 3.8509e-13 | 3.3838e-13 | 7.7627e-13 | 3.5552e-13 | 7.3294e-13 | 3.5612e-13 | 5.5821e-13 | 7.2681e-13 | 4.7167e-13 | 6.1278e-13 | 5.3164e-13 | 8.3637e-13 | 1.3679e-12 | 5.1956e-13 | 5.9593e-13 | 1.1296e-12 | 4.6856e-13 | 4.7534e-13 | 5.6542e-13 | 5.5666e-13 | 3.9507e-13 | 5.1358e-13 | 7.1393e-13 | 3.7735e-13 | 3.7038e-13 | 5.4367e-13 | 7.7079e-13 | 7.4737e-13 | 6.8871e-13 | 6.1005e-13 | 5.2917e-13 | 4.3225e-13 | 4.1543e-13 | 3.6943e-13 | 5.2302e-13 | 3.8214e-13 | 4.5926e-13 | 3.9112e-13 | 6.4124e-13 | 6.1891e-13 | 4.8622e-13 | 5.8343e-13 | 2.8675e-13 | 7.8566e-13 | 7.0683e-13 | 4.5395e-13 | 5.6764e-13 | 2.6912e-13 | 5.7495e-13 | 2.569e-13 | 3.5736e-13 | 9.0292e-13 | 7.4946e-13 | 5.7033e-13 | 4.8382e-13 | 4.729e-13 | 5.4937e-13 | 7.2278e-13 | 5.4619e-13 | 6.9608e-13 | 6.462e-13 | 5.0999e-13 | 4.8237e-13 | 3.1763e-13 | 3.0499e-13 | 5.0054e-13 | 5.0797e-13 | 3.9353e-13 | 5.6398e-13 | 5.0348e-13 | 4.442e-13 | 6.9124e-13 | 6.6069e-13 | 4.6647e-13 | 6.6916e-13 | 5.399e-13 | 8.7642e-13 | 4.2572e-13 | 5.5969e-13 | 2.1797e-13 | 3.0145e-13 | 3.7078e-13 | 6.7449e-13 | 5.8712e-13 | 7.3676e-13 | 4.7958e-13 | 7.0913e-13 | 2.8957e-13 | 5.7842e-13 | 5.6773e-13 | 4.6427e-13 | 6.3133e-13 | 2.669e-13 | 5.8968e-13 | 4.7705e-13 | 5.6464e-13 | 6.1662e-13 | 5.0327e-13 | 5.8587e-13 | 3.1911e-13 | 5.496e-13 | 5.2671e-13 | 2.3658e-13 | 4.3854e-13 | 6.5303e-13 | 7.7094e-13 | 9.1904e-13 | 4.5508e-13 | 5.3638e-13 | 3.4494e-13 | 2.6479e-13 | 3.1135e-13 | 5.1146e-13 | 6.2879e-13 | 5.6257e-13 | 6.282e-13 | 3.0943e-13 | 4.868e-13 | 7.5645e-13 | 3.7833e-13 | 7.3958e-13 | 4.8429e-13 | 6.3781e-13 | 2.948e-13 | 4.974e-13 | 2.3256e-13 | 1.0403e-12 | 6.3664e-13 | 3.8875e-13 | 4.7634e-13 | 4.9268e-13 | 3.9526e-13 | 3.0248e-13 | 5.7389e-13 | 4.7152e-13 | 5.5217e-13 | 2.173e-13 | 5.8882e-13 | 3.5563e-13 | 7.3035e-13 | 3.0198e-13 | 4.2499e-13 | 6.1561e-13 | 5.6761e-13 | 6.393e-13 | 3.7341e-13 | 3.9958e-13 | 7.1202e-13 | 3.8765e-13 | 5.2942e-13 | 7.7621e-13 | 6.0692e-13 | 4.4909e-13 | 3.3577e-13 | 3.4675e-13 | 3.6878e-13 | 4.1996e-13 | 8.2987e-13 | 5.5049e-13 | 6.9705e-13 | 6.1776e-13 | 5.8063e-13 | 6.0196e-13 | 2.2686e-13 | 6.0968e-13 | 5.5532e-13 | 6.783e-13 | 5.8924e-13 | 7.7858e-13 | 3.5346e-13 | 6.9665e-13 | 2.8866e-13 | 6.7531e-13 | 2.6744e-13 | 3.3201e-13 | 4.4101e-13 | 4.8397e-13 | 5.0674e-13 | 7.3386e-13 | 4.321e-13 | 6.7885e-13 | 4.3123e-13 | 4.9897e-13 | 5.4966e-13 | 2.3249e-13 | 7.1665e-13 | 2.7207e-13 | 7.3127e-13 | 3.8883e-13 | 5.4575e-13 | 6.6431e-13 | 8.6315e-13 | 3.8571e-13 | 5.3925e-13 | 3.0974e-13 | 3.207e-13 | 5.328e-13 | 8.9188e-13 | 5.2287e-13 | 8.9309e-13 | 6.8751e-13 | 3.7699e-13 | 7.2987e-13 | 4.1554e-13 | 3.3524e-13 | 5.7481e-13 | 4.0005e-13 | 4.4778e-13 | 5.975e-13 | 4.0034e-13 | 6.1917e-13 | 2.7158e-13 | 5.7792e-13 | 5.2871e-13 | 4.7668e-13 | 4.345e-13 | 5.0912e-13 | 5.2915e-13 | 3.5525e-13 | 6.1817e-13 | 5.488e-13 | 3.436e-13 | 4.8945e-13 | 4.9363e-13 | 4.8681e-13 | 5.4972e-13 | 2.0992e-13 | 3.5032e-13 | 4.505e-13 | 4.5837e-13 | 5.6094e-13 | 8.9779e-13 | 4.2326e-13 | 6.0335e-13 | 4.185e-13 | 3.8211e-13 | 3.2309e-13 | 3.0238e-13 | 7.2452e-13 | 1.2602e-12 | 4.7517e-13 | 3.8173e-13 | 6.9261e-13 | 3.5823e-13 | 6.7643e-13 | 6.344e-13 | 3.3907e-13 | 4.1809e-13 | 9.1762e-13 | 6.1542e-13 | 3.7128e-13 | 3.5185e-13 | 4.055e-13 | 4.4086e-13 | 4.9527e-13 | 2.8795e-13 | 4.4046e-13 | 5.0438e-13 | 4.5728e-13 | 5.0354e-13 | 4.5099e-13 | 5.6984e-13 | 4.6202e-13 | 4.9202e-13 | 5.6469e-13 | 5.5646e-13 | 4.0844e-13 | 4.1226e-13 | 5.0115e-13 | 9.0557e-13 | 5.4449e-13 | 4.1485e-13 | 4.3697e-13 | 5.915e-13 | 4.3949e-13 | 9.098e-13 | 6.953e-13 | 3.9282e-13 | 5.0717e-13 | 7.9191e-13 | 2.2033e-13 | 3.2537e-13 | 6.5205e-13 | 5.1408e-13 | 1.4928e-13 | 8.7147e-13 | 4.9076e-13 | 6.8134e-13 | 5.3716e-13 | 4.2759e-13 | 6.4256e-13 | 3.4668e-13 | 6.1277e-13 | 6.6523e-13 | 6.372e-13 | 6.1932e-13 | 5.8209e-13 | 4.6566e-13 | 6.6738e-13 | 3.4439e-13 | 3.3507e-13 | 7.5132e-13 | 6.7243e-13 | 3.537e-13 | 4.1208e-13 | 3.8722e-13 | 6.2321e-13 | 3.8932e-13 | 1.8345e-13 | 3.8593e-13 | 4.4569e-13 | 3.919e-13 | 5.4075e-13 | 3.1505e-13 | 5.8107e-13 | 2.818e-13 | 4.6286e-13 | 5.3798e-13 | 4.5696e-13 | 6.2904e-13 | 4.0062e-13 | 3.7937e-13 | 9.0734e-13 | 5.2853e-13 | 2.0654e-13 | 4.1804e-13 | 4.5698e-13 | 5.9522e-13 | 4.7893e-13 | 2.7189e-13 | 4.7164e-13 | 2.9859e-13 | 4.6623e-13 | 4.6111e-13 | 4.4344e-13 | 9.3793e-13 | 2.4634e-13 | 3.7717e-13 | 4.0969e-13 | 6.6624e-13 | 4.5677e-13 | 4.7787e-13 | 2.9018e-13 | 3.6714e-13 | 3.4209e-13 | 7.2206e-13 | 7.0333e-13 | 1.4986e-13 | 5.6185e-13 | 5.9284e-13 | 7.8892e-13 | 8.7095e-13 | 7.6456e-13 | 3.49e-13 | 3.9418e-13 | 6.079e-13 | 3.6648e-13 | 6.1587e-13 | 6.3198e-13 | 5.5238e-13 | 3.8812e-13 | 2.8631e-13 | 6.0732e-13 | 5.5175e-13 | 7.7923e-13 | 2.5659e-13 | 7.1178e-13 | 8.9501e-13 | 5.6845e-13 | 4.3832e-13 | 2.3515e-13 | 2.6508e-13 | 6.2838e-13 | 5.404e-13 | 3.5873e-13 | 4.2154e-13 | 4.3189e-13 | 7.3238e-13 | 6.3504e-13 | 7.728e-13 | 4.5488e-13 | 6.9561e-13 | 5.6313e-13 | 4.6053e-13 | 5.4505e-13 | 5.5287e-13 | 2.9734e-13 | 6.7131e-13 | 6.6511e-13 | 2.0682e-13 | 6.7073e-13 | 5.9582e-13 | 3.5306e-13 | 3.0441e-13 | 2.6785e-13 | 6.6071e-13 | 7.4023e-13 | 4.5469e-13 | 2.6147e-13 | 4.8989e-13 | 8.0987e-13 | 5.5427e-13 | 3.8922e-13 | 3.6795e-13 | 4.2899e-13 | 5.8732e-13 | 6.5375e-13 | 3.9399e-13 | 4.1369e-13 | 3.7642e-13 | 5.1563e-13 | 6.0567e-13 | 2.4919e-13 | 4.1886e-13 | 6.0201e-13 | 3.8562e-13 | 2.4391e-13 | 6.3017e-13 | 3.4157e-13 | 5.0203e-13 | 8.0607e-13 | 5.4079e-13 | 9.2792e-13 | 4.8849e-13 | 3.8061e-13 | 5.1727e-13 | 5.0807e-13 | 3.8094e-13 | 4.9503e-13 | 8.5281e-13 | 5.9282e-13 | 4.597e-13 | 3.2171e-13 | 5.671e-13 | 5.5484e-13 | 3.2944e-13 | 2.1448e-13 | 5.4465e-13 | 6.7539e-13 | 6.1743e-13 | 6.5084e-13 | 7.4964e-13 | 6.2366e-13 | 5.8945e-13 | 6.3368e-13 | 4.6687e-13 | 5.2419e-13 | 4.8697e-13 | 4.0577e-13 | 4.2481e-13 | 6.3044e-13 | 5.1678e-13 | 4.2044e-13 | 5.7569e-13 | 4.6601e-13 | 4.8936e-13 | 8.4953e-13 | 2.5231e-13 | 4.0341e-13 | 6.073e-13 | 4.7609e-13 | 4.0886e-13 | 9.2754e-13 | 8.6107e-13 | 5.6531e-13 | 4.9108e-13 | 6.7942e-13 | 5.6953e-13 | 5.9326e-13 | 3.1399e-13 | 4.1046e-13 | 6.3153e-13 | 3.5e-13 | 4.8632e-13 | 7.7198e-13 | 7.0844e-13 | 6.0087e-13 | 3.2458e-13 | 4.6318e-13 | 5.5404e-13 | 5.6041e-13 | 3.6458e-13 | 9.6455e-13 | 5.5394e-13 | 3.8706e-13 | 5.3497e-13 | 3.506e-13 | 5.3902e-13 | 3.9958e-13 | 4.684e-13 | 4.4952e-13 | 5.5594e-13 | 4.7524e-13 | 6.5307e-13 | 4.8985e-13 | 7.1447e-13 | 6.6536e-13 | 2.1335e-13 | 4.1195e-13 | 7.758e-13 | 5.7705e-13 | 5.4029e-13 | 4.5842e-13 | 3.966e-13 | 5.4556e-13 | 4.0908e-13 | 4.5934e-13 | 4.5208e-13 | 4.8356e-13 | 6.1515e-13 | 3.0638e-13 | 4.6061e-13 | 7.4882e-13 | 3.3872e-13 | 5.137e-13 | 4.4633e-13 | 2.3203e-13 | 4.8757e-13 | 5.8169e-13 | 5.2265e-13 | 4.7725e-13 | 7.019e-13 | 2.6256e-13 | 3.5159e-13 | 3.8708e-13 | 3.1604e-13 | 4.0005e-13 | 1.6299e-13 | 4.1212e-13 | 6.3492e-13 | 5.701e-13 | 4.8885e-13 | 8.227e-13 | 7.3441e-13 | 3.7384e-13 | 2.8811e-13 | 4.7811e-13 | 7.2636e-13 | 5.3951e-13 | 2.2321e-13 | 5.2959e-13 | 6.3083e-13 | 8.1902e-13 | 3.8618e-13 | 3.7113e-13 | 5.7898e-13 | 3.6271e-13 | 4.485e-13 | 4.3241e-13 | 3.4246e-13 | 2.2039e-13 | 5.5749e-13 | 4.8613e-13 | 1.0481e-12 | 6.2406e-13 | 5.5885e-13 | 5.6261e-13 | 5.786e-13 | 6.888e-13 | 3.5122e-13 | 4.4356e-13 | 5.1749e-13 | 3.1601e-13 | 5.0145e-13 | 4.3124e-13 | 8.275e-13 | 5.2099e-13 | 5.6292e-13 | 5.2067e-13 | 3.7005e-13 | 3.1389e-13 | 6.9594e-13 | 6.5898e-13 | 6.9157e-13 | 4.9455e-13 | 6.8183e-13 | 6.5702e-13 | 4.073e-13 | 5.1524e-13 | 3.3615e-13 | 3.8858e-13 | 4.8507e-13 | 7.3031e-13 | 4.9329e-13 | 4.5788e-13 | 4.5866e-13 | 4.2591e-13 | 2.1166e-13 | 8.2806e-13 | 6.9413e-13 | 5.1805e-13 | 5.9921e-13 | 5.4413e-13 | 2.8473e-13 | 5.5128e-13 | 4.038e-13 | 6.0709e-13 | 5.1411e-13 | 3.9807e-13 | 3.241e-13 | 3.7046e-13 | 6.0674e-13 | 2.9226e-13 | 5.9953e-13 | 6.4749e-13 | 2.1001e-13 | 4.5728e-13 | 6.9529e-13 | 4.3553e-13 | 5.5944e-13 | 6.8233e-13 | 3.9959e-13 | 4.7733e-13 | 5.3407e-13 | 5.9903e-13 | 3.2823e-13 | 5.9956e-13 | 6.0902e-13 | 6.9769e-13 | 2.9469e-13 | 5.2706e-13 | 2.15e-13 | 5.5103e-13 | 6.0366e-13 | 5.8997e-13 | 4.9823e-13 | 3.8641e-13 | 5.2672e-13 | 6.0607e-13 | 7.5633e-13 | 5.461e-13 | 1.4468e-13 | 7.0396e-13 | 3.9638e-13 | 4.3666e-13 | 5.4506e-13 | 4.2286e-13 | 7.6406e-13 | 7.8451e-13 | 6.1307e-13 | 5.2618e-13 | 5.1704e-13 | 4.3409e-13 | 6.9117e-13 | 2.1682e-13 | 5.3649e-13 | 4.228e-13 | 6.391e-13 | 6.2673e-13 | 4.0907e-13 | 8.4244e-13 | 4.2576e-13 | 6.5411e-13 | 5.2958e-13 | 6.8711e-13 | 5.6117e-13 | 7.1952e-13 | 4.8023e-13 | 4.8393e-13 | 5.1577e-13 | 7.4224e-13 | 4.4694e-13 | 5.8002e-13 | 5.2862e-13 | 6.3478e-13 | 5.2752e-13 | 3.4106e-13 | 6.2521e-13 | 4.1409e-13 | 4.5984e-13 | 3.6473e-13 | 4.5233e-13 | 3.2716e-13 | 6.6136e-13 | 6.1679e-13 | 5.5968e-13 | 6.1589e-13 | 4.7806e-13 | 3.8086e-13 | 5.275e-13 | 5.2017e-13 | 5.4538e-13 | 4.7212e-13 | 7.3207e-13 | 4.0163e-13 | 3.6968e-13 | 3.5679e-13 | 4.8534e-13 | 3.4265e-13 | 6.8449e-13 | 5.7629e-13 | 5.5102e-13 | 4.4615e-13 | 5.0474e-13 | 1.0625e-12 | 6.0843e-13 | 4.3658e-13 | 6.4361e-13 | 4.1235e-13 | 6.9207e-13 | 4.7945e-13 | 6.9763e-13 | 5.2425e-13 | 5.0898e-13 | 6.0065e-13 | 8.0942e-13 | 2.5505e-13 | 4.0806e-13 | 7.1524e-13 | 4.6909e-13 | 4.5951e-13 | 5.8867e-13 | 7.6555e-13 | 5.447e-13 | 4.777e-13 | 6.0964e-13 | 7.6731e-13 | 5.7889e-13 | 5.6907e-13 | 6.6902e-13 | 4.1291e-13 | 3.4344e-13 | 4.2979e-13 | 4.4897e-13 | 5.5472e-13 | 4.3368e-13 | 5.6576e-13 | 5.1707e-13 | 5.0529e-13 | 3.8684e-13 | 2.7913e-13 | 4.8108e-13 | 3.9789e-13 | 3.6285e-13 | 6.7324e-13 | 5.062e-13 | 4.7006e-13 | 5.728e-13 | 6.2031e-13 | 4.8669e-13 | 4.6007e-13 | 5.1564e-13 | 4.6446e-13 | 6.2012e-13 | 3.5697e-13 | 5.5183e-13 | 4.5038e-13 | 5.1631e-13 | 3.6965e-13 | 5.1165e-13 | 4.0148e-13 | 6.9386e-13 | 4.4819e-13 | 7.6541e-13 | 4.6293e-13 | 4.6472e-13 | 4.1398e-13 | 9.7331e-13 | 5.3067e-13 | 6.6658e-13 | 7.2249e-13 | 4.7632e-13 | 3.5183e-13 | 6.2409e-13 | 7.2455e-13 | 3.4993e-13 | 3.0447e-13 | 7.0915e-13 | 3.6577e-13 | 2.1764e-13 | 6.3268e-13 | 4.048e-13 | 4.8099e-13 | 3.1043e-13 | 4.3508e-13 | 5.4297e-13 | 5.3411e-13 | 6.1275e-13 | 2.9447e-13 | 3.4488e-13 | 6.3787e-13 | 4.9316e-13 | 6.7055e-13 | 4.7829e-13 | 2.3688e-13 | 7.7535e-13 | 5.2467e-13 | 5.3969e-13 | 5.1431e-13 | 9.4234e-13 | 6.4175e-13 | 3.8852e-13 | 3.5608e-13 | 8.8253e-13 | 5.4871e-13 | 6.9893e-13 | 5.6829e-13 | 5.3514e-13 | 3.5476e-13 | 7.2717e-13 | 8.755e-13 | 7.6199e-13 | 4.5324e-13 | 5.0787e-13 | 6.6299e-13 | 4.2248e-13 | 3.2232e-13 | 6.0571e-13 | 3.2763e-13 | 3.7013e-13 | 1.9932e-13 | 3.2464e-13 | 5.5571e-13 | 5.9434e-13 | 4.2137e-13 | 4.3895e-13 | 4.8488e-13 | 7.154e-13 | 5.5795e-13 | 4.6173e-13 | 5.0426e-13 | 6.8833e-13 | 3.6458e-13 | 3.2278e-13 | 4.753e-13 | 5.7596e-13 | 6.0739e-13 | 5.8423e-13 | 3.2409e-13 | 2.6326e-13 | 6.0362e-13 | 2.6232e-13 | 4.8589e-13 | 7.3264e-13 | 5.6898e-13 | 4.4421e-13 | 4.8494e-13 | 5.9194e-13 | 3.6095e-13 | 6.2523e-13 | 3.2746e-13 | 4.1206e-13 | 4.2782e-13 | 8.7623e-13 | 3.8968e-13 | 4.7124e-13 | 3.8877e-13 | 3.8958e-13 | 5.7131e-13 | 9.2833e-13 | 6.0102e-13 | 7.6574e-13 | 6.0029e-13 | 5.8479e-13 | 4.4508e-13 | 4.545e-13 | 2.51e-13 | 2.8281e-13 | 3.314e-13 | 6.9261e-13 | 3.6166e-13 | 5.1751e-13 | 7.9882e-13 | 7.0711e-13 | 2.7935e-13 | 5.5442e-13 | 5.9805e-13 | 4.3019e-13 | 6.2245e-13 | 3.5699e-13 | 3.5074e-13 | 3.5982e-13 | 6.5817e-13 | 5.4913e-13 | 6.0876e-13 | 5.3025e-13 | 7.4615e-13 | 4.5458e-13 | 1.8231e-13 | 2.1176e-13 | 5.2408e-13 | 3.8601e-13 | 5.4681e-13 | 4.9411e-13 | 3.5397e-13 | 2.6831e-13 | 5.1697e-13 | 6.0037e-13 | 4.9776e-13 | 8.1183e-13 | 5.3632e-13 | 5.3093e-13 | 6.4602e-13 | 4.4121e-13 | 3.2217e-13 | 7.7537e-13 | 4.989e-13 | 3.6407e-13 | 4.378e-13 | 3.1111e-13 | 3.2913e-13 | 4.7223e-13 | 5.5396e-13 | 5.6145e-13 | 3.3791e-13 | 5.9097e-13 | 5.3514e-13 | 3.9941e-13 | 3.4482e-13 | 3.5784e-13 | 6.559e-13 | 6.5341e-13 | 4.5247e-13 | 4.4606e-13 | 4.6567e-13 | 6.0127e-13 | 4.4693e-13 | 6.7442e-13 | 3.2374e-13 | 5.4585e-13 | 5.6149e-13 | 5.2579e-13 | 8.3157e-13 | 4.9762e-13 | 3.8142e-13 | 5.5653e-13 | 5.3122e-13 | 3.8442e-13 | 4.0215e-13 | 5.4871e-13 | 1.9749e-13 | 3.2745e-13 | 3.4753e-13 | 4.7184e-13 | 3.2867e-13 | 3.9668e-13 | 3.5872e-13 | 3.6179e-13 | 4.9446e-13 | 4.8119e-13 | 4.1533e-13 | 5.1568e-13 | 6.1372e-13 | 2.4976e-13 | 5.5404e-13 | 3.8196e-13 | 7.2283e-13 | 5.6014e-13 | 3.2087e-13 | 5.9123e-13 | 3.9036e-13 | 3.9983e-13 | 1.0778e-12 | 2.5675e-13 | 6.8376e-13 | 6.5664e-13 | 3.0036e-13 | 8.3893e-13 | 5.1715e-13 | 4.2896e-13 | 5.9621e-13 | 7.4241e-13 | 3.0896e-13 | 3.1084e-13 | 3.9322e-13 | 5.5166e-13 | 8.464e-13 | 5.2131e-13 | 5.2168e-13 | 5.6696e-13 | 4.9293e-13 | 7.7768e-13 | 8.4253e-13 | 4.3239e-13 | 9.7615e-13 | 9.3186e-13 | 3.9494e-13 | 3.6822e-13 | 3.7219e-13 | 4.9913e-13 | 4.7193e-13 | 4.7606e-13 | 6.9234e-13 | 4.006e-13 | 8.4909e-13 | 4.3075e-13 | 3.8175e-13 | 2.7701e-13 | 4.4763e-13 | 6.314e-13 | 4.9337e-13 | 5.9636e-13 | 8.4506e-13 | 6.0185e-13 | 4.1256e-13 | 5.7567e-13 | 4.4294e-13 | 5.3372e-13 | 8.0724e-13 | 3.4434e-13 | 3.0906e-13 | 7.7618e-13 | 5.9946e-13 | 4.2178e-13 | 2.4093e-13 | 5.1767e-13 | 3.6869e-13 | 1.0753e-12 | 5.8449e-13 | 6.4488e-13 | 2.6406e-13 | 9.0579e-13 | 7.9369e-13 | 5.4534e-13 | 1.9383e-13 | 4.8278e-13 | 4.7158e-13 | 6.3788e-13 | 4.4994e-13 | 5.1051e-13 | 6.5563e-13 | 7.1877e-13 | 4.9981e-13 | 5.0979e-13 | 5.9585e-13 | 3.8654e-13 | 4.5501e-13 | 6.0503e-13 | 4.7562e-13 | 5.7637e-13 | 4.261e-13 | 4.0466e-13 | 4.2675e-13 | 3.8185e-13 | 7.3968e-13 | 5.2745e-13 | 5.5058e-13 | 3.5681e-13 | 6.9892e-13 | 4.7612e-13 | 4.3934e-13 | 4.848e-13 | 4.3566e-13 | 4.6978e-13 | 4.1272e-13 | 4.7285e-13 | 5.2251e-13 | 5.326e-13 | 5.5321e-13 | 3.1826e-13 | 3.8016e-13 | 8.7947e-13 | 4.9686e-13 | 3.909e-13 | 3.628e-13 | 4.5222e-13 | 4.6544e-13 | 3.9122e-13 | 6.1815e-13 | 6.6098e-13 | 2.6919e-13 | 3.4619e-13 | 3.8886e-13 | 6.6473e-13 | 3.3857e-13 | 4.173e-13 | 6.157e-13 | 2.667e-13 | 5.5307e-13 | 2.7045e-13 | 2.67e-13 | 4.4064e-13 | 5.6481e-13 | 6.0845e-13 | 3.8822e-13 | 4.3348e-13 | 3.3792e-13 | 3.1471e-13 | 7.7667e-13 | 5.2166e-13 | 5.0235e-13 | 5.4224e-13 | 3.249e-13 | 4.3577e-13 | 6.4687e-13 | 5.8056e-13 | 4.8449e-13 | 5.2767e-13 | 6.1095e-13 | 4.0726e-13 | 3.9275e-13 | 7.2068e-13 | 4.339e-13 | 3.9327e-13 | 5.6336e-13 | 5.6448e-13 | 6.5952e-13 | 6.3667e-13 | 3.8079e-13 | 3.497e-13 | 6.0108e-13 | 4.0545e-13 | 6.4403e-13 | 9.1427e-13 | 8.962e-13 | 4.7984e-13 | 4.5673e-13 | 3.3038e-13 | 3.548e-13 | 4.7795e-13 | 5.4372e-13 | 8.0178e-13 | 7.4894e-13 | 3.5028e-13 | 1.8348e-13 | 7.8295e-13 | 6.0278e-13 | 2.4857e-13 | 5.0585e-13 | 3.711e-13 | 3.4218e-13 | 3.4773e-13 | 3.961e-13 | 4.83e-13 | 2.2052e-13 | 4.2843e-13 | 7.0094e-13 | 4.6754e-13 | 4.754e-13 | 5.3228e-13 | 3.3048e-13 | 3.5202e-13 | 6.9409e-13 | 5.5903e-13 | 7.1564e-13 | 5.2989e-13 | 4.9314e-13 | 3.0295e-13 | 5.8031e-13 | 3.5197e-13 | 7.7797e-13 | 4.0124e-13 | 6.2719e-13 | 6.8973e-13 | 6.708e-13 | 2.873e-13 | 5.4987e-13 | 5.4169e-13 | 4.365e-13 | 4.6695e-13 | 1.0251e-12 | 3.5754e-13 | 3.6662e-13 | 3.1553e-13 | 3.686e-13 | 4.3564e-13 | 6.6426e-13 | 7.0559e-13 | 6.2232e-13 | 5.2198e-13 | 7.3304e-13 | 7.2918e-13 | 3.3626e-13 | 5.2519e-13 | 5.3111e-13 | 3.7375e-13 | 3.1222e-13 | 6.5216e-13 | 6.8034e-13 | 5.0273e-13 | 5.0097e-13 | 5.3144e-13 | 5.0253e-13 | 7.1658e-13 | 4.0955e-13 | 6.0144e-13 | 6.5749e-13 | 6.7267e-13 | 4.4596e-13 | 2.7296e-13 | 4.6323e-13 | 5.3691e-13 | 1.9228e-13 | 6.225e-13 | 5.6303e-13 | 5.0917e-13 | 2.2501e-13 | 5.2095e-13 | 6.5104e-13 | 6.3427e-13 | 8.7826e-13 | 3.3371e-13 | 2.6247e-13 | 4.2519e-13 | 3.6642e-13 | 4.2194e-13 | 5.5621e-13 | 3.9806e-13 | 3.3761e-13 | 6.6993e-13 | 5.6307e-13 | 6.2524e-13 | 6.0229e-13 | 4.5094e-13 | 2.593e-13 | 7.9646e-13 | 5.1511e-13 | 5.7949e-13 | 6.4368e-13 | 6.0061e-13 | 4.496e-13 | 4.8247e-13 | 5.2688e-13 | 3.6602e-13 | 5.2112e-13 | 4.0286e-13 | 4.3134e-13 | 4.6108e-13 | 9.5763e-13 | 3.7346e-13 | 7.493e-13 | 6.0229e-13 | 5.0034e-13 | 2.9351e-13 | 4.1179e-13 | 4.3672e-13 | 4.3761e-13 | 5.2984e-13 | 5.8072e-13 | 5.6842e-13 | 6.2563e-13 | 6.4535e-13 | 5.9586e-13 | 3.0188e-13 | 5.4316e-13 | 3.97e-13 | 3.6096e-13 | 4.8333e-13 | 5.1141e-13 | 6.7043e-13 | 2.9677e-13 | 3.4801e-13 | 6.4493e-13 | 8.7092e-13 | 3.0175e-13 | 4.1179e-13 | 6.3961e-13 | 7.4218e-13 | 5.1912e-13 | 5.0122e-13 | 8.9802e-13 | 7.4825e-13 | 5.706e-13 | 5.4779e-13 | 4.3072e-13 | 4.0413e-13 | 5.2901e-13 | 3.7515e-13 | 8.8509e-13 | 5.415e-13 | 4.5875e-13 | 4.0586e-13 | 3.3936e-13 | 7.5425e-13 | 5.841e-13 | 2.5655e-13 | 4.0914e-13 | 3.7487e-13 | 5.6831e-13 | 8.3337e-13 | 7.2932e-13 | 4.3579e-13 | 5.5267e-13 | 6.3611e-13 | 6.76e-13 | 4.0003e-13 | 5.3138e-13 | 6.3032e-13 | 2.3618e-13 | 6.3841e-13 | 7.0132e-13 | 8.6119e-13 | 6.0794e-13 | 4.4534e-13 | 5.6327e-13 | 5.1427e-13 | 4.4863e-13 | 4.6903e-13 | 4.4947e-13 | 3.5367e-13 | 3.6069e-13 | 4.9476e-13 | 4.748e-13 | 5.8067e-13 | 4.4839e-13 | 5.4385e-13 | 7.4415e-13 | 3.1188e-13 | 6.1851e-13 | 7.0975e-13 | 2.852e-13 | 5.4357e-13 | 4.43e-13 | 5.389e-13 | 8.0001e-13 | 4.6876e-13 | 3.6853e-13 | 3.5263e-13 | 4.5509e-13 | 4.4982e-13 | 4.8109e-13 | 5.2504e-13 | 3.0187e-13 | 6.6514e-13 | 3.1182e-13 | 7.7194e-13 | 6.7383e-13 | 7.9706e-13 | 4.8692e-13 | 4.5486e-13 | 5.7406e-13 | 5.85e-13 | 3.3935e-13 | 4.6367e-13 | 3.2988e-13 | 4.9655e-13 | 3.8684e-13 | 6.6843e-13 | 4.6743e-13 | 4.1922e-13 | 5.8567e-13 | 8.0936e-13 | 5.3963e-13 | 3.2295e-13 | 4.3141e-13 | 4.2437e-13 | 2.4984e-13 | 3.7956e-13 | 3.4491e-13 | 5.3204e-13 | 5.2505e-13 | 2.6262e-13 | 8.7372e-13 | 3.7169e-13 | 7.5675e-13 | 4.8816e-13 | 6.986e-13 | 4.4788e-13 | 6.778e-13 | 6.2376e-13 | 2.9207e-13 | 4.8098e-13 | 6.0933e-13 | 3.2232e-13 | 4.632e-13 | 6.6507e-13 | 5.9095e-13 | 2.8162e-13 | 7.679e-13 | 9.3847e-13 | 4.0683e-13 | 7.1078e-13 | 5.7968e-13 | 6.0472e-13 | 7.4391e-13 | 5.6737e-13 | 5.0934e-13 | 5.5433e-13 | 3.3759e-13 | 4.9427e-13 | 6.7483e-13 | 6.6812e-13 | 5.9692e-13 | 6.3088e-13 | 4.2204e-13 | 4.3365e-13 | 4.5386e-13 | 4.13e-13 | 4.0188e-13 | 6.7652e-13 | 4.5185e-13 | 3.6637e-13 | 7.6299e-13 | 5.669e-13 | 4.8062e-13 | 5.2108e-13 | 6.7216e-13 | 7.8087e-13 | 6.9589e-13 | 4.2763e-13 | 6.5721e-13 | 5.8501e-13 | 6.9568e-13 | 5.461e-13 | 5.2834e-13 | 4.1073e-13 | 3.9075e-13 | 7.2039e-13 | 8.2414e-13 | 5.3804e-13 | 4.5437e-13 | 5.7887e-13 | 4.9726e-13 | 5.0461e-13 | 7.3422e-13 | 2.9132e-13 | 6.1619e-13 | 3.9922e-13 | 4.0682e-13 | 5.3047e-13 | 5.7583e-13 | 4.6624e-13 | 9.2401e-13 | 4.4602e-13 | 7.7501e-13 | 3.7089e-13 | 8.051e-13 | 5.3017e-13 | 4.9829e-13 | 6.8489e-13 | 2.9649e-13 | 2.0474e-13 | 4.0412e-13 | 6.4147e-13 | 5.817e-13 | 4.8153e-13 | 7.4886e-13 | 4.1907e-13 | 5.5988e-13 | 4.7006e-13 | 4.9807e-13 | 3.7385e-13 | 5.5932e-13 | 8.6278e-13 | 4.2687e-13 | 5.7203e-13 | 4.9768e-13 | 3.2094e-13 | 5.6102e-13 | 6.9559e-13 | 4.5015e-13 | 6.6231e-13 | 2.8119e-13 | 5.2256e-13 | 3.952e-13 | 7.6038e-13 | 4.125e-13 | 3.799e-13 | 6.0665e-13 | 6.1314e-13 | 7.2561e-13 | 8.8921e-13 | 1.0174e-12 | 5.4299e-13 | 6.8775e-13 | 8.0624e-13 | 7.2858e-13 | 2.9009e-13 | 6.1224e-13 | 8.7758e-13 | 6.1015e-13 | 5.1185e-13 | 6.1805e-13 | 4.3697e-13 | 3.5711e-13 | 3.9314e-13 | 3.2039e-13 | 5.4078e-13 | 6.832e-13 | 5.0272e-13 | 5.8435e-13 | 5.0577e-13 | 6.8388e-13 | 6.022e-13 | 8.0269e-13 | 5.014e-13 | 7.1143e-13 | 5.3081e-13 | 2.7924e-13 | 2.578e-13 | 5.8172e-13 | 5.1277e-13 | 4.3783e-13 | 6.6877e-13 | 4.9957e-13 | 3.2918e-13 | 7.1252e-13 | 4.7201e-13 | 3.703e-13 | 1.0969e-12 | 2.5638e-13 | 3.7988e-13 | 5.6255e-13 | 6.0006e-13 | 6.5052e-13 | 3.2721e-13 | 4.025e-13 | 5.8101e-13 | 3.8361e-13 | 3.816e-13 | 7.35e-13 | 5.2495e-13 | 6.5451e-13 | 7.1543e-13 | 4.0458e-13 | 5.9148e-13 | 4.7372e-13 | 5.2955e-13 | 2.9296e-13 | 5.5549e-13 | 6.0291e-13 | 3.1044e-13 | 3.2019e-13 | 5.6389e-13 | 6.1765e-13 | 6.5241e-13 | 4.6272e-13 | 4.9615e-13 | 5.4681e-13 | 3.3395e-13 | 5.5806e-13 | 5.7025e-13 | 3.5272e-13 | 5.3143e-13 | 5.1132e-13 | 6.424e-13 | 4.1506e-13 | 5.6415e-13 | 9.5003e-13 | 4.4533e-13 | 5.1326e-13 | 6.3229e-13 | 6.3798e-13 | 7.3028e-13 | 3.7899e-13 | 1.0072e-12 | 5.6478e-13 | 4.0522e-13 | 5.3614e-13 | 3.5623e-13 | 5.6742e-13 | 6.1829e-13 | 4.411e-13 | 6.3306e-13 | 4.2572e-13 | 6.4136e-13 | 5.3685e-13 | 4.7695e-13 | 3.7027e-13 | 9.6107e-13 | 5.8222e-13 | 3.5272e-13 | 4.7759e-13 | 6.3029e-13 | 4.899e-13 | 5.5789e-13 | 4.7465e-13 | 4.0894e-13 | 5.1248e-13 | 6.0761e-13 | 5.0843e-13 | 7.0213e-13 | 5.3533e-13 | 6.7881e-13 | 4.8103e-13 | 6.7528e-13 | 9.2029e-13 | 5.9319e-13 | 9.2728e-13 | 3.2159e-13 | 4.7942e-13 | 5.4304e-13 | 4.8072e-13 | 5.2076e-13 | 4.9529e-13 | 7.2147e-13 | 4.8049e-13 | 4.5784e-13 | 3.8805e-13 | 6.8517e-13 | 5.0908e-13 | 4.3162e-13 | 2.8088e-13 | 4.8033e-13 | 2.8516e-13 | 6.3341e-13 | 5.2314e-13 | 6.5993e-13 | 2.5838e-13 | 5.3331e-13 | 6.856e-13 | 5.9609e-13 | 7.0526e-13 | 4.9204e-13 | 5.6618e-13 | 3.559e-13 | 4.2176e-13 | 4.7912e-13 | 5.1175e-13 | 4.1013e-13 | 6.031e-13 | 5.9131e-13 | 3.9716e-13 | 6.0599e-13 | 5.8865e-13 | 5.8693e-13 | 4.5625e-13 | 7.4015e-13 | 3.8936e-13 | 3.3135e-13 | 5.0067e-13 | 3.2621e-13 | 7.3864e-13 | 7.12e-13 | 3.9863e-13 | 9.9867e-13 | 4.2907e-13 | 3.8489e-13 | 5.3629e-13 | 9.9293e-13 | 8.6102e-13 | 3.7389e-13 | 5.6157e-13 | 8.0137e-13 | 4.6673e-13 | 5.6779e-13 | 5.3112e-13 | 5.3576e-13 | 5.952e-13 | 3.3639e-13 | 7.0822e-13 | 5.8206e-13 | 4.8579e-13 | 7.4272e-13 | 4.3256e-13 | 4.0997e-13 | 6.0489e-13 | 3.3876e-13 | 4.1799e-13 | 7.6651e-13 | 4.1598e-13 | 5.748e-13 | 3.8187e-13 | 5.9256e-13 | 4.6522e-13 | 5.9626e-13 | 4.3637e-13 | 7.0173e-13 | 7.8787e-13 | 3.4756e-13 | 3.5974e-13 | 7.1212e-13 | 7.8913e-13 | 7.7219e-13 | 5.2195e-13 | 3.6886e-13 | 4.0264e-13 | 3.063e-13 | 2.6714e-13 | 8.2608e-13 | 5.7133e-13 | 4.2931e-13 | 5.029e-13 | 4.2808e-13 | 4.3578e-13 | 2.9751e-13 | 5.0996e-13 | 7.1447e-13 | 5.2319e-13 | 3.3988e-13 | 3.5342e-13 | 4.4957e-13 | 3.6615e-13 | 3.636e-13 | 4.3864e-13 | 6.9014e-13 | 5.2252e-13 | 3.9178e-13 | 4.5887e-13 | 6.6517e-13 | 6.6461e-13 | 4.701e-13 | 5.8946e-13 | 8.4786e-13 | 3.9439e-13 | 7.8509e-13 | 2.5807e-13 | 4.6563e-13 | 6.7328e-13 | 7.4751e-13 | 5.4736e-13 | 7.0896e-13 | 3.2831e-13 | 5.1648e-13 | 4.2761e-13 | 3.0846e-13 | 5.8799e-13 | 4.175e-13 | 6.4537e-13 | 5.5613e-13 | 5.8369e-13 | 4.4409e-13 | 4.2031e-13 | 7.0757e-13 | 3.6897e-13 | 5.3025e-13 | 7.0733e-13 | 4.0064e-13 | 6.8835e-13 | 1.8063e-13 | 5.9544e-13 | 6.0303e-13 | 2.6119e-13 | 4.9149e-13 | 6.078e-13 | 4.9911e-13 | 4.4219e-13 | 5.6802e-13 | 4.4118e-13 | 5.1068e-13 | 4.6823e-13 | 2.6837e-13 | 4.1453e-13 | 6.7199e-13 | 5.4377e-13 | 3.6035e-13 | 6.0718e-13 | 3.4142e-13 | 4.5315e-13 | 4.2162e-13 | 4.7608e-13 | 5.4915e-13 | 4.8351e-13 | 5.5564e-13 | 4.0185e-13 | 6.751e-13 | 4.6351e-13 | 4.7962e-13 | 5.1214e-13 | 6.1607e-13 | 6.4436e-13 | 4.7088e-13 | 6.4691e-13 | 4.4867e-13 | 6.7445e-13 | 5.4525e-13 | 3.6488e-13 | 3.6176e-13 | 2.4282e-13 | 4.05e-13 | 2.822e-13 | 4.5123e-13 | 5.7269e-13 | 3.9462e-13 | 6.5152e-13 | 6.8936e-13 | 4.5014e-13 | 4.6544e-13 | 4.1567e-13 | 3.4758e-13 | 4.7543e-13 | 7.1443e-13 | 6.3571e-13 | 4.6593e-13 | 4.004e-13 | 8.939e-13 | 3.8695e-13 | 3.7392e-13 | 4.1185e-13 | 4.0914e-13 | 6.2408e-13 | 3.364e-13 | 4.0369e-13 | 7.1822e-13 | 3.7571e-13 | 2.2137e-13 | 5.2892e-13 | 4.9863e-13 | 6.4678e-13 | 4.689e-13 | 5.0435e-13 | 5.3626e-13 | 7.1862e-13 | 5.6262e-13 | 4.1609e-13 | 6.6235e-13 | 6.2172e-13 | 5.9923e-13 | 4.349e-13 | 5.0544e-13 | 5.3865e-13 | 4.3268e-13 | 5.3962e-13 | 4.3456e-13 | 3.8505e-13 | 4.1475e-13 | 4.2435e-13 | 8.4873e-13 | 4.279e-13 | 8.4094e-13 | 4.0799e-13 | 3.7278e-13 | 6.8313e-13 | 5.9161e-13 | 4.5246e-13 | 5.8914e-13 | 1.119e-12 | 5.6345e-13 | 6.8497e-13 | 5.356e-13 | 3.9082e-13 | 5.6843e-13 | 6.5633e-13 | 7.5033e-13 | 3.4672e-13 | 2.6139e-13 | 4.4888e-13 | 4.2649e-13 | 3.7626e-13 | 4.3898e-13 | 4.0709e-13 | 3.7679e-13 | 4.4558e-13 | 3.961e-13 | 4.5631e-13 | 6.0996e-13 | 4.6718e-13 | 6.4962e-13 | 5.2726e-13 | 4.6436e-13 | 3.0869e-13 | 3.8401e-13 | 4.0096e-13 | 1.0138e-12 | 7.7578e-13 | 7.1144e-13 | 6.5827e-13 | 5.0598e-13 | 8.1579e-13 | 4.9226e-13 | 3.0131e-13 | 5.3986e-13 | 3.0605e-13 | 3.311e-13 | 5.8063e-13 | 4.97e-13 | 9.2738e-13 | 6.3205e-13 | 4.7536e-13 | 4.2602e-13 | 5.0381e-13 | 6.0724e-13 | 5.0934e-13 | 6.6654e-13 | 3.4144e-13 | 5.657e-13 | 6.879e-13 | 3.9069e-13 | 5.8533e-13 | 3.9839e-13 | 3.5836e-13 | 3.9105e-13 | 6.5134e-13 | 5.8446e-13 | 3.6745e-13 | 2.9568e-13 | 2.445e-13 | 6.0559e-13 | 3.4497e-13 | 3.5377e-13 | 6.4427e-13 | 5.2163e-13 | 5.2222e-13 | 3.5014e-13 | 4.1189e-13 | 5.1531e-13 | 3.1932e-13 | 3.4047e-13 | 6.0571e-13 | 3.6478e-13 | 3.5779e-13 | 4.6173e-13 | 6.1708e-13 | 6.0487e-13 | 5.2243e-13 | 5.2323e-13 | 6.3844e-13 | 2.6067e-13 | 7.2622e-13 | 4.2067e-13 | 4.3875e-13 | 6.349e-13 | 4.3315e-13 | 5.6506e-13 | 7.3664e-13 | 6.9481e-13 | 6.3774e-13 | 3.8435e-13 | 6.237e-13 | 5.9295e-13 | 4.6482e-13 | 4.6481e-13 | 7.2702e-13 | 4.48e-13 | 5.1652e-13 | 5.9602e-13 | 4.0753e-13 | 2.4483e-13 | 7.0152e-13 | 6.1143e-13 | 3.0419e-13 | 5.7368e-13 | 5.9481e-13 | 6.0338e-13 | 4.7554e-13 | 3.7356e-13 | 7.2569e-13 | 8.7145e-13 | 4.9715e-13 | 7.6935e-13 | 7.1326e-13 | 4.9063e-13 | 6.9041e-13 | 5.7857e-13 | 6.3224e-13 | 3.9638e-13 | 6.7278e-13 | 5.0391e-13 | 6.3995e-13 | 4.1376e-13 | 5.7772e-13 | 4.6815e-13 | 4.476e-13 | 4.4031e-13 | 3.5559e-13 | 3.6351e-13 | 3.1572e-13 | 3.7735e-13 | 5.3102e-13 | 6.402e-13 | 3.87e-13 | 3.6818e-13 | 7.7601e-13 | 3.4455e-13 | 5.8941e-13 | 4.1137e-13 | 6.7673e-13 | 4.7524e-13 | 2.5182e-13 | 7.1746e-13 | 3.4438e-13 | 5.382e-13 | 4.7942e-13 | 7.8042e-13 | 4.8742e-13 | 2.1975e-13 | 5.0531e-13 | 5.55e-13 | 5.5916e-13 | 5.9104e-13 | 5.5711e-13 | 5.6072e-13 | 5.3927e-13 | 4.9436e-13 | 6.5615e-13 | 6.4152e-13 | 5.4164e-13 | 4.6076e-13 | 2.4616e-13 | 6.9706e-13 | 4.5065e-13 | 4.536e-13 | 3.0741e-13 | 3.8133e-13 | 4.7284e-13 | 8.9918e-13 | 3.4873e-13 | 6.1525e-13 | 4.7651e-13 | 6.109e-13 | 7.8463e-13 | 5.1458e-13 | 4.6272e-13 | 4.4478e-13 | 5.9837e-13 | 4.4536e-13 | 4.9714e-13 | 6.6736e-13 | 2.3822e-13 | 3.3774e-13 | 6.3154e-13 | 4.3458e-13 | 5.8562e-13 | 4.205e-13 | 3.237e-13 | 3.1515e-13 | 5.0613e-13 | 3.1653e-13 | 3.5027e-13 | 3.6963e-13 | 4.4251e-13 | 5.2306e-13 | 3.8721e-13 | 3.5962e-13 | 7.1181e-13 | 4.5983e-13 | 5.1913e-13 | 7.8368e-13 | 6.2901e-13 | 3.1818e-13 | 3.8805e-13 | 6.4949e-13 | 4.8462e-13 | 3.5904e-13 | 3.7053e-13 | 5.0935e-13 | 6.0879e-13 | 6.8251e-13 | 4.3179e-13 | 6.5368e-13 | 3.4363e-13 | 6.0474e-13 | 3.3331e-13 | 3.8495e-13 | 2.4156e-13 | 5.2315e-13 | 5.7178e-13 | 4.5463e-13 | 3.6747e-13 | 8.4628e-13 | 6.5933e-13 | 3.1255e-13 | 1.768e-13 | 3.5384e-13 | 4.0345e-13 | 4.0484e-13 | 5.8615e-13 | 2.6816e-13 | 5.2208e-13 | 3.7252e-13 | 4.2686e-13 | 5.2594e-13 | 4.5828e-13 | 6.3156e-13 | 4.1667e-13 | 5.6094e-13 | 4.7916e-13 | 4.6865e-13 | 3.5532e-13 | 5.7069e-13 | 5.0725e-13 | 4.2799e-13 | 2.3553e-13 | 4.8637e-13 | 5.0569e-13 | 2.555e-13 | 7.3958e-13 | 4.3622e-13 | 4.7862e-13 | 5.1629e-13 | 4.0789e-13 | 3.5137e-13 | 4.6048e-13 | 4.8324e-13 | 3.0329e-13 | 7.1476e-13 | 6.3912e-13 | 5.7039e-13 | 3.8289e-13 | 3.7644e-13 | 3.9672e-13 | 6.2028e-13 | 9.2115e-13 | 5.1524e-13 | 4.8828e-13 | 8.4294e-13 | 5.0253e-13 | 5.7336e-13 | 4.9355e-13 | 3.4111e-13 | 3.9549e-13 | 5.0843e-13 | 5.7319e-13 | 5.0432e-13 | 5.5348e-13 | 4.8352e-13 | 7.3964e-13 | 9.2608e-13 | 5.4299e-13 | 5.6598e-13 | 3.0863e-13 | 5.4047e-13 | 5.0248e-13 | 5.5084e-13 | 6.9111e-13 | 3.66e-13 | 5.3524e-13 | 4.7763e-13 | 5.2197e-13 | 6.8823e-13 | 8.9624e-13 | 6.124e-13 | 7.2428e-13 | 6.2414e-13 | 5.9636e-13 | 2.8544e-13 | 3.3511e-13 | 4.3138e-13 | 4.478e-13 | 5.2219e-13 | 6.4224e-13 | 5.5183e-13 | 6.6004e-13 | 5.3554e-13 | 6.101e-13 | 7.7728e-13 | 3.9278e-13 | 5.9314e-13 | 6.9825e-13 | 5.0895e-13 | 7.8916e-13 | 5.6227e-13 | 7.9658e-13 | 3.7015e-13 | 3.8638e-13 | 6.858e-13 | 3.2957e-13 | 7.5746e-13 | 5.4982e-13 | 4.4681e-13 | 3.7856e-13 | 3.5238e-13 | 4.4554e-13 | 5.3362e-13 | 5.7792e-13 | 4.2185e-13 | 4.1647e-13 | 4.5394e-13 | 4.5545e-13 | 6.4456e-13 | 3.6691e-13 | 6.7689e-13 | 5.1045e-13 | 6.9881e-13 | 6.2548e-13 | 7.3947e-13 | 4.7341e-13 | 8.3728e-13 | 4.2962e-13 | 4.123e-13 | 4.2659e-13 | 7.0735e-13 | 6.1196e-13 | 4.7175e-13 | 2.7896e-13 | 4.8025e-13 | 6.8533e-13 | 3.3882e-13 | 2.8369e-13 | 6.1169e-13 | 3.3171e-13 | 5.1658e-13 | 4.522e-13 | 3.4384e-13 | 4.3724e-13 | 6.7583e-13 | 5.9496e-13 | 4.5618e-13 | 3.8859e-13 | 5.1859e-13 | 4.7935e-13 | 4.8487e-13 | 4.9206e-13 | 4.3654e-13 | 5.9327e-13 | 7.2523e-13 | 5.1257e-13 | 6.4229e-13 | 3.4743e-13 | 5.9162e-13 | 7.0994e-13 | 5.0128e-13 | 7.472e-13 | 3.6646e-13 | 5.9831e-13 | 4.8086e-13 | 6.1944e-13 | 3.6993e-13 | 4.3379e-13 | 4.422e-13 | 5.95e-13 | 4.0714e-13 | 4.4687e-13 | 3.171e-13 | 4.2882e-13 | 6.2015e-13 | 7.1665e-13 | 4.6495e-13 | 7.8471e-13 | 4.7497e-13 | 8.2858e-13 | 4.6606e-13 | 4.9784e-13 | 4.3526e-13 | 6.7692e-13 | 3.9455e-13 | 5.7368e-13 | 3.0733e-13 | 6.6137e-13 | 4.8071e-13 | 5.4587e-13 | 2.5283e-13 | 3.5845e-13 | 4.4157e-13 | 5.2732e-13 | 6.268e-13 | 4.4111e-13 | 7.6369e-13 | 5.4664e-13 | 3.9066e-13 | 2.997e-13 | 3.5479e-13 | 5.0972e-13 | 3.7323e-13 | 3.5192e-13 | 2.3026e-13 | 3.7933e-13 | 5.5136e-13 | 4.946e-13 | 6.4767e-13 | 5.9813e-13 | 2.819e-13 | 3.017e-13 | 4.1303e-13 | 8.9863e-13 | 5.828e-13 | 5.4551e-13 | 6.8224e-13 | 6.2059e-13 | 4.84e-13 | 6.198e-13 | 1.0889e-12 | 4.4859e-13 | 6.1913e-13 | 7.3174e-13 | 3.4078e-13 | 2.396e-13 | 4.3805e-13 | 4.4401e-13 | 5.0244e-13 | 4.6743e-13 | 7.0429e-13 | 4.3889e-13 | 5.8352e-13 | 3.2019e-13 | 5.1601e-13 | 4.2289e-13 | 4.5256e-13 | 4.6868e-13 | 4.5365e-13 | 5.4496e-13 | 1.0928e-12 | 4.2267e-13 | 4.8503e-13 | 5.7512e-13 | 5.2005e-13 | 9.0194e-13 | 6.921e-13 | 5.645e-13 | 7.964e-13 | 3.8942e-13 | 2.3861e-13 | 6.0807e-13 | 6.893e-13 | 2.7886e-13 | 6.5483e-13 | 4.1212e-13 | 5.601e-13 | 4.6629e-13 | 1.9949e-13 | 5.9566e-13 | 6.3962e-13 | 6.9589e-13 | 5.4435e-13 | 6.5713e-13 | 3.6058e-13 | 5.2008e-13 | 4.4144e-13 | 4.5081e-13 | 2.9616e-13 | 5.8197e-13 | 5.0663e-13 | 8.1351e-13 | 6.1477e-13 | 7.3049e-13 | 6.1334e-13 | 3.8007e-13 | 2.6149e-13 | 7.8525e-13 | 5.6754e-13 | 4.493e-13 | 4.1101e-13 | 5.845e-13 | 4.5029e-13 | 5.8804e-13 | 4.7962e-13 | 4.4469e-13 | 2.9116e-13 | 4.9654e-13 | 5.9459e-13 | 7.707e-13 | 2.5508e-13 | 5.5863e-13 | 5.7543e-13 | 9.8313e-13 | 6.5766e-13 | 3.7722e-13 | 4.0196e-13 | 2.276e-13 | 7.0103e-13 | 4.564e-13 | 5.462e-13 | 6.1402e-13 | 2.8795e-13 | 2.3746e-13 | 3.917e-13 | 3.8743e-13 | 5.9002e-13 | 4.4483e-13 | 6.4363e-13 | 3.685e-13 | 7.2492e-13 | 3.6972e-13 | 5.1095e-13 | 9.2112e-13 | 2.712e-13 | 3.5238e-13 | 4.66e-13 | 3.2399e-13 | 7.4806e-13 | 4.8869e-13 | 4.4981e-13 | 1.0878e-12 | 4.1538e-13 | 4.8829e-13 | 3.9286e-13 | 4.1815e-13 | 3.5518e-13 | 5.1357e-13 | 3.5078e-13 | 4.4126e-13 | 8.2617e-13 | 3.5847e-13 | 5.888e-13 | 3.2318e-13 | 5.1038e-13 | 3.8526e-13 | 6.615e-13 | 6.7992e-13 | 7.6127e-13 | 3.6116e-13 | 3.992e-13 | 6.8844e-13 | 5.1542e-13 | 5.0641e-13 | 4.4203e-13 | 7.5859e-13 | 5.6038e-13 | 3.3716e-13 | 4.0962e-13 | 7.1789e-13 | 5.4801e-13 | 3.6732e-13 | 5.5605e-13 | 6.4028e-13 | 7.5095e-13 | 4.5614e-13 | 3.2645e-13 | 6.112e-13 | 4.276e-13 | 5.0704e-13 | 3.5181e-13 | 3.8131e-13 | 4.7199e-13 | 4.9008e-13 | 3.8957e-13 | 4.7706e-13 | 6.8567e-13 | 6.3767e-13 | 4.113e-13 | 5.4034e-13 | 6.6074e-13 | 3.8122e-13 | 5.8633e-13 | 6.5258e-13 | 3.8756e-13 | 5.2181e-13 | 3.722e-13 | 6.807e-13 | 6.4603e-13 | 4.9286e-13 | 9.1446e-13 | 2.7894e-13 | 5.4804e-13 | 1.0166e-12 | 5.1576e-13 | 4.4331e-13 | 5.1768e-13 | 5.1317e-13 | 1.1732e-12 | 4.0957e-13 | 6.4443e-13 | 4.2396e-13 | 8.6686e-13 | 5.405e-13 | 6.0786e-13 | 3.375e-13 | 7.1944e-13 | 2.7576e-13 | 8.4458e-13 | 8.6281e-13 | 6.0681e-13 | 4.4262e-13 | 5.4137e-13 | 4.7122e-13 | 4.2248e-13 | 4.1446e-13 | 5.9646e-13 | 4.6666e-13 | 4.4476e-13 | 3.6254e-13 | 5.7e-13 | 9.7605e-13 | 5.2909e-13 | 6.028e-13 | 5.4203e-13 | 2.3415e-13 | 6.7783e-13 | 3.9392e-13 | 5.5896e-13 | 5.8366e-13 | 4.8754e-13 | 5.4532e-13 | 3.2374e-13 | 5.7014e-13 | 3.8365e-13 | 7.1202e-13 | 4.1241e-13 | 4.3295e-13 | 6.6099e-13 | 4.7836e-13 | 3.4584e-13 | 5.684e-13 | 4.3066e-13 | 3.4819e-13 | 3.6323e-13 | 6.2809e-13 | 4.6638e-13 | 5.4553e-13 | 6.2573e-13 | 5.2239e-13 | 3.8803e-13 | 4.6745e-13 | 9.3813e-13 | 5.1648e-13 | 4.1967e-13 | 6.9725e-13 | 3.8633e-13 | 5.1899e-13 | 5.4098e-13 | 3.3033e-13 | 3.6021e-13 | 4.157e-13 | 9.4075e-13 | 4.3103e-13 | 5.5256e-13 | 2.6757e-13 | 4.531e-13 | 3.1616e-13 | 9.3033e-13 | 3.5052e-13 | 6.1377e-13 | 1.7924e-13 | 4.5504e-13 | 5.3598e-13 | 3.9473e-13 | 5.5968e-13 | 5.7195e-13 | 6.8945e-13 | 3.7813e-13 | 3.5829e-13 | 5.2625e-13 | 3.7294e-13 | 4.9833e-13 | 3.1401e-13 | 4.9418e-13 | 5.0548e-13 | 3.2237e-13 | 4.0516e-13 | 3.3793e-13 | 5.5058e-13 | 6.2925e-13 | 7.3738e-13 | 3.1391e-13 | 5.1148e-13 | 1.5794e-13 | 6.9113e-13 | 3.9321e-13 | 3.5534e-13 | 5.6611e-13 | 4.359e-13 | 2.7555e-13 | 4.0506e-13 | 4.8447e-13 | 4.06e-13 | 3.3454e-13 | 4.6247e-13 | 6.6185e-13 | 5.269e-13 | 4.1997e-13 | 6.566e-13 | 4.4955e-13 | 4.0614e-13 | 6.8683e-13 | 4.1998e-13 | 4.1411e-13 | 7.7182e-13 | 5.4946e-13 | 7.6349e-13 | 7.4547e-13 | 4.8259e-13 | 3.8528e-13 | 7.0226e-13 | 7.4917e-13 | 6.2998e-13 | 6.3377e-13 | 5.8311e-13 | 4.581e-13 | 4.7337e-13 | 5.8309e-13 | 4.3151e-13 | 8.9903e-13 | 7.0738e-13 | 4.2423e-13 | 5.6127e-13 | 5.1134e-13 | 3.733e-13 | 7.019e-13 | 4.5011e-13 | 4.0655e-13 | 3.0662e-13 | 5.7202e-13 | 4.2844e-13 | 6.1467e-13 | 6.581e-13 | 6.9878e-13 | 5.4534e-13 | 5.1604e-13 | 4.8081e-13 | 3.6802e-13 | 7.0564e-13 | 4.8212e-13 | 6.6925e-13 | 6.229e-13 | 4.4996e-13 | 8.2264e-13 | 3.0011e-13 | 4.2177e-13 | 4.2028e-13 | 6.8347e-13 | 1.8995e-13 | 3.1573e-13 | 4.0676e-13 | 4.7453e-13 | 7.0461e-13 | 4.8886e-13 | 5.9139e-13 | 4.338e-13 | 8.7043e-13 | 7.6589e-13 | 4.0746e-13 | 7.5437e-13 | 2.7184e-13 | 8.8537e-13 | 3.4047e-13 | 4.9579e-13 | 5.2578e-13 | 5.4699e-13 | 5.3385e-13 | 5.0928e-13 | 8.9081e-13 | 4.72e-13 | 8.8011e-13 | 3.9587e-13 | 7.2892e-13 | 3.0522e-13 | 6.5189e-13 | 4.9375e-13 | 7.4205e-13 | 3.8851e-13 | 2.6781e-13 | 5.7522e-13 | 6.006e-13 | 3.1063e-13 | 3.5498e-13 | 9.0598e-13 | 6.058e-13 | 6.2765e-13 | 7.0174e-13 | 2.1077e-13 | 1.8473e-13 | 4.9985e-13 | 6.5413e-13 | 4.3694e-13 | 5.8365e-13 | 6.4171e-13 | 5.3212e-13 | 4.1228e-13 | 5.0488e-13 | 4.1528e-13 | 3.9226e-13 | 3.513e-13 | 5.2745e-13 | 3.5644e-13 | 3.8734e-13 | 6.9858e-13 | 6.8601e-13 | 3.894e-13 | 6.0731e-13 | 3.9719e-13 | 5.6786e-13 | 5.037e-13 | 2.9381e-13 | 5.7762e-13 | 3.2137e-13 | 5.7192e-13 | 3.623e-13 | 8.2099e-13 | 5.607e-13 | 4.3489e-13 | 4.941e-13 | 7.2376e-13 | 4.4898e-13 | 5.365e-13 | 3.0871e-13 | 5.4576e-13 | 4.5001e-13 | 4.8254e-13 | 3.2917e-13 | 5.4664e-13 | 4.4042e-13 | 5.1229e-13 | 5.9891e-13 | 6.9203e-13 | 5.0735e-13 | 6.8112e-13 | 7.8825e-13 | 6.8609e-13 | 4.1233e-13 | 2.6512e-13 | 6.6388e-13 | 4.4681e-13 | 3.7562e-13 | 6.5596e-13 | 6.531e-13 | 9.6014e-13 | 5.8574e-13 | 4.9204e-13 | 5.2109e-13 | 3.898e-13 | 4.4215e-13 | 5.7233e-13 | 6.156e-13 | 3.0022e-13 | 4.4036e-13 | 5.9595e-13 | 4.5311e-13 | 5.8956e-13 | 4.7365e-13 | 6.5576e-13 | 3.947e-13 | 6.8624e-13 | 4.5884e-13 | 5.2639e-13 | 6.6479e-13 | 2.8336e-13 | 8.2876e-13 | 7.9798e-13 | 3.8937e-13 | 6.5462e-13 | 4.4597e-13 | 5.8558e-13 | 3.4731e-13 | 5.7726e-13 | 6.1262e-13 | 6.2272e-13 | 2.8607e-13 | 5.9741e-13 | 6.8177e-13 | 5.2195e-13 | 6.3346e-13 | 6.5847e-13 | 4.1391e-13 | 5.7479e-13 | 3.2063e-13 | 6.5793e-13 | 3.3351e-13 | 3.6149e-13 | 5.9164e-13 | 4.7433e-13 | 4.7145e-13 | 6.4797e-13 | 4.5708e-13 | 6.4636e-13 | 3.9711e-13 | 4.7175e-13 | 7.6935e-13 | 6.6612e-13 | 2.6742e-13 | 8.2267e-13 | 4.9981e-13 | 3.3012e-13 | 2.6174e-13 | 8.0627e-13 | 5.2809e-13 | 8.2149e-13 | 6.4131e-13 | 4.1431e-13 | 6.0828e-13 | 3.8369e-13 | 3.3829e-13 | 6.2245e-13 | 9.4515e-13 | 2.7952e-13 | 4.5591e-13 | 4.2809e-13 | 3.53e-13 | 5.4296e-13 | 6.3898e-13 | 4.6788e-13 | 7.2731e-13 | 6.4019e-13 | 3.7225e-13 | 5.7578e-13 | 6.8021e-13 | 4.852e-13 | 5.206e-13 | 3.5579e-13 | 3.4789e-13 | 3.1502e-13 | 6.2751e-13 | 6.7447e-13 | 3.8032e-13 | 8.8971e-13 | 7.63e-13 | 2.9915e-13 | 4.7346e-13 | 6.7433e-13 | 5.5942e-13 | 5.8841e-13 | 5.9587e-13 | 5.4082e-13 | 3.4999e-13 | 4.525e-13 | 6.2115e-13 | 6.5988e-13 | 3.5677e-13 | 6.0884e-13 | 3.1125e-13 | 7.471e-13 | 4.6135e-13 | 4.1201e-13 | 4.9816e-13 | 4.103e-13 | 4.2596e-13 | 4.5959e-13 | 4.4497e-13 | 4.7539e-13 | 4.5953e-13 | 4.865e-13 | 4.5568e-13 | 5.4472e-13 | 6.6052e-13 | 6.1863e-13 | 4.08e-13 | 4.2548e-13 | 4.8918e-13 | 4.2561e-13 | 7.2198e-13 | 7.6988e-13 | 4.0313e-13 | 1.9802e-13 | 5.9977e-13 | 3.3909e-13 | 1.0404e-12 | 3.4594e-13 | 5.1685e-13 | 5.4764e-13 | 6.2777e-13 | 3.1913e-13 | 4.2187e-13 | 4.3417e-13 | 2.2749e-13 | 4.9358e-13 | 5.9205e-13 | 6.4477e-13 | 4.1214e-13 | 6.0702e-13 | 2.1994e-13 | 7.1939e-13 | 9.6195e-13 | 1.333e-12 | 6.1004e-13 | 7.6036e-13 | 3.6211e-13 | 4.3694e-13 | 2.481e-13 | 4.1276e-13 | 6.4291e-13 | 5.3583e-13 | 5.8953e-13 | 5.234e-13 | 3.6428e-13 | 3.9539e-13 | 4.2892e-13 | 4.6041e-13 | 5.6084e-13 | 2.7862e-13 | 5.0554e-13 | 1.0061e-12 | 7.1111e-13 | 8.7609e-13 | 4.3339e-13 | 6.6617e-13 | 6.4602e-13 | 3.7929e-13 | 5.8403e-13 | 6.8145e-13 | 4.6929e-13 | 4.3128e-13 | 6.1559e-13 | 5.8028e-13 | 5.6802e-13 | 7.01e-13 | 6.4557e-13 | 3.2854e-13 | 3.4776e-13 | 5.941e-13 | 3.9494e-13 | 4.4841e-13 | 8.7513e-13 | 5.5151e-13 | 5.317e-13 | 8.5866e-13 | 3.5606e-13 | 3.335e-13 | 6.4098e-13 | 7.4049e-13 | 2.7378e-13 | 3.6269e-13 | 5.3983e-13 | 3.4153e-13 | 4.3869e-13 | 6.7875e-13 | 3.932e-13 | 7.4927e-13 | 5.9273e-13 | 3.5264e-13 | 4.4598e-13 | 3.2928e-13 | 4.969e-13 | 3.084e-13 | 3.0601e-13 | 3.7239e-13 | 8.1878e-13 | 3.0188e-13 | 5.9766e-13 | 7.4339e-13 | 5.2595e-13 | 9.3074e-13 | 4.4193e-13 | 4.0244e-13 | 5.4491e-13 | 2.9554e-13 | 3.7335e-13 | 4.7639e-13 | 1.0005e-12 | 4.3106e-13 | 4.1079e-13 | 4.3045e-13 | 7.0698e-13 | 5.7116e-13 | 7.1336e-13 | 4.9723e-13 | 2.9203e-13 | 6.4895e-13 | 5.4519e-13 | 4.9801e-13 | 7.2965e-13 | 7.5498e-13 | 4.1788e-13 | 8.7245e-13 | 4.1119e-13 | 4.2661e-13 | 4.1378e-13 | 5.1725e-13 | 6.4231e-13 | 4.9113e-13 | 4.6189e-13 | 3.7517e-13 | 7.0712e-13 | 5.4412e-13 | 5.6846e-13 | 2.0178e-13 | 5.4005e-13 | 2.103e-13 | 6.775e-13 | 4.094e-13 | 6.1046e-13 | 5.4364e-13 | 6.2376e-13 | 6.1807e-13 | 6.7247e-13 | 6.1139e-13 | 4.8057e-13 | 4.2589e-13 | 9.2407e-13 | 3.8903e-13 | 2.2828e-13 | 3.4051e-13 | 3.9307e-13 | 5.3122e-13 | 8.3469e-13 | 5.721e-13 | 7.2331e-13 | 3.4438e-13 | 5.1413e-13 | 4.9608e-13 | 3.9572e-13 | 6.2681e-13 | 3.9925e-13 | 7.0493e-13 | 6.635e-13 | 6.9965e-13 | 6.4726e-13 | 4.1099e-13 | 3.4996e-13 | 3.55e-13 | 4.2414e-13 | 6.3656e-13 | 4.6031e-13 | 3.781e-13 | 7.2131e-13 | 4.4932e-13 | 4.0358e-13 | 5.7284e-13 | 4.0296e-13 | 5.3263e-13 | 5.5647e-13 | 4.231e-13 | 9.6819e-13 | 7.071e-13 | 2.2964e-13 | 3.9664e-13 | 6.2895e-13 | 3.2312e-13 | 4.9755e-13 | 7.2844e-13 | 4.6283e-13 | 3.7829e-13 | 5.4588e-13 | 4.8975e-13 | 6.4441e-13 | 4.2301e-13 | 4.923e-13 | 6.6923e-13 | 5.8705e-13 | 6.4229e-13 | 5.242e-13 | 7.0929e-13 | 6.1657e-13 | 3.6976e-13 | 5.0485e-13 | 2.8213e-13 | 5.2903e-13 | 3.9333e-13 | 3.6399e-13 | 3.6089e-13 | 5.7305e-13 | 6.0134e-13 | 4.1203e-13 | 2.8425e-13 | 8.8009e-13 | 6.9107e-13 | 2.9934e-13 | 5.6451e-13 | 4.7546e-13 | 5.3613e-13 | 3.7109e-13 | 3.9969e-13 | 5.3204e-13 | 7.3263e-13 | 3.9613e-13 | 4.4792e-13 | 4.0839e-13 | 3.9799e-13 | 8.3001e-13 | 4.2681e-13 | 6.5651e-13 | 4.553e-13 | 4.6026e-13 | 5.907e-13 | 3.2844e-13 | 9.0442e-13 | 9.2161e-13 | 5.2125e-13 | 4.1575e-13 | 4.2144e-13 | 5.326e-13 | 3.7681e-13 | 7.0042e-13 | 2.8515e-13 | 6.1404e-13 | 7.4868e-13 | 3.7622e-13 | 7.2868e-13 | 5.8821e-13 | 2.5655e-13 | 6.2059e-13 | 4.6388e-13 | 4.2533e-13 | 5.6552e-13 | 7.4187e-13 | 4.4343e-13 | 3.9331e-13 | 3.4335e-13 | 4.724e-13 | 4.8024e-13 | 5.3865e-13 | 3.1752e-13 | 6.8213e-13 | 3.1228e-13 | 6.731e-13 | 6.1554e-13 | 3.2873e-13 | 5.4284e-13 | 7.2486e-13 | 1.7425e-13 | 4.574e-13 | 6.562e-13 | 5.2838e-13 | 5.0754e-13 | 6.6906e-13 | 4.6734e-13 | 4.967e-13 | 6.1216e-13 | 7.0522e-13 | 3.7333e-13 | 5.1496e-13 | 4.579e-13 | 3.1828e-13 | 6.9321e-13 | 4.5387e-13 | 2.9752e-13 | 7.5831e-13 | 4.7523e-13 | 5.0776e-13 | 3.9824e-13 | 5.9622e-13 | 3.2952e-13 | 2.3452e-13 | 3.2219e-13 | 4.0212e-13 | 2.013e-13 | 2.9458e-13 | 4.514e-13 | 3.2199e-13 | 7.4286e-13 | 3.8132e-13 | 5.0955e-13 | 5.9103e-13 | 4.6144e-13 | 1.1125e-12 | 3.8822e-13 | 6.6514e-13 | 4.9963e-13 | 2.9042e-13 | 4.404e-13 | 5.0721e-13 | 5.403e-13 | 5.6603e-13 | 4.7758e-13 | 7.5519e-13 | 2.163e-13 | 6.024e-13 | 3.3254e-13 | 4.9438e-13 | 5.7765e-13 | 4.5465e-13 | 5.3533e-13 | 4.3179e-13 | 5.7335e-13 | 7.5132e-13 | 5.535e-13 | 5.8748e-13 | 4.0357e-13 | 2.939e-13 | 4.6567e-13 | 3.303e-13 | 3.9033e-13 | 5.2108e-13 | 4.432e-13 | 4.0553e-13 | 6.8952e-13 | 4.4363e-13 | 3.0585e-13 | 8.0969e-13 | 2.5951e-13 | 5.8054e-13 | 3.5421e-13 | 7.0406e-13 | 5.8633e-13 | 6.381e-13 | 7.0748e-13 | 4.8076e-13 | 6.1747e-13 | 3.2086e-13 | 3.0635e-13 | 5.7881e-13 | 4.8157e-13 | 4.2748e-13 | 4.9551e-13 | 4.382e-13 | 4.4321e-13 | 3.3786e-13 | 4.5748e-13 | 3.5923e-13 | 4.6644e-13 | 2.891e-13 | 3.7346e-13 | 4.4195e-13 | 3.0737e-13 | 2.7512e-13 | 4.7078e-13 | 2.8038e-13 | 6.2563e-13 | 5.2039e-13 | 5.0645e-13 | 6.999e-13 | 2.8894e-13 | 3.2175e-13 | 3.9624e-13 | 4.8905e-13 | 9.8564e-13 | 5.0534e-13 | 5.3526e-13 | 3.3435e-13 | 6.5358e-13 | 3.7101e-13 | 6.2483e-13 | 4.8737e-13 | 5.1747e-13 | 4.2849e-13 | 5.5709e-13 | 1.9021e-13 | 4.7981e-13 | 2.8688e-13 | 7.1805e-13 | 5.4357e-13 | 4.7731e-13 | 3.8047e-13 | 2.8745e-13 | 5.328e-13 | 9.3646e-13 | 2.9391e-13 | 6.4849e-13 | 5.3245e-13 | 4.9615e-13 | 3.288e-13 | 7.571e-13 | 4.8402e-13 | 4.9927e-13 | 3.7314e-13 | 4.0816e-13 | 5.7978e-13 | 3.5319e-13 | 8.0063e-13 | 5.383e-13 | 4.724e-13 | 3.1494e-13 | 6.8494e-13 | 6.2153e-13 | 8.4136e-13 | 5.6046e-13 | 1.7085e-13 | 3.5742e-13 | 5.6479e-13 | 6.2969e-13 | 4.5148e-13 | 4.0912e-13 | 4.438e-13 | 5.8782e-13 | 5.2189e-13 | 5.639e-13 | 7.7193e-13 | 4.9218e-13 | 2.9654e-13 | 3.9671e-13 | 4.3576e-13 | 4.4935e-13 | 3.197e-13 | 6.2408e-13 | 7.6594e-13 | 4.5714e-13 | 4.6244e-13 | 6.4063e-13 | 4.7821e-13 | 4.5244e-13 | 6.6641e-13 | 4.5583e-13 | 6.8117e-13 | 5.2135e-13 | 3.3786e-13 | 4.2342e-13 | 7.2443e-13 | 6.6859e-13 | 6.8735e-13 | 3.4766e-13 | 5.3206e-13 | 7.9066e-13 | 3.1839e-13 | 4.728e-13 | 4.3965e-13 | 3.9179e-13 | 5.6437e-13 | 1.9611e-13 | 6.1001e-13 | 4.5383e-13 | 8.731e-13 | 4.2858e-13 | 2.5562e-13 | 3.1175e-13 | 4.9508e-13 | 3.4405e-13 | 5.6399e-13 | 9.411e-13 | 3.1372e-13 | 6.7989e-13 | 2.9256e-13 | 6.0918e-13 | 6.4936e-13 | 6.7234e-13 | 7.8941e-13 | 4.9894e-13 | 2.039e-13 | 3.4528e-13 | 5.3701e-13 | 5.3096e-13 | 5.9298e-13 | 4.0292e-13 | 3.8014e-13 | 5.5032e-13 | 5.1417e-13 | 7.0342e-13 | 3.7921e-13 | 4.8674e-13 | 3.2194e-13 | 7.7188e-13 | 8.3426e-13 | 4.3949e-13 | 5.3005e-13 | 5.7736e-13 | 2.9278e-13 | 7.5469e-13 | 6.6041e-13 | 5.0671e-13 | 4.8335e-13 | 5.8382e-13 | 8.116e-13 | 3.0638e-13 | 6.397e-13 | 4.0585e-13 | 5.6019e-13 | 3.9195e-13 | 4.3873e-13 | 4.0405e-13 | 3.2461e-13 | 3.8696e-13 | 3.8699e-13 | 4.45e-13 | 6.5413e-13 | 4.7006e-13 | 4.8384e-13 | 2.9539e-13 | 5.7238e-13 | 4.4386e-13 | 6.8721e-13 | 7.532e-13 | 5.4271e-13 | 6.6122e-13 | 5.2021e-13 | 3.4861e-13 | 3.9248e-13 | 5.5545e-13 | 6.1504e-13 | 4.4932e-13 | 3.7199e-13 | 2.875e-13 | 4.0994e-13 | 4.9213e-13 | 4.2016e-13 | 6.2462e-13 | 5.0451e-13 | 3.5431e-13 | 4.9271e-13 | 4.3612e-13 | 4.2034e-13 | 5.9514e-13 | 7.1386e-13 | 3.8465e-13 | 2.645e-13 | 4.3775e-13 | 6.3815e-13 | 3.5391e-13 | 3.9413e-13 | 4.7796e-13 | 5.9589e-13 | 4.2746e-13 | 5.0385e-13 | 3.9515e-13 | 8.0948e-13 | 3.7736e-13 | 1.0983e-12 | 7.5138e-13 | 6.1419e-13 | 4.5582e-13 | 3.9275e-13 | 3.4545e-13 | 6.4119e-13 | 3.3023e-13 | 4.6586e-13 | 3.9899e-13 | 5.5615e-13 | 7.6186e-13 | 4.0427e-13 | 3.9061e-13 | 4.9367e-13 | 5.4622e-13 | 4.7537e-13 | 5.1871e-13 | 1.8012e-13 | 3.0147e-13 | 5.2521e-13 | 6.5001e-13 | 8.221e-13 | 6.4142e-13 | 3.7842e-13 | 3.1586e-13 | 6.5387e-13 | 3.2344e-13 | 6.3333e-13 | 6.6149e-13 | 1.2402e-12 | 5.7655e-13 | 4.7426e-13 | 4.3101e-13 | 4.2329e-13 | 2.7083e-13 | 4.5211e-13 | 4.4807e-13 | 3.982e-13 | 5.0079e-13 | 6.2762e-13 | 5.307e-13 | 3.646e-13 | 7.5584e-13 | 5.0473e-13 | 4.5928e-13 | 4.1865e-13 | 4.1976e-13 | 7.8346e-13 | 3.7585e-13 | 3.4166e-13 | 3.2707e-13 | 3.37e-13 | 4.5744e-13 | 6.8342e-13 | 4.7457e-13 | 4.5071e-13 | 4.5354e-13 | 6.7599e-13 | 5.7867e-13 | 6.3353e-13 | 7.9721e-13 | 2.6376e-13 | 5.6186e-13 | 4.3351e-13 | 3.8475e-13 | 9.2334e-13 | 5.2595e-13 | 4.022e-13 | 5.7974e-13 | 5.1838e-13 | 5.7953e-13 | 6.3131e-13 | 5.5592e-13 | 4.4635e-13 | 7.497e-13 | 5.8944e-13 | 2.6762e-13 | 3.714e-13 | 4.1149e-13 | 4.1304e-13 | 6.918e-13 | 5.9547e-13 | 5.5141e-13 | 6.5125e-13 | 2.9212e-13 | 8.2377e-13 | 4.4081e-13 | 6.8648e-13 | 3.2066e-13 | 5.4861e-13 | 6.7573e-13 | 7.8047e-13 | 6.3207e-13 | 6.8201e-13 | 5.1512e-13 | 3.0359e-13 | 5.2587e-13 | 6.9223e-13 | 9.8663e-13 | 4.7028e-13 | 5.7109e-13 | 6.149e-13 | 6.6217e-13 | 7.369e-13 | 4.9374e-13 | 7.3495e-13 | 6.2372e-13 | 3.9513e-13 | 7.6164e-13 | 4.1908e-13 | 4.9186e-13 | 5.5322e-13 | 5.7433e-13 | 6.3728e-13 | 6.6458e-13 | 6.9449e-13 | 5.5253e-13 | 8.0768e-13 | 2.6607e-13 | 7.1113e-13 | 6.9548e-13 | 7.9266e-13 | 5.9806e-13 | 4.9613e-13 | 4.5971e-13 | 4.6023e-13 | 9.9242e-13 | 6.0388e-13 | 3.1719e-13 | 4.8172e-13 | 7.0337e-13 | 8.9948e-13 | 5.2484e-13 | 7.28e-13 | 2.8942e-13 | 3.7759e-13 | 4.2886e-13 | 2.7083e-13 | 5.0358e-13 | 5.3144e-13 | 4.6478e-13 | 5.433e-13 | 5.8453e-13 | 4.6466e-13 | 3.3861e-13 | 4.2888e-13 | 3.5627e-13 | 6.5455e-13 | 9.5895e-13 | 3.6956e-13 | 3.8851e-13 | 4.5682e-13 | 3.2962e-13 | 5.5029e-13 | 5.144e-13 | 4.8243e-13 | 4.9743e-13 | 4.3434e-13 | 7.6621e-13 | 4.6911e-13 | 6.5406e-13 | 6.6825e-13 | 6.8184e-13 | 4.1568e-13 | 4.0941e-13 | 6.5937e-13 | 2.5795e-13 | 5.3073e-13 | 4.1639e-13 | 6.0153e-13 | 4.5692e-13 | 2.7489e-13 | 5.8062e-13 | 6.2502e-13 | 3.7343e-13 | 3.7248e-13 | 5.5569e-13 | 3.7037e-13 | 5.4778e-13 | 4.145e-13 | 4.4395e-13 | 6.638e-13 | 5.5775e-13 | 7.3287e-13 | 5.3633e-13 | 5.1821e-13 | 5.5598e-13 | 2.6232e-13 | 3.3016e-13 | 6.7605e-13 | 4.2557e-13 | 5.1473e-13 | 7.1972e-13 | 4.3368e-13 | 4.2082e-13 | 4.0976e-13 | 3.0259e-13 | 3.8842e-13 | 3.0281e-13 | 3.3785e-13 | 6.6582e-13 | 7.0456e-13 | 4.4048e-13 | 5.9181e-13 | 6.0907e-13 | 2.5968e-13 | 5.3906e-13 | 5.828e-13 | 1.0942e-12 | 3.7107e-13 | 6.7488e-13 | 5.7056e-13 | 6.6926e-13 | 5.1577e-13 | 5.7827e-13 | 3.0564e-13 | 2.9282e-13 | 8.0422e-13 | 4.2271e-13 | 3.4797e-13 | 4.2663e-13 | 3.5781e-13 | 2.1178e-13 | 3.3226e-13 | 2.7264e-13 | 5.1331e-13 | 7.7726e-13 | 2.053e-13 | 6.7236e-13 | 4.796e-13 | 3.3571e-13 | 1.949e-13 | 3.7907e-13 | 3.7239e-13 | 3.3044e-13 | 3.9749e-13 | 6.3989e-13 | 4.8533e-13 | 3.9625e-13 | 4.879e-13 | 6.9763e-13 | 2.8282e-13 | 5.2052e-13 | 3.3711e-13 | 4.231e-13 | 3.3428e-13 | 7.3529e-13 | 2.2397e-13 | 4.1711e-13 | 4.1586e-13 | 8.4651e-13 | 5.1925e-13 | 3.4408e-13 | 4.4226e-13 | 5.3926e-13 | 3.249e-13 | 8.3842e-13 | 5.1379e-13 | 4.2461e-13 | 6.9249e-13 | 3.2242e-13 | 5.1985e-13 | 5.3116e-13 | 6.4582e-13 | 6.5276e-13 | 2.0935e-13 | 3.6279e-13 | 5.1617e-13 | 4.8708e-13 | 5.8955e-13 | 5.7391e-13 | 1.0042e-12 | 5.3997e-13 | 4.6652e-13 | 7.4294e-13 | 5.0948e-13 | 4.7763e-13 | 6.348e-13 | 4.2662e-13 | 6.5604e-13 | 4.5529e-13 | 8.409e-13 | 4.6175e-13 | 8.1878e-13 | 5.0777e-13 | 2.2949e-13 | 7.4502e-13 | 3.6431e-13 | 3.3143e-13 | 5.8858e-13 | 5.0025e-13 | 2.419e-13 | 6.3428e-13 | 5.3388e-13 | 8.4571e-13 | 4.879e-13 | 3.1236e-13 | 3.9404e-13 | 6.8165e-13 | 8.0584e-13 | 5.21e-13 | 6.2818e-13 | 5.3924e-13 | 7.8026e-13 | 3.516e-13 | 5.1013e-13 | 5.0554e-13 | 5.6185e-13 | 5.6506e-13 | 7.4363e-13 | 3.8159e-13 | 7.4081e-13 | 4.4421e-13 | 4.5516e-13 | 3.8449e-13 | 4.5099e-13 | 5.7252e-13 | 1.0005e-12 | 6.1865e-13 | 3.7348e-13 | 4.4595e-13 | 5.334e-13 | 5.1779e-13 | 5.8556e-13 | 5.3508e-13 | 3.6456e-13 | 4.1162e-13 | 3.6244e-13 | 4.0195e-13 | 5.6142e-13 | 5.0763e-13 | 5.4149e-13 | 2.7249e-13 | 3.409e-13 | 4.1812e-13 | 5.6061e-13 | 4.005e-13 | 5.2612e-13 | 3.3369e-13 | 6.7939e-13 | 5.6561e-13 | 7.7696e-13 | 5.6017e-13 | 2.9399e-13 | 3.5288e-13 | 1.9347e-13 | 1.9661e-13 | 8.5927e-13 | 6.2283e-13 | 6.11e-13 | 5.9473e-13 | 5.1872e-13 | 7.6794e-13 | 6.319e-13 | 6.765e-13 | 2.4818e-13 | 5.7814e-13 | 3.7506e-13 | 5.4878e-13 | 4.1103e-13 | 4.3696e-13 | 5.7881e-13 | 5.656e-13 | 3.3454e-13 | 4.4625e-13 | 3.126e-13 | 5.8493e-13 | 3.9248e-13 | 3.8515e-13 | 6.578e-13 | 7.7284e-13 | 5.837e-13 | 5.2602e-13 | 4.9885e-13 | 9.7269e-13 | 4.9411e-13 | 3.5728e-13 | 6.1216e-13 | 4.1186e-13 | 5.6476e-13 | 3.7638e-13 | 6.122e-13 | 4.4245e-13 | 3.5809e-13 | 8.0345e-13 | 4.2294e-13 | 7.0176e-13 | 3.1467e-13 | 5.6748e-13 | 4.0884e-13 | 2.4669e-13 | 4.2425e-13 | 4.0422e-13 | 4.6715e-13 | 5.1015e-13 | 4.7015e-13 | 4.7775e-13 | 3.9737e-13 | 5.4883e-13 | 6.4157e-13 | 3.6971e-13 | 5.4129e-13 | 8.9152e-13 | 4.1422e-13 | 5.4718e-13 | 4.119e-13 | 5.8945e-13 | 4.0917e-13 | 5.5914e-13 | 3.1287e-13 | 3.8815e-13 | 4.6037e-13 | 7.11e-13 | 6.2597e-13 | 3.7338e-13 | 3.6234e-13 | 1.4101e-13 | 4.0533e-13 | 5.1836e-13 | 8.9278e-13 | 1.1302e-12 | 9.0596e-13 | 3.8241e-13 | 4.8943e-13 | 6.1193e-13 | 4.4176e-13 | 5.0031e-13 | 3.1938e-13 | 4.8046e-13 | 6.4343e-13 | 3.368e-13 | 3.6968e-13 | 6.5694e-13 | 4.6177e-13 | 6.5956e-13 | 5.9483e-13 | 3.6227e-13 | 5.5786e-13 | 7.7416e-13 | 6.7475e-13 | 5.0329e-13 | 4.0514e-13 | 4.211e-13 | 4.0831e-13 | 4.6595e-13 | 6.2336e-13 | 3.7452e-13 | 9.1422e-13 | 3.7922e-13 | 8.5228e-13 | 5.2841e-13 | 5.0737e-13 | 7.845e-13 | 5.887e-13 | 4.6861e-13 | 4.4571e-13 | 4.2946e-13 | 4.6213e-13 | 6.0034e-13 | 4.4979e-13 | 6.5381e-13 | 7.1055e-13 | 5.9001e-13 | 5.1242e-13 | 5.0343e-13 | 5.9527e-13 | 2.8038e-13 | 6.0464e-13 | 5.1487e-13 | 5.7813e-13 | 4.6465e-13 | 3.8233e-13 | 7.9675e-13 | 4.1488e-13 | 6.1926e-13 | 3.073e-13 | 5.3603e-13 | 5.4162e-13 | 5.6386e-13 | 4.3861e-13 | 3.5729e-13 | 3.1681e-13 | 3.9733e-13 | 4.8687e-13 | 6.6192e-13 | 5.2846e-13 | 5.6289e-13 | 5.7139e-13 | 7.2278e-13 | 2.2881e-13 | 3.5645e-13 | 4.7087e-13 | 2.7519e-13 | 6.4997e-13 | 4.0939e-13 | 7.4648e-13 | 5.6741e-13 | 5.0632e-13 | 6.1843e-13 | 1.0848e-12 | 6.1864e-13 | 6.3947e-13 | 3.3197e-13 | 4.9334e-13 | 4.5883e-13 | 7.3463e-13 | 4.4865e-13 | 3.9221e-13 | 7.5326e-13 | 7.5338e-13 | 5.2484e-13 | 4.421e-13 | 7.7985e-13 | 5.024e-13 | 6.2859e-13 | 5.3756e-13 | 5.3162e-13 | 4.29e-13 | 4.5712e-13 | 7.8989e-13 | 3.0425e-13 | 6.6945e-13 | 4.6101e-13 | 3.6241e-13 | 2.593e-13 | 9.3323e-13 | 6.5491e-13 | 5.0234e-13 | 6.1706e-13 | 4.6889e-13 | 3.4268e-13 | 6.9256e-13 | 3.7693e-13 | 5.4697e-13 | 4.6327e-13 | 4.1816e-13 | 6.0334e-13 | 4.2034e-13 | 4.4451e-13 | 4.4337e-13 | 5.6718e-13 | 7.1609e-13 | 6.6428e-13 | 4.4207e-13 | 4.6181e-13 | 5.4363e-13 | 5.5901e-13 | 5.5654e-13 | 6.5368e-13 | 3.7316e-13 | 4.5552e-13 | 2.8811e-13 | 5.1041e-13 | 6.2148e-13 | 2.6519e-13 | 4.7116e-13 | 5.6641e-13 | 6.8549e-13 | 4.7473e-13 | 5.6998e-13 | 4.9386e-13 | 5.9277e-13 | 4.1497e-13 | 1.2359e-12 | 8.5432e-13 | 6.8001e-13 | 5.6676e-13 | 3.8535e-13 | 7.1607e-13 | 3.518e-13 | 5.4481e-13 | 2.9947e-13 | 6.0383e-13 | 6.8776e-13 | 4.7521e-13 | 4.6108e-13 | 6.2036e-13 | 4.4051e-13 | 3.1487e-13 | 5.6884e-13 | 6.3063e-13 | 6.0062e-13 | 6.1385e-13 | 3.3113e-13 | 5.4827e-13 | 4.3991e-13 | 3.4767e-13 | 5.3254e-13 | 7.3833e-13 | 6.6103e-13 | 4.1512e-13 | 5.8075e-13 | 5.9341e-13 | 4.5007e-13 | 4.4407e-13 | 5.3519e-13 | 3.7563e-13 | 4.4331e-13 | 6.612e-13 | 5.5744e-13 | 4.4125e-13 | 7.2789e-13 | 4.2502e-13 | 5.1036e-13 | 6.1033e-13 | 4.9729e-13 | 5.682e-13 | 3.7126e-13 | 1.1001e-12 | 2.3153e-13 | 4.1505e-13 | 3.3669e-13 | 7.1766e-13 | 5.793e-13 | 7.3891e-13 | 2.4457e-13 | 3.2157e-13 | 3.2374e-13 | 4.2854e-13 | 5.2781e-13 | 5.3974e-13 | 8.8486e-13 | 4.8836e-13 | 6.9259e-13 | 8.2461e-13 | 3.0692e-13 | 3.8277e-13 | 5.614e-13 | 4.6314e-13 | 3.8315e-13 | 3.691e-13 | 8.4636e-13 | 6.0578e-13 | 4.9712e-13 | 3.1258e-13 | 5.8301e-13 | 3.1941e-13 | 3.199e-13 | 4.6018e-13 | 4.7906e-13 | 4.9795e-13 | 4.5219e-13 | 4.7719e-13 | 5.1577e-13 | 6.6123e-13 | 2.7585e-13 | 3.9957e-13 | 4.3506e-13 | 5.3482e-13 | 5.1034e-13 | 5.1888e-13 | 6.7586e-13 | 5.5474e-13 | 6.0466e-13 | 3.1555e-13 | 4.4826e-13 | 7.3411e-13 | 4.545e-13 | 3.4175e-13 | 4.1598e-13 | 3.714e-13 | 4.3212e-13 | 5.1552e-13 | 6.769e-13 | 8.0403e-13 | 3.0948e-13 | 5.9544e-13 | 5.1646e-13 | 2.8248e-13 | 3.8097e-13 | 7.3844e-13 | 3.865e-13 | 9.0554e-13 | 4.992e-13 | 3.9248e-13 | 5.3833e-13 | 3.4704e-13 | 9.0339e-13 | 4.7868e-13 | 7.0503e-13 | 5.7259e-13 | 6.4492e-13 | 5.6646e-13 | 6.0124e-13 | 7.2023e-13 | 4.2594e-13 | 4.0845e-13 | 3.3443e-13 | 4.1923e-13 | 6.1308e-13 | 3.8017e-13 | 7.4059e-13 | 4.9777e-13 | 3.2585e-13 | 4.2449e-13 | 6.477e-13 | 6.1379e-13 | 3.1912e-13 | 3.7498e-13 | 6.5592e-13 | 6.4449e-13 | 2.9076e-13 | 3.3436e-13 | 3.6096e-13 | 6.7267e-13 | 7.8937e-13 | 3.3959e-13 | 4.3536e-13 | 7.0927e-13 | 4.5421e-13 | 2.7436e-13 | 3.2694e-13 | 5.674e-13 | 3.2065e-13 | 5.6657e-13 | 3.3119e-13 | 5.9766e-13 | 5.9506e-13 | 4.3517e-13 | 2.7964e-13 | 3.6723e-13 | 7.0149e-13 | 5.3887e-13 | 7.146e-13 | 7.9069e-13 | 5.1499e-13 | 4.859e-13 | 5.5445e-13 | 6.8829e-13 | 5.117e-13 | 6.7317e-13 | 2.5922e-13 | 3.2829e-13 | 6.991e-13 | 7.5829e-13 | 6.5015e-13 | 7.6817e-13 | 5.0986e-13 | 5.1421e-13 | 5.4201e-13 | 8.8095e-13 | 2.9415e-13 | 4.2085e-13 | 1.0629e-12 | 5.324e-13 | 2.5137e-13 | 6.5846e-13 | 4.8095e-13 | 4.5733e-13 | 4.4255e-13 | 4.2612e-13 | 3.7549e-13 | 3.0519e-13 | 7.2915e-13 | 6.3121e-13 | 2.3389e-13 | 6.1285e-13 | 3.243e-13 | 4.5513e-13 | 4.1698e-13 | 5.7002e-13 | 4.1243e-13 | 7.1151e-13 | 5.4902e-13 | 4.399e-13 | 9.0328e-13 | 5.9855e-13 | 3.4268e-13 | 6.8763e-13 | 2.4486e-13 | 4.3536e-13 | 1.0294e-12 | 4.8343e-13 | 7.1896e-13 | 9.6772e-13 | 5.1132e-13 | 4.3478e-13 | 3.7061e-13 | 3.773e-13 | 3.716e-13 | 3.8049e-13 | 5.3743e-13 | 5.962e-13 | 4.2265e-13 | 4.4227e-13 | 1.0428e-12 | 4.8354e-13 | 9.1492e-13 | 6.3227e-13 | 4.8404e-13 | 3.1374e-13 | 6.6947e-13 | 4.4042e-13 | 6.9192e-13 | 6.14e-13 | 8.0473e-13 | 6.5915e-13 | 4.4672e-13 | 4.507e-13 | 5.5099e-13 | 6.2627e-13 | 6.3177e-13 | 6.1509e-13 | 5.4844e-13 | 7.4126e-13 | 6.7395e-13 | 3.4458e-13 | 4.5389e-13 | 3.0043e-13 | 5.5611e-13 | 4.039e-13 | 6.2599e-13 | 3.9185e-13 | 6.1572e-13 | 4.6644e-13 | 5.4694e-13 | 3.6335e-13 | 5.21e-13 | 6.9331e-13 | 4.841e-13 | 5.5139e-13 | 3.3764e-13 | 4.669e-13 | 9.0063e-13 | 6.1358e-13 | 5.3804e-13 | 3.8803e-13 | 3.3407e-13 | 4.2648e-13 | 4.2192e-13 | 5.3687e-13 | 3.7901e-13 | 1.1506e-12 | 5.2556e-13 | 3.7843e-13 | 6.3767e-13 | 6.704e-13 | 7.3214e-13 | 4.7592e-13 | 2.7305e-13 | 5.7821e-13 | 7.3583e-13 | 5.7046e-13 | 3.9257e-13 | 3.2677e-13 | 4.5629e-13 | 5.8916e-13 | 6.8791e-13 | 4.9414e-13 | 5.3595e-13 | 5.7032e-13 | 5.7976e-13 | 6.9716e-13 | 4.8693e-13 | 3.5277e-13 | 3.0315e-13 | 2.1815e-13 | 4.549e-13 | 7.2435e-13 | 4.3589e-13 | 4.978e-13 | 4.4025e-13 | 4.227e-13 | 4.8437e-13 | 9.2301e-13 | 5.34e-13 | 3.5203e-13 | 3.9902e-13 | 7.1341e-13 | 4.0421e-13 | 3.5605e-13 | 4.4113e-13 | 4.943e-13 | 4.0254e-13 | 6.3087e-13 | 5.1464e-13 | 4.2389e-13 | 4.2153e-13 | 6.4957e-13 | 3.5562e-13 | 2.8009e-13 | 7.8225e-13 | 4.2644e-13 | 3.8961e-13 | 5.986e-13 | 5.0216e-13 | 5.2453e-13 | 7.1691e-13 | 6.152e-13 | 3.8933e-13 | 3.5478e-13 | 6.6849e-13 | 4.0196e-13 | 7.8688e-13 | 6.4211e-13 | 5.06e-13 | 6.4346e-13 | 6.6513e-13 | 4.7496e-13 | 3.6595e-13 | 5.9716e-13 | 8.116e-13 | 3.641e-13 | 5.9186e-13 | 5.7822e-13 | 2.9026e-13 | 4.3894e-13 | 3.574e-13 | 5.3615e-13 | 5.5736e-13 | 3.6005e-13 | 4.8394e-13 | 5.2408e-13 | 6.1e-13 | 4.734e-13 | 5.4321e-13 | 5.0184e-13 | 3.57e-13 | 6.1788e-13 | 7.1527e-13 | 7.3104e-13 | 7.3985e-13 | 7.0541e-13 | 6.2554e-13 | 4.9753e-13 | 6.675e-13 | 3.1354e-13 | 7.6435e-13 | 4.3462e-13 | 4.7575e-13 | 4.7616e-13 | 6.6674e-13 | 4.3171e-13 | 4.333e-13 | 6.2012e-13 | 4.5675e-13 | 2.3682e-13 | 4.5847e-13 | 5.3648e-13 | 1.7787e-13 | 6.1369e-13 | 3.3687e-13 | 3.7026e-13 | 3.1199e-13 | 4.4888e-13 | 4.227e-13 | 3.2474e-13 | 5.9097e-13 | 5.2543e-13 | 2.7045e-13 | 4.112e-13 | 4.7978e-13 | 4.5286e-13 | 5.1416e-13 | 5.6656e-13 | 6.0172e-13 | 6.9437e-13 | 6.4774e-13 | 7.3054e-13 | 1.0219e-12 | 3.8363e-13 | 5.6081e-13 | 4.0918e-13 | 3.8113e-13 | 5.0616e-13 | 6.8614e-13 | 7.5833e-13 | 7.4189e-13 | 5.5902e-13 | 5.6673e-13 | 3.228e-13 | 4.6392e-13 | 5.0094e-13 | 7.156e-13 | 2.8728e-13 | 6.896e-13 | 3.8704e-13 | 5.954e-13 | 8.4951e-13 | 5.1864e-13 | 4.7806e-13 | 3.9115e-13 | 6.0658e-13 | 4.3468e-13 | 5.572e-13 | 5.0346e-13 | 4.8264e-13 | 6.0564e-13 | 5.1471e-13 | 6.2017e-13 | 7.0701e-13 | 4.5951e-13 | 6.9179e-13 | 8.0904e-13 | 3.7484e-13 | 4.2328e-13 | 4.9593e-13 | 5.2578e-13 | 4.3799e-13 | 3.3568e-13 | 7.704e-13 | 4.1535e-13 | 4.9389e-13 | 9.1355e-13 | 9.0449e-13 | 2.718e-13 | 5.7813e-13 | 4.1895e-13 | 4.0349e-13 | 6.2118e-13 | 4.3637e-13 | 6.5639e-13 | 6.7898e-13 | 4.9506e-13 | 5.0121e-13 | 6.1324e-13 | 4.6235e-13 | 6.2412e-13 | 6.9697e-13 | 4.1345e-13 | 5.9054e-13 | 5.9643e-13 | 6.2111e-13 | 5.2847e-13 | 4.2371e-13 | 4.228e-13 | 6.5374e-13 | 4.813e-13 | 5.69e-13 | 4.4447e-13 | 6.3243e-13 | 5.0518e-13 | 5.2582e-13 | 3.4858e-13 | 5.2303e-13 | 5.4029e-13 | 7.7598e-13 | 5.2381e-13 | 7.546e-13 | 5.6326e-13 | 3.2206e-13 | 5.442e-13 | 5.6282e-13 | 2.6486e-13 | 2.1874e-13 | 6.104e-13 | 6.7055e-13 | 5.3572e-13 | 6.9749e-13 | 5.897e-13 | 3.7725e-13 | 4.6191e-13 | 4.9784e-13 | 3.9162e-13 | 5.6598e-13 | 5.4762e-13 | 3.5432e-13 | 4.3403e-13 | 7.6897e-13 | 6.3016e-13 | 8.0831e-13 | 1.0308e-12 | 5.3382e-13 | 1.0733e-12 | 3.6354e-13 | 7.6281e-13 | 8.2757e-13 | 5.9305e-13 | 6.7969e-13 | 5.1053e-13 | 2.5224e-13 | 3.0515e-13 | 3.45e-13 | 5.5832e-13 | 9.1125e-13 | 4.208e-13 | 4.9266e-13 | 4.5674e-13 | 4.9496e-13 | 3.3117e-13 | 4.4282e-13 | 3.3291e-13 | 5.7248e-13 | 3.4798e-13 | 6.1911e-13 | 6.6471e-13 | 7.3004e-13 | 4.2214e-13 | 3.8037e-13 | 5.9885e-13 | 6.1103e-13 | 4.7336e-13 | 5.1428e-13 | 4.2148e-13 | 7.4377e-13 | 5.5261e-13 | 2.1688e-13 | 3.7939e-13 | 6.4579e-13 | 6.8577e-13 | 4.4623e-13 | 3.1754e-13 | 5.9295e-13 | 4.2491e-13 | 5.5296e-13 | 6.0783e-13 | 4.7e-13 | 6.931e-13 | 3.5129e-13 | 2.7356e-13 | 3.8932e-13 | 2.9043e-13 | 4.9244e-13 | 6.3898e-13 | 4.3712e-13 | 5.4729e-13 | 5.5855e-13 | 6.5796e-13 | 3.7125e-13 | 7.5575e-13 | 3.3461e-13 | 3.5216e-13 | 2.8943e-13 | 3.9898e-13 | 5.9145e-13 | 4.8046e-13 | 5.7082e-13 | 4.403e-13 | 3.4029e-13 | 6.0954e-13 | 5.9689e-13 | 5.2537e-13 | 5.8003e-13 | 3.0519e-13 | 3.0376e-13 | 4.631e-13 | 4.2966e-13 | 4.3119e-13 | 3.7823e-13 | 5.5054e-13 | 3.3235e-13 | 6.2321e-13 | 5.0604e-13 | 7.8638e-13 | 5.7484e-13 | 7.542e-13 | 6.5818e-13 | 3.9315e-13 | 5.8205e-13 | 7.176e-13 | 4.0127e-13 | 2.7386e-13 | 5.8868e-13 | 3.2493e-13 | 5.0046e-13 | 7.7654e-13 | 5.4186e-13 | 4.3749e-13 | 7.1328e-13 | 4.4759e-13 | 5.6947e-13 | 2.292e-13 | 8.3225e-13 | 5.1588e-13 | 6.4776e-13 | 4.1201e-13 | 4.1746e-13 | 5.5827e-13 | 1.0367e-12 | 5.6053e-13 | 8.4776e-13 | 5.2522e-13 | 7.1487e-13 | 4.3547e-13 | 6.9554e-13 | 7.0248e-13 | 5.7652e-13 | 4.8964e-13 | 3.9359e-13 | 6.1344e-13 | 5.3702e-13 | 5.5839e-13 | 2.4512e-13 | 5.2339e-13 | 4.5507e-13 | 4.3061e-13 | 4.7703e-13 | 5.9652e-13 | 3.5582e-13 | 5.6669e-13 | 5.4807e-13 | 2.5786e-13 | 5.6572e-13 | 8.0672e-13 | 5.8006e-13 | 6.633e-13 | 3.2152e-13 | 3.4104e-13 | 5.7908e-13 | 8.8291e-13 | 6.5657e-13 | 4.6224e-13 | 7.8487e-13 | 6.5728e-13 | 4.812e-13 | 3.0904e-13 | 4.3701e-13 | 4.6583e-13 | 4.7531e-13 | 4.419e-13 | 3.9279e-13 | 5.4833e-13 | 3.4469e-13 | 5.1709e-13 | 6.7215e-13 | 5.292e-13 | 4.29e-13 | 3.8593e-13 | 7.4102e-13 | 9.2451e-13 | 8.2506e-13 | 4.2751e-13 | 6.2935e-13 | 4.612e-13 | 3.5768e-13 | 6.9761e-13 | 4.4291e-13 | 4.6446e-13 | 3.2035e-13 | 4.254e-13 | 5.1806e-13 | 5.2432e-13 | 4.4467e-13 | 3.7162e-13 | 7.3311e-13 | 5.1466e-13 | 6.3488e-13 | 3.8118e-13 | 3.7195e-13 | 4.7736e-13 | 3.0687e-13 | 2.2178e-13 | 6.8352e-13 | 6.7458e-13 | 5.3373e-13 | 8.7757e-13 | 5.1529e-13 | 6.5018e-13 | 5.8458e-13 | 7.2776e-13 | 4.055e-13 | 8.229e-13 | 3.3022e-13 | 2.8655e-13 | 5.797e-13 | 4.1122e-13 | 6.6172e-13 | 5.2032e-13 | 2.2479e-13 | 4.7502e-13 | 4.8985e-13 | 4.9806e-13 | 1.0696e-12 | 4.6386e-13 | 3.6712e-13 | 5.5265e-13 | 5.2294e-13 | 5.2853e-13 | 4.1464e-13 | 7.6699e-13 | 6.4452e-13 | 6.7968e-13 | 5.6042e-13 | 4.2696e-13 | 5.5689e-13 | 6.5762e-13 | 3.7101e-13 | 4.7836e-13 | 3.2557e-13 | 8.1977e-13 | 4.0298e-13 | 4.0552e-13 | 2.3913e-13 | 7.1058e-13 | 6.3907e-13 | 4.0219e-13 | 5.1243e-13 | 3.337e-13 | 3.9293e-13 | 3.5785e-13 | 4.6674e-13 | 3.4875e-13 | 4.4196e-13 | 4.5871e-13 | 3.3949e-13 | 4.771e-13 | 7.0949e-13 | 6.1355e-13 | 5.953e-13 | 5.3871e-13 | 2.6786e-13 | 7.0522e-13 | 2.9856e-13 | 4.7441e-13 | 4.188e-13 | 8.0116e-13 | 7.9195e-13 | 3.7968e-13 | 8.8398e-13 | 4.3862e-13 | 6.9073e-13 | 4.8118e-13 | 5.1199e-13 | 4.0214e-13 | 6.8186e-13 | 6.2681e-13 | 2.5462e-13 | 3.2248e-13 | 5.5346e-13 | 4.0856e-13 | 5.2349e-13 | 3.3532e-13 | 3.1419e-13 | 4.7255e-13 | 3.402e-13 | 6.6527e-13 | 5.7788e-13 | 4.2869e-13 | 3.2542e-13 | 4.0179e-13 | 4.0541e-13 | 4.2879e-13 | 4.2976e-13 | 4.477e-13 | 5.9533e-13 | 8.722e-13 | 6.0296e-13 | 4.7832e-13 | 9.4822e-13 | 5.603e-13 | 5.9057e-13 | 6.4871e-13 | 5.2673e-13 | 4.2953e-13 | 8.2769e-13 | 5.1665e-13 | 4.4211e-13 | 3.7691e-13 | 2.9704e-13 | 5.9554e-13 | 5.2844e-13 | 3.3376e-13 | 5.0488e-13 | 5.8839e-13 | 4.5683e-13 | 5.4416e-13 | 5.5096e-13 | 3.914e-13 | 5.5814e-13 | 5.5857e-13 | 3.6572e-13 | 4.2883e-13 | 3.3298e-13 | 6.4011e-13 | 3.9046e-13 | 5.0993e-13 | 3.9961e-13 | 2.6308e-13 | 5.6334e-13 | 5.2204e-13 | 9.5144e-13 | 3.2177e-13 | 4.2959e-13 | 3.3001e-13 | 7.8818e-13 | 4.4173e-13 | 5.7207e-13 | 7.0721e-13 | 5.6492e-13 | 3.7856e-13 | 4.4478e-13 | 5.296e-13 | 4.7679e-13 | 8.3953e-13 | 2.6954e-13 | 4.739e-13 | 1.6244e-13 | 4.9048e-13 | 3.0802e-13 | 3.5995e-13 | 5.0116e-13 | 8.8893e-13 | 6.5506e-13 | 6.085e-13 | 5.4531e-13 | 5.551e-13 | 4.7763e-13 | 5.9991e-13 | 3.3213e-13 | 3.982e-13 | 3.1645e-13 | 4.9541e-13 | 4.6511e-13 | 5.7913e-13 | 3.519e-13 | 6.3895e-13 | 5.4169e-13 | 8.83e-13 | 5.8921e-13 | 6.9693e-13 | 6.9293e-13 | 6.0278e-13 | 5.266e-13 | 3.4568e-13 | 3.6309e-13 | 5.1996e-13 | 4.5687e-13 | 5.0282e-13 | 4.0039e-13 | 4.5456e-13 | 2.2223e-13 | 6.7714e-13 | 8.1616e-13 | 7.0276e-13 | 6.8972e-13 | 5.9184e-13 | 8.1365e-13 | 5.298e-13 | 3.2663e-13 | 6.2593e-13 | 6.1143e-13 | 5.8002e-13 | 4.2557e-13 | 7.4846e-13 | 2.6003e-13 | 7.3307e-13 | 3.2871e-13 | 6.9528e-13 | 4.3734e-13 | 3.862e-13 | 4.7253e-13 | 3.3213e-13 | 5.0749e-13 | 6.1649e-13 | 5.3484e-13 | 5.2522e-13 | 5.0423e-13 | 7.1978e-13 | 1.0474e-12 | 2.603e-13 | 6.3655e-13 | 3.8037e-13 | 7.9669e-13 | 5.6981e-13 | 5.467e-13 | 3.1349e-13 | 4.2214e-13 | 3.5449e-13 | 4.7931e-13 | 4.1233e-13 | 4.0014e-13 | 5.0866e-13 | 5.6492e-13 | 3.335e-13 | 5.0507e-13 | 6.4511e-13 | 6.5513e-13 | 4.3385e-13 | 4.6775e-13 | 4.1673e-13 | 6.5305e-13 | 7.2765e-13 | 3.8161e-13 | 5.5686e-13 | 5.0869e-13 | 3.4892e-13 | 6.7737e-13 | 7.0352e-13 | 1.0026e-12 | 5.8291e-13 | 5.0661e-13 | 3.7551e-13 | 7.1828e-13 | 9.5137e-13 | 4.4624e-13 | 4.8617e-13 | 6.7324e-13 | 5.646e-13 | 5.9371e-13 | 3.6075e-13 | 6.6932e-13 | 4.6579e-13 | 3.7408e-13 | 6.2878e-13 | 2.5274e-13 | 5.7069e-13 | 6.6085e-13 | 2.5745e-13 | 3.6944e-13 | 6.0683e-13 | 3.5039e-13 | 3.1223e-13 | 5.5603e-13 | 4.3531e-13 | 3.8527e-13 | 3.4525e-13 | 3.1337e-13 | 7.2927e-13 | 5.8688e-13 | 6.8004e-13 | 4.2945e-13 | 4.6924e-13 | 6.999e-13 | 7.4257e-13 | 5.4255e-13 | 7.2746e-13 | 2.6414e-13 | 5.0455e-13 | 3.819e-13 | 5.0796e-13 | 7.8701e-13 | 4.5786e-13 | 4.7361e-13 | 4.5255e-13 | 5.6446e-13 | 8.4227e-13 | 5.1048e-13 | 4.4765e-13 | 5.8964e-13 | 5.0884e-13 | 5.2038e-13 | 2.8928e-13 | 7.9547e-13 | 5.2251e-13 | 6.3235e-13 | 6.8431e-13 | 5.3294e-13 | 6.8044e-13 | 5.4205e-13 | 5.969e-13 | 7.6705e-13 | 5.151e-13 | 3.5669e-13 | 4.0057e-13 | 4.0474e-13 | 8.6579e-13 | 4.3714e-13 | 7.2021e-13 | 7.5805e-13 | 4.7658e-13 | 1.0627e-12 | 8.2792e-13 | 4.7973e-13 | 5.7744e-13 | 5.33e-13 | 4.4625e-13 | 2.6466e-13 | 7.0173e-13 | 5.0676e-13 | 4.7089e-13 | 6.8377e-13 | 5.9122e-13 | 3.1404e-13 | 2.725e-13 | 2.271e-13 | 6.1432e-13 | 5.6821e-13 | 4.0942e-13 | 6.6166e-13 | 4.5961e-13 | 6.9923e-13 | 5.2908e-13 | 4.9411e-13 | 4.6601e-13 | 2.2797e-13 | 4.1794e-13 | 3.7206e-13 | 5.0828e-13 | 3.8584e-13 | 4.3266e-13 | 3.0895e-13 | 6.5041e-13 | 8.4861e-13 | 6.9623e-13 | 5.9426e-13 | 4.6591e-13 | 4.3323e-13 | 4.4678e-13 | 6.0552e-13 | 6.2239e-13 | 5.0546e-13 | 4.6991e-13 | 3.8446e-13 | 6.1007e-13 | 4.1519e-13 | 4.539e-13 | 3.8172e-13 | 6.5663e-13 | 3.5504e-13 | 1.0633e-12 | 9.7548e-13 | 5.0974e-13 | 4.2007e-13 | 4.3795e-13 | 3.7903e-13 | 5.6369e-13 | 5.3839e-13 | 4.772e-13 | 6.6331e-13 | 3.8269e-13 | 4.1779e-13 | 3.7974e-13 | 3.4501e-13 | 8.5146e-13 | 3.6972e-13 | 6.4608e-13 | 7.1598e-13 | 5.0722e-13 | 4.5324e-13 | 4.2875e-13 | 5.4028e-13 | 6.0055e-13 | 4.6521e-13 | 5.0627e-13 | 8.2984e-13 | 7.3379e-13 | 3.627e-13 | 2.2029e-13 | 3.7916e-13 | 4.8657e-13 | 4.1039e-13 | 4.0996e-13 | 6.4478e-13 | 2.8466e-13 | 6.7475e-13 | 2.5358e-13 | 6.778e-13 | 5.9188e-13 | 6.7831e-13 | 6.6887e-13 | 4.8742e-13 | 4.4064e-13 | 6.2172e-13 | 6.8985e-13 | 7.3071e-13 | 6.6189e-13 | 9.4763e-13 | 4.1823e-13 | 5.0491e-13 | 5.2731e-13 | 4.4328e-13 | 3.2693e-13 | 5.1784e-13 | 6.1045e-13 | 6.2567e-13 | 6.8471e-13 | 6.4163e-13 | 4.5858e-13 | 6.5778e-13 | 3.878e-13 | 4.3789e-13 | 4.6514e-13 | 4.5205e-13 | 5.3363e-13 | 4.5259e-13 | 3.9525e-13 | 6.1239e-13 | 8.0267e-13 | 4.7645e-13 | 6.9679e-13 | 7.3506e-13 | 2.8554e-13 | 2.7013e-13 | 6.3521e-13 | 3.1092e-13 | 4.5825e-13 | 4.1343e-13 | 6.7683e-13 | 5.6772e-13 | 5.9249e-13 | 3.9441e-13 | 2.8217e-13 | 4.6146e-13 | 6.2573e-13 | 5.6252e-13 | 3.5116e-13 | 1.0949e-12 | 5.5986e-13 | 2.8684e-13 | 6.6335e-13 | 5.2937e-13 | 5.4951e-13 | 4.7191e-13 | 5.9821e-13 | 8.1545e-13 | 5.3659e-13 | 5.609e-13 | 4.0965e-13 | 3.8078e-13 | 4.9785e-13 | 3.9223e-13 | 3.1852e-13 | 8.6262e-13 | 5.8444e-13 | 4.0672e-13 | 2.2655e-13 | 6.9542e-13 | 3.9516e-13 | 7.0122e-13 | 5.271e-13 | 3.9187e-13 | 5.3652e-13 | 4.004e-13 | 4.8662e-13 | 3.4334e-13 | 9.6654e-13 | 7.2772e-13 | 4.3703e-13 | 6.6328e-13 | 6.5012e-13 | 6.8357e-13 | 4.3181e-13 | 7.1e-13 | 7.9988e-13 | 4.5248e-13 | 5.4825e-13 | 5.8026e-13 | 5.5472e-13 | 4.226e-13 | 5.0126e-13 | 3.1243e-13 | 4.612e-13 | 1.9491e-13 | 4.9233e-13 | 6.8897e-13 | 8.9594e-13 | 5.4021e-13 | 4.3837e-13 | 4.1919e-13 | 7.6847e-13 | 5.5603e-13 | 4.2939e-13 | 5.4744e-13 | 5.1381e-13 | 4.5724e-13 | 5.0223e-13 | 1.0321e-12 | 5.965e-13 | 3.3171e-13 | 6.2268e-13 | 5.5302e-13 | 6.6643e-13 | 7.4417e-13 | 5.8847e-13 | 3.4026e-13 | 6.6214e-13 | 8.9991e-13 | 5.0109e-13 | 5.983e-13 | 4.3499e-13 | 5.0467e-13 | 2.8319e-13 | 4.7844e-13 | 6.2133e-13 | 5.1471e-13 | 7.6981e-13 | 6.2815e-13 | 1.0483e-12 | 1.6911e-13 | 6.5671e-13 | 5.1778e-13 | 4.1855e-13 | 1.0195e-12 | 4.7189e-13 | 5.7666e-13 | 5.3884e-13 | 4.0234e-13 | 3.9936e-13 | 7.5995e-13 | 4.2553e-13 | 4.8397e-13 | 5.0433e-13 | 5.6061e-13 | 3.3808e-13 | 3.3861e-13 | 2.9725e-13 | 1.0641e-12 | 5.423e-13 | 5.135e-13 | 3.4774e-13 | 5.0227e-13 | 5.7222e-13 | 4.6227e-13 | 3.6602e-13 | 3.1325e-13 | 3.3169e-13 | 4.9818e-13 | 3.7915e-13 | 4.0656e-13 | 9.1761e-13 | 5.5499e-13 | 8.8784e-13 | 4.305e-13 | 6.8542e-13 | 4.4608e-13 | 5.1274e-13 | 4.0002e-13 | 4.3502e-13 | 5.8463e-13 | 3.0811e-13 | 2.9984e-13 | 5.0608e-13 | 5.6266e-13 | 5.692e-13 | 3.2509e-13 | 4.673e-13 | 3.6725e-13 | 2.427e-13 | 3.8962e-13 | 4.5579e-13 | 4.5617e-13 | 3.2382e-13 | 3.2653e-13 | 6.3699e-13 | 4.7584e-13 | 2.855e-13 | 4.6053e-13 | 6.2764e-13 | 5.441e-13 | 4.3256e-13 | 1.8073e-13 | 5.65e-13 | 5.0846e-13 | 7.8307e-13 | 3.5694e-13 | 6.1681e-13 | 5.3158e-13 | 4.7136e-13 | 3.0643e-13 | 8.3402e-13 | 4.6567e-13 | 7.1261e-13 | 4.7486e-13 | 7.0194e-13 | 4.0612e-13 | 5.8878e-13 | 3.9805e-13 | 3.2774e-13 | 5.6276e-13 | 5.0529e-13 | 7.2199e-13 | 6.7346e-13 | 2.8758e-13 | 3.6556e-13 | 4.5063e-13 | 4.5411e-13 | 6.6152e-13 | 4.5128e-13 | 3.3166e-13 | 4.2393e-13 | 7.9168e-13 | 3.5663e-13 | 5.7112e-13 | 6.9736e-13 | 4.4482e-13 | 7.0575e-13 | 5.3281e-13 | 6.2371e-13 | 3.367e-13 | 4.2909e-13 | 4.9673e-13 | 3.1469e-13 | 3.9238e-13 | 8.5462e-13 | 9.1924e-13 | 4.9421e-13 | 6.6957e-13 | 6.4664e-13 | 3.7057e-13 | 5.6563e-13 | 4.3623e-13 | 2.6493e-13 | 3.7065e-13 | 5.1354e-13 | 6.1144e-13 | 4.7992e-13 | 2.8642e-13 | 4.4243e-13 | 3.4561e-13 | 4.6046e-13 | 4.2124e-13 | 3.5741e-13 | 5.8235e-13 | 5.0681e-13 | 4.14e-13 | 4.7234e-13 | 3.369e-13 | 9.5515e-13 | 7.7977e-13 | 7.3934e-13 | 5.7022e-13 | 3.7708e-13 | 6.7712e-13 | 5.7344e-13 | 3.1089e-13 | 4.9302e-13 | 6.3529e-13 | 4.9637e-13 | 5.5023e-13 | 7.3495e-13 | 6.5762e-13 | 5.4585e-13 | 4.0268e-13 | 4.2983e-13 | 5.9835e-13 | 4.1492e-13 | 3.8956e-13 | 3.8772e-13 | 1.7767e-13 | 3.5196e-13 | 3.7958e-13 | 1.9697e-13 | 6.1328e-13 | 3.7382e-13 | 7.8812e-13 | 6.1214e-13 | 3.0562e-13 | 7.8317e-13 | 3.6618e-13 | 5.0454e-13 | 4.4154e-13 | 3.6153e-13 | 6.5789e-13 | 6.0385e-13 | 4.4138e-13 | 3.3911e-13 | 5.9961e-13 | 6.0145e-13 | 2.0294e-13 | 7.6703e-13 | 5.6019e-13 | 2.7964e-13 | 8.5939e-13 | 5.7395e-13 | 4.2439e-13 | 4.5085e-13 | 7.1973e-13 | 5.3177e-13 | 4.3619e-13 | 5.6297e-13 | 3.1323e-13 | 4.7442e-13 | 3.8497e-13 | 5.9581e-13 | 5.9867e-13 | 4.4875e-13 | 4.3529e-13 | 4.8344e-13 | 5.4413e-13 | 6.1565e-13 | 5.9269e-13 | 4.3502e-13 | 6.0108e-13 | 5.1245e-13 | 5.0939e-13 | 8.2597e-13 | 4.5808e-13 | 5.9638e-13 | 6.4901e-13 | 4.2443e-13 | 5.3623e-13 | 7.7372e-13 | 5.5514e-13 | 7.6641e-13 | 7.3742e-13 | 7.5046e-13 | 4.299e-13 | 9.7906e-13 | 4.8672e-13 | 7.3035e-13 | 2.7804e-13 | 6.0085e-13 | 3.9934e-13 | 2.8488e-13 | 4.9055e-13 | 4.946e-13 | 5.4838e-13 | 4.7293e-13 | 3.8562e-13 | 6.5977e-13 | 7.1006e-13 | 3.4905e-13 | 8.5643e-13 | 4.1176e-13 | 7.5376e-13 | 4.4116e-13 | 3.2677e-13 | 5.1297e-13 | 2.6329e-13 | 4.8428e-13 | 4.0634e-13 | 3.3339e-13 | 7.4128e-13 | 3.5672e-13 | 6.3591e-13 | 3.0197e-13 | 4.9466e-13 | 6.1158e-13 | 5.3983e-13 | 5.968e-13 | 6.0592e-13 | 4.0714e-13 | 4.6738e-13 | 4.0495e-13 | 4.3789e-13 | 6.4264e-13 | 5.0748e-13 | 6.6601e-13 | 5.405e-13 | 4.0241e-13 | 3.0113e-13 | 1.8551e-13 | 6.4316e-13 | 5.046e-13 | 5.873e-13 | 2.3654e-13 | 2.9439e-13 | 5.5784e-13 | 4.5973e-13 | 3.6481e-13 | 5.7489e-13 | 5.6227e-13 | 4.191e-13 | 4.5691e-13 | 4.1911e-13 | 5.757e-13 | 1.128e-12 | 6.1249e-13 | 9.2052e-13 | 5.0241e-13 | 3.4578e-13 | 3.5987e-13 | 6.0763e-13 | 5.1176e-13 | 2.1434e-13 | 7.1506e-13 | 3.7308e-13 | 6.7097e-13 | 4.4903e-13 | 4.7338e-13 | 3.6136e-13 | 3.975e-13 | 8.5213e-13 | 6.2821e-13 | 3.5536e-13 | 2.7111e-13 | 3.7707e-13 | 7.5965e-13 | 5.6105e-13 | 5.694e-13 | 4.5854e-13 | 3.3297e-13 | 5.642e-13 | 6.1716e-13 | 6.1502e-13 | 7.1552e-13 | 4.9309e-13 | 5.2032e-13 | 3.1933e-13 | 5.0141e-13 | 6.8746e-13 | 3.74e-13 | 6.1081e-13 | 4.6578e-13 | 5.3597e-13 | 6.8273e-13 | 3.2721e-13 | 2.8522e-13 | 4.9236e-13 | 4.4877e-13 | 4.5367e-13 | 6.3733e-13 | 5.7343e-13 | 4.0834e-13 | 4.0283e-13 | 8.7739e-13 | 5.1327e-13 | 3.2545e-13 | 3.4682e-13 | 8.0732e-13 | 6.7088e-13 | 4.8176e-13 | 5.0868e-13 | 8.9512e-13 | 5.4266e-13 | 5.6975e-13 | 4.1597e-13 | 5.5803e-13 | 2.7798e-13 | 5.8137e-13 | 8.6151e-13 | 5.0257e-13 | 4.8442e-13 | 2.8496e-13 | 3.322e-13 | 4.2059e-13 | 3.4941e-13 | 5.1906e-13 | 5.6487e-13 | 6.6281e-13 | 5.192e-13 | 1.101e-12 | 7.6408e-13 | 4.5392e-13 | 2.5754e-13 | 3.4387e-13 | 5.9049e-13 | 3.6079e-13 | 3.7199e-13 | 7.5677e-13 | 3.1316e-13 | 4.4495e-13 | 6.8092e-13 | 5.4832e-13 | 2.2316e-13 | 4.2241e-13 | 5.0104e-13 | 5.5384e-13 | 6.0349e-13 | 5.8497e-13 | 4.0845e-13 | 5.0863e-13 | 3.3222e-13 | 3.7704e-13 | 6.8076e-13 | 7.2253e-13 | 8.7413e-13 | 4.5281e-13 | 5.0032e-13 | 7.067e-13 | 3.4944e-13 | 6.501e-13 | 6.866e-13 | 4.5411e-13 | 3.4e-13 | 3.8859e-13 | 4.5648e-13 | 3.684e-13 | 5.5533e-13 | 3.7756e-13 | 3.5546e-13 | 6.3199e-13 | 5.7067e-13 | 5.4373e-13 | 2.7714e-13 | 6.0858e-13 | 4.7873e-13 | 4.0147e-13 | 7.3618e-13 | 9.5612e-13 | 4.0309e-13 | 3.6437e-13 | 4.8776e-13 | 5.8932e-13 | 3.6373e-13 | 5.0016e-13 | 5.8038e-13 | 3.2712e-13 | 6.4495e-13 | 8.197e-13 | 5.7715e-13 | 4.5914e-13 | 3.5769e-13 | 5.0714e-13 | 3.8199e-13 | 5.0886e-13 | 4.5735e-13 | 3.7022e-13 | 2.0051e-13 | 5.3628e-13 | 6.7266e-13 | 3.7013e-13 | 6.1941e-13 | 3.7527e-13 | 6.2643e-13 | 5.4743e-13 | 6.8609e-13 | 4.5027e-13 | 5.6165e-13 | 3.7567e-13 | 6.7831e-13 | 5.191e-13 | 5.8853e-13 | 3.593e-13 | 6.7261e-13 | 3.5962e-13 | 4.5008e-13 | 4.1939e-13 | 3.007e-13 | 6.4702e-13 | 2.6564e-13 | 4.9742e-13 | 4.4908e-13 | 8.521e-13 | 3.7825e-13 | 3.3313e-13 | 6.1105e-13 | 5.0727e-13 | 6.3244e-13 | 6.0367e-13 | 2.4759e-13 | 4.9487e-13 | 4.2055e-13 | 5.6755e-13 | 5.3545e-13 | 4.6946e-13 | 6.0138e-13 | 5.919e-13 | 7.5927e-13 | 5.2286e-13 | 5.449e-13 | 7.261e-13 | 4.7492e-13 | 5.7041e-13 | 4.7353e-13 | 4.6618e-13 | 4.7297e-13 | 4.9376e-13 | 3.1311e-13 | 2.6124e-13 | 6.6037e-13 | 4.4159e-13 | 3.5381e-13 | 5.2444e-13 | 8.8112e-13 | 5.2841e-13 | 4.1482e-13 | 7.0188e-13 | 3.4314e-13 | 7.0204e-13 | 4.1634e-13 | 4.7139e-13 | 3.8483e-13 | 4.58e-13 | 3.7528e-13 | 9.8259e-13 | 5.9487e-13 | 4.4011e-13 | 5.4955e-13 | 4.2645e-13 | 6.0894e-13 | 5.0026e-13 | 4.1709e-13 | 5.3003e-13 | 2.6384e-13 | 5.1043e-13 | 4.5122e-13 | 4.2e-13 | 4.135e-13 | 4.2467e-13 | 5.914e-13 | 5.4825e-13 | 5.1487e-13 | 3.8173e-13 | 4.1183e-13 | 4.5188e-13 | 6.4906e-13 | 3.9827e-13 | 5.1612e-13 | 9.9186e-13 | 4.2515e-13 | 3.5582e-13 | 3.8722e-13 | 4.1847e-13 | 6.8664e-13 | 3.4125e-13 | 8.4192e-13 | 4.256e-13 | 3.5608e-13 | 3.4858e-13 | 4.4061e-13 | 7.4423e-13 | 3.6902e-13 | 3.3813e-13 | 5.5934e-13 | 6.868e-13 | 4.1847e-13 | 8.6979e-13 | 5.6955e-13 | 3.8829e-13 | 5.7563e-13 | 6.0189e-13 | 7.5016e-13 | 6.6415e-13 | 5.7142e-13 | 3.609e-13 | 4.4792e-13 | 5.007e-13 | 3.7573e-13 | 6.2667e-13 | 6.9602e-13 | 4.3954e-13 | 2.4113e-13 | 4.9392e-13 | 5.3936e-13 | 5.6706e-13 | 5.5483e-13 | 8.7898e-13 | 4.4267e-13 | 5.7821e-13 | 4.0588e-13 | 3.6373e-13 | 2.3824e-13 | 3.5809e-13 | 4.2117e-13 | 7.8355e-13 | 3.0797e-13 | 3.9274e-13 | 5.0419e-13 | 6.4182e-13 | 5.0843e-13 | 4.4622e-13 | 1.4663e-13 | 4.4382e-13 | 5.1917e-13 | 6.8284e-13 | 5.3012e-13 | 7.1196e-13 | 6.4624e-13 | 4.9015e-13 | 2.8287e-13 | 4.086e-13 | 5.1525e-13 | 3.707e-13 | 5.033e-13 | 4.2236e-13 | 3.823e-13 | 5.5237e-13 | 6.2492e-13 | 4.7713e-13 | 4.8584e-13 | 6.1172e-13 | 5.4138e-13 | 5.0957e-13 | 5.2676e-13 | 5.5501e-13 | 6.4887e-13 | 5.8814e-13 | 2.9034e-13 | 5.9632e-13 | 6.1688e-13 | 5.4776e-13 | 5.1014e-13 | 4.1668e-13 | 4.4444e-13 | 4.5797e-13 | 5.9888e-13 | 8.0575e-13 | 3.8967e-13 | 6.4593e-13 | 5.3668e-13 | 5.3834e-13 | 4.2594e-13 | 4.5462e-13 | 6.674e-13 | 5.7386e-13 | 7.0888e-13 | 4.4689e-13 | 4.2755e-13 | 4.2611e-13 | 1.8365e-13 | 4.3108e-13 | 3.9279e-13 | 6.6568e-13 | 8.3925e-13 | 4.7455e-13 | 5.7909e-13 | 4.8743e-13 | 4.0546e-13 | 6.3909e-13 | 8.1957e-13 | 3.4315e-13 | 4.3587e-13 | 2.4723e-13 | 5.9645e-13 | 3.8715e-13 | 5.0747e-13 | 4.7988e-13 | 8.1709e-13 | 4.4663e-13 | 3.9186e-13 | 4.2971e-13 | 4.5196e-13 | 4.6523e-13 | 3.2968e-13 | 4.6981e-13 | 5.5137e-13 | 5.236e-13 | 2.9564e-13 | 8.985e-13 | 5.6839e-13 | 7.6944e-13 | 4.4467e-13 | 2.8805e-13 | 4.3455e-13 | 6.7305e-13 | 4.0026e-13
Respiratory tract deposition rate | Ϛ | /s |  |  |  |  | Ϛ | 1.2759e-05 | 1.2413e-05 | 1.683e-05 | 1.3119e-05 | 1.4893e-05 | 1.5952e-05 | 1.3696e-05 | 1.2901e-05 | 1.2481e-05 | 1.1672e-05 | 1.6371e-05 | 1.3103e-05 | 1.2444e-05 | 1.566e-05 | 1.0717e-05 | 1.7272e-05 | 1.0761e-05 | 1.0013e-05 | 2.0262e-05 | 1.0074e-05 | 1.0992e-05 | 1.6622e-05 | 1.203e-05 | 1.4508e-05 | 1.6086e-05 | 1.592e-05 | 1.4234e-05 | 1.371e-05 | 1.244e-05 | 1.546e-05 | 1.3448e-05 | 1.6149e-05 | 1.497e-05 | 1.2565e-05 | 1.3801e-05 | 1.7441e-05 | 1.5051e-05 | 1.4767e-05 | 1.3384e-05 | 1.1773e-05 | 1.5492e-05 | 1.6834e-05 | 1.295e-05 | 1.434e-05 | 1.5325e-05 | 1.4407e-05 | 1.1582e-05 | 1.3868e-05 | 1.1643e-05 | 1.2583e-05 | 1.4207e-05 | 1.5539e-05 | 1.542e-05 | 1.1461e-05 | 1.1243e-05 | 1.3663e-05 | 1.815e-05 | 1.1785e-05 | 1.6639e-05 | 1.3352e-05 | 1.3838e-05 | 1.6235e-05 | 1.2783e-05 | 1.5726e-05 | 1.395e-05 | 1.185e-05 | 1.1671e-05 | 1.5577e-05 | 1.3683e-05 | 1.3409e-05 | 1.7425e-05 | 1.636e-05 | 1.3471e-05 | 1.184e-05 | 1.1618e-05 | 1.4896e-05 | 1.4734e-05 | 1.701e-05 | 1.2491e-05 | 1.4463e-05 | 1.4534e-05 | 1.538e-05 | 9.5976e-06 | 1.1022e-05 | 1.3035e-05 | 1.3583e-05 | 1.3361e-05 | 1.6982e-05 | 1.3368e-05 | 1.198e-05 | 1.4517e-05 | 1.2548e-05 | 1.6344e-05 | 1.4482e-05 | 1.2608e-05 | 1.1213e-05 | 1.3172e-05 | 1.3568e-05 | 1.4879e-05 | 9.436e-06 | 1.637e-05 | 1.2779e-05 | 1.5402e-05 | 1.1877e-05 | 1.6139e-05 | 1.5048e-05 | 1.0162e-05 | 1.2194e-05 | 1.5191e-05 | 9.1473e-06 | 1.2877e-05 | 1.3656e-05 | 1.1023e-05 | 1.4758e-05 | 1.5981e-05 | 1.504e-05 | 1.3631e-05 | 1.6923e-05 | 1.095e-05 | 1.4662e-05 | 1.5796e-05 | 1.5017e-05 | 1.1939e-05 | 1.5623e-05 | 1.4535e-05 | 1.417e-05 | 1.2943e-05 | 1.536e-05 | 1.3019e-05 | 1.0463e-05 | 1.4568e-05 | 1.2947e-05 | 1.1382e-05 | 1.276e-05 | 1.7161e-05 | 1.322e-05 | 1.613e-05 | 1.2727e-05 | 1.1595e-05 | 1.795e-05 | 1.0246e-05 | 1.5392e-05 | 1.3231e-05 | 1.3757e-05 | 1.4706e-05 | 1.2462e-05 | 1.1906e-05 | 1.2747e-05 | 1.506e-05 | 1.7417e-05 | 1.5357e-05 | 1.3408e-05 | 1.2676e-05 | 1.2674e-05 | 1.4072e-05 | 1.1758e-05 | 1.7497e-05 | 1.9553e-05 | 1.6396e-05 | 1.3951e-05 | 1.3092e-05 | 1.5269e-05 | 1.3409e-05 | 1.3911e-05 | 1.1582e-05 | 1.557e-05 | 1.5915e-05 | 1.4776e-05 | 1.888e-05 | 1.3102e-05 | 1.1499e-05 | 1.5728e-05 | 1.3182e-05 | 1.5014e-05 | 1.7995e-05 | 1.3273e-05 | 1.1868e-05 | 1.2336e-05 | 1.7522e-05 | 1.301e-05 | 1.2448e-05 | 1.4347e-05 | 1.0399e-05 | 1.655e-05 | 1.4742e-05 | 8.8265e-06 | 1.2579e-05 | 1.1425e-05 | 1.8148e-05 | 1.3084e-05 | 1.4318e-05 | 1.2713e-05 | 1.7093e-05 | 1.801e-05 | 1.2085e-05 | 1.9966e-05 | 1.6805e-05 | 1.4824e-05 | 1.2714e-05 | 1.3282e-05 | 1.4945e-05 | 1.643e-05 | 1.6373e-05 | 1.252e-05 | 1.3641e-05 | 1.3917e-05 | 1.3658e-05 | 1.573e-05 | 1.0742e-05 | 1.4105e-05 | 1.7976e-05 | 1.5576e-05 | 1.62e-05 | 1.3687e-05 | 1.5447e-05 | 1.5106e-05 | 1.2898e-05 | 1.2007e-05 | 1.2146e-05 | 1.2072e-05 | 1.3194e-05 | 1.7353e-05 | 1.5834e-05 | 1.2487e-05 | 1.5536e-05 | 1.6876e-05 | 1.4387e-05 | 1.2293e-05 | 1.6806e-05 | 1.5037e-05 | 1.327e-05 | 1.8236e-05 | 1.57e-05 | 1.2017e-05 | 1.3373e-05 | 1.3975e-05 | 1.3542e-05 | 1.3099e-05 | 1.6664e-05 | 1.229e-05 | 1.3293e-05 | 1.5811e-05 | 1.6337e-05 | 1.0453e-05 | 1.6189e-05 | 1.3902e-05 | 1.1375e-05 | 1.2822e-05 | 1.2202e-05 | 1.6635e-05 | 1.3491e-05 | 1.3282e-05 | 1.4511e-05 | 1.267e-05 | 1.3711e-05 | 1.3975e-05 | 1.5889e-05 | 1.2229e-05 | 1.1307e-05 | 1.4923e-05 | 1.8198e-05 | 1.4963e-05 | 1.6725e-05 | 1.2606e-05 | 1.6506e-05 | 1.255e-05 | 1.3989e-05 | 1.3652e-05 | 1.34e-05 | 1.6532e-05 | 1.7837e-05 | 1.4965e-05 | 1.5564e-05 | 1.2314e-05 | 1.0616e-05 | 1.3269e-05 | 1.3808e-05 | 1.7339e-05 | 1.6368e-05 | 2.038e-05 | 1.3914e-05 | 1.2275e-05 | 1.3575e-05 | 1.2752e-05 | 1.2244e-05 | 1.3751e-05 | 1.8477e-05 | 1.6769e-05 | 1.2111e-05 | 1.5207e-05 | 1.7193e-05 | 9.3093e-06 | 1.1888e-05 | 1.1325e-05 | 1.3068e-05 | 1.6764e-05 | 1.2724e-05 | 1.6805e-05 | 1.4248e-05 | 1.4068e-05 | 1.5339e-05 | 1.1409e-05 | 1.2579e-05 | 1.4801e-05 | 1.0058e-05 | 1.5732e-05 | 1.3744e-05 | 1.3167e-05 | 1.6756e-05 | 1.1499e-05 | 1.2608e-05 | 1.5285e-05 | 1.589e-05 | 1.2939e-05 | 1.044e-05 | 1.1624e-05 | 1.4534e-05 | 1.3234e-05 | 1.824e-05 | 1.7156e-05 | 1.6188e-05 | 1.6264e-05 | 1.4459e-05 | 1.5014e-05 | 1.4888e-05 | 1.2889e-05 | 1.443e-05 | 1.1879e-05 | 1.6078e-05 | 1.3283e-05 | 1.1118e-05 | 1.1611e-05 | 1.6748e-05 | 1.5213e-05 | 1.2299e-05 | 1.6151e-05 | 1.076e-05 | 1.4586e-05 | 1.3689e-05 | 1.2491e-05 | 1.9175e-05 | 1.2667e-05 | 1.3953e-05 | 1.5485e-05 | 1.1813e-05 | 1.5058e-05 | 1.4122e-05 | 1.807e-05 | 1.6161e-05 | 1.4425e-05 | 1.2067e-05 | 1.8632e-05 | 1.2675e-05 | 1.3628e-05 | 1.5277e-05 | 1.3102e-05 | 1.5166e-05 | 1.2397e-05 | 1.5465e-05 | 1.6001e-05 | 1.2288e-05 | 1.5958e-05 | 1.2769e-05 | 1.239e-05 | 1.19e-05 | 1.7826e-05 | 1.0694e-05 | 1.5138e-05 | 1.5311e-05 | 1.0239e-05 | 1.2229e-05 | 1.1821e-05 | 1.2348e-05 | 1.1811e-05 | 1.4413e-05 | 1.5788e-05 | 1.0333e-05 | 1.6696e-05 | 1.4556e-05 | 1.4407e-05 | 1.1515e-05 | 1.2715e-05 | 9.8549e-06 | 1.5134e-05 | 1.6811e-05 | 1.6469e-05 | 1.5304e-05 | 1.1393e-05 | 1.6154e-05 | 1.4245e-05 | 1.2825e-05 | 1.3855e-05 | 1.3365e-05 | 1.6004e-05 | 1.1517e-05 | 1.2193e-05 | 1.8011e-05 | 1.7632e-05 | 1.6294e-05 | 1.3849e-05 | 1.1884e-05 | 1.7027e-05 | 1.4948e-05 | 1.7119e-05 | 1.938e-05 | 1.1567e-05 | 1.2091e-05 | 1.7731e-05 | 1.401e-05 | 1.4693e-05 | 1.2151e-05 | 1.853e-05 | 1.4846e-05 | 1.356e-05 | 1.214e-05 | 1.3942e-05 | 1.3559e-05 | 1.5136e-05 | 1.2141e-05 | 1.2225e-05 | 1.5217e-05 | 1.5282e-05 | 1.1493e-05 | 1.657e-05 | 1.3033e-05 | 1.3841e-05 | 1.3004e-05 | 1.6447e-05 | 1.682e-05 | 1.1715e-05 | 1.4867e-05 | 1.652e-05 | 1.8355e-05 | 1.1613e-05 | 1.1836e-05 | 1.493e-05 | 1.446e-05 | 1.632e-05 | 1.2913e-05 | 1.7919e-05 | 1.3252e-05 | 1.1342e-05 | 1.4139e-05 | 1.1458e-05 | 1.813e-05 | 1.2645e-05 | 1.3057e-05 | 1.2889e-05 | 1.2542e-05 | 1.1033e-05 | 1.4871e-05 | 1.3102e-05 | 1.6757e-05 | 1.1076e-05 | 1.4018e-05 | 2.0363e-05 | 1.3411e-05 | 1.2652e-05 | 1.4196e-05 | 1.0946e-05 | 1.7405e-05 | 1.335e-05 | 1.456e-05 | 1.3423e-05 | 1.5461e-05 | 1.3702e-05 | 1.613e-05 | 1.5883e-05 | 1.1741e-05 | 1.1977e-05 | 1.3044e-05 | 1.2295e-05 | 2.1165e-05 | 1.6744e-05 | 1.2646e-05 | 1.4136e-05 | 1.0315e-05 | 1.2681e-05 | 1.9533e-05 | 1.4854e-05 | 1.6131e-05 | 1.1068e-05 | 1.6323e-05 | 1.2733e-05 | 1.7225e-05 | 1.238e-05 | 1.3924e-05 | 1.2282e-05 | 1.4086e-05 | 1.1629e-05 | 1.3399e-05 | 1.398e-05 | 1.7499e-05 | 1.1609e-05 | 1.2515e-05 | 1.5336e-05 | 1.2339e-05 | 1.2948e-05 | 1.3847e-05 | 1.8724e-05 | 1.8017e-05 | 1.0772e-05 | 1.7025e-05 | 1.2307e-05 | 1.8721e-05 | 1.213e-05 | 8.9594e-06 | 1.1401e-05 | 1.5067e-05 | 1.3483e-05 | 1.8477e-05 | 1.5005e-05 | 1.5667e-05 | 1.0395e-05 | 1.0805e-05 | 1.4501e-05 | 1.4974e-05 | 1.6131e-05 | 1.3118e-05 | 1.5899e-05 | 1.6483e-05 | 1.507e-05 | 9.0695e-06 | 1.2811e-05 | 1.2351e-05 | 1.0587e-05 | 1.6421e-05 | 1.5387e-05 | 1.4892e-05 | 1.4895e-05 | 1.477e-05 | 1.7366e-05 | 1.1051e-05 | 1.2988e-05 | 1.4056e-05 | 1.532e-05 | 1.1951e-05 | 1.3683e-05 | 1.4215e-05 | 1.5894e-05 | 1.3697e-05 | 1.0546e-05 | 1.1733e-05 | 1.0619e-05 | 1.4947e-05 | 1.6094e-05 | 1.2644e-05 | 1.4094e-05 | 1.135e-05 | 1.2811e-05 | 1.2152e-05 | 1.207e-05 | 1.2293e-05 | 1.2863e-05 | 1.2508e-05 | 1.9268e-05 | 1.3333e-05 | 1.5614e-05 | 1.5696e-05 | 1.2739e-05 | 1.2783e-05 | 1.3082e-05 | 1.8887e-05 | 1.0083e-05 | 1.3093e-05 | 1.5932e-05 | 1.4567e-05 | 1.7876e-05 | 1.3174e-05 | 1.2659e-05 | 1.4659e-05 | 1.1652e-05 | 1.532e-05 | 1.3695e-05 | 1.3673e-05 | 1.142e-05 | 1.5924e-05 | 8.9092e-06 | 1.3645e-05 | 1.3275e-05 | 1.4969e-05 | 1.367e-05 | 1.348e-05 | 1.5582e-05 | 1.2752e-05 | 1.6648e-05 | 1.6606e-05 | 1.3714e-05 | 1.795e-05 | 1.5342e-05 | 1.4154e-05 | 1.6025e-05 | 9.9893e-06 | 1.1454e-05 | 1.6211e-05 | 1.2665e-05 | 1.778e-05 | 1.1778e-05 | 1.2376e-05 | 1.5613e-05 | 1.4251e-05 | 1.4621e-05 | 1.5528e-05 | 1.746e-05 | 1.0389e-05 | 1.2683e-05 | 1.4501e-05 | 1.2089e-05 | 1.3759e-05 | 1.1209e-05 | 1.1071e-05 | 1.5039e-05 | 1.358e-05 | 1.3927e-05 | 1.4792e-05 | 1.2338e-05 | 1.3597e-05 | 1.0456e-05 | 1.6494e-05 | 1.5616e-05 | 1.5632e-05 | 1.578e-05 | 1.2017e-05 | 1.4032e-05 | 1.3908e-05 | 1.5151e-05 | 1.2208e-05 | 1.5134e-05 | 1.2539e-05 | 1.199e-05 | 1.3187e-05 | 1.5871e-05 | 1.1586e-05 | 1.6403e-05 | 1.3141e-05 | 1.4491e-05 | 1.6873e-05 | 1.4641e-05 | 1.3608e-05 | 1.6403e-05 | 1.4451e-05 | 1.607e-05 | 1.6884e-05 | 1.3385e-05 | 1.1156e-05 | 1.3064e-05 | 1.6286e-05 | 1.3027e-05 | 1.4385e-05 | 1.4274e-05 | 9.6577e-06 | 1.3049e-05 | 1.2434e-05 | 1.5044e-05 | 1.5518e-05 | 1.1891e-05 | 1.2712e-05 | 1.3329e-05 | 1.2671e-05 | 1.0669e-05 | 1.8737e-05 | 1.2559e-05 | 1.5285e-05 | 1.1963e-05 | 1.6464e-05 | 1.3947e-05 | 1.2176e-05 | 1.6938e-05 | 1.539e-05 | 1.5992e-05 | 1.3019e-05 | 1.6132e-05 | 1.6095e-05 | 1.5679e-05 | 1.5891e-05 | 1.5526e-05 | 1.5101e-05 | 1.0256e-05 | 1.6604e-05 | 1.0804e-05 | 1.3298e-05 | 1.1646e-05 | 1.72e-05 | 1.5026e-05 | 1.4833e-05 | 1.6409e-05 | 1.293e-05 | 1.2942e-05 | 1.6889e-05 | 1.4426e-05 | 1.3883e-05 | 1.0535e-05 | 1.2491e-05 | 1.6253e-05 | 1.0862e-05 | 1.0975e-05 | 1.4834e-05 | 1.0963e-05 | 1.6005e-05 | 1.2312e-05 | 1.6937e-05 | 1.4372e-05 | 1.6046e-05 | 1.2564e-05 | 1.1617e-05 | 1.2804e-05 | 1.0554e-05 | 1.3102e-05 | 1.426e-05 | 1.5949e-05 | 1.3912e-05 | 1.6861e-05 | 1.6499e-05 | 1.1512e-05 | 1.3375e-05 | 1.28e-05 | 1.5256e-05 | 1.4686e-05 | 1.5639e-05 | 1.0022e-05 | 1.3466e-05 | 1.609e-05 | 1.0999e-05 | 1.2651e-05 | 1.3709e-05 | 9.8063e-06 | 1.4062e-05 | 1.073e-05 | 1.2174e-05 | 1.2171e-05 | 1.3912e-05 | 1.2472e-05 | 1.5361e-05 | 1.5534e-05 | 1.2085e-05 | 1.3993e-05 | 1.2352e-05 | 1.6334e-05 | 1.6182e-05 | 1.3032e-05 | 1.4956e-05 | 1.6791e-05 | 1.3133e-05 | 1.2724e-05 | 1.6907e-05 | 1.3225e-05 | 1.2251e-05 | 1.3972e-05 | 1.5337e-05 | 1.349e-05 | 1.2257e-05 | 1.1427e-05 | 1.2834e-05 | 1.3253e-05 | 1.6917e-05 | 1.2278e-05 | 1.7975e-05 | 1.6053e-05 | 1.2317e-05 | 1.2262e-05 | 1.4904e-05 | 1.2862e-05 | 1.0939e-05 | 1.1894e-05 | 1.4098e-05 | 1.2353e-05 | 1.3504e-05 | 1.2632e-05 | 1.22e-05 | 1.3249e-05 | 1.4225e-05 | 1.4302e-05 | 1.2382e-05 | 1.2212e-05 | 1.3913e-05 | 1.6804e-05 | 1.1319e-05 | 1.7881e-05 | 1.3505e-05 | 1.3901e-05 | 1.3161e-05 | 1.3211e-05 | 1.4508e-05 | 1.2388e-05 | 1.7243e-05 | 1.0345e-05 | 1.2958e-05 | 1.4095e-05 | 1.0682e-05 | 1.5298e-05 | 1.1659e-05 | 1.7503e-05 | 1.5591e-05 | 1.7393e-05 | 1.2711e-05 | 1.3293e-05 | 1.3407e-05 | 1.4339e-05 | 1.2223e-05 | 1.2704e-05 | 1.1808e-05 | 1.6195e-05 | 1.4559e-05 | 9.7564e-06 | 1.2253e-05 | 1.1238e-05 | 1.5972e-05 | 1.6208e-05 | 1.6252e-05 | 1.8664e-05 | 1.6417e-05 | 1.3472e-05 | 1.571e-05 | 1.5324e-05 | 1.2787e-05 | 1.657e-05 | 1.5401e-05 | 1.2469e-05 | 1.5942e-05 | 1.462e-05 | 1.4704e-05 | 1.587e-05 | 1.26e-05 | 1.758e-05 | 1.4639e-05 | 1.2292e-05 | 1.751e-05 | 1.17e-05 | 1.3627e-05 | 1.2545e-05 | 1.5331e-05 | 1.1212e-05 | 1.4336e-05 | 1.2048e-05 | 1.2623e-05 | 1.0558e-05 | 1.1222e-05 | 1.3565e-05 | 1.6026e-05 | 1.5455e-05 | 1.6164e-05 | 1.7845e-05 | 1.0098e-05 | 1.658e-05 | 1.5518e-05 | 1.5186e-05 | 1.6673e-05 | 1.7284e-05 | 1.4177e-05 | 1.4475e-05 | 1.6275e-05 | 1.3291e-05 | 1.7137e-05 | 1.2548e-05 | 1.5468e-05 | 1.3801e-05 | 1.3059e-05 | 1.8225e-05 | 1.0516e-05 | 1.4439e-05 | 1.3873e-05 | 1.4895e-05 | 1.3924e-05 | 1.6338e-05 | 1.3381e-05 | 1.7647e-05 | 1.7488e-05 | 1.5895e-05 | 1.4753e-05 | 1.6905e-05 | 9.9372e-06 | 1.2569e-05 | 1.3463e-05 | 1.6468e-05 | 1.6207e-05 | 1.0097e-05 | 9.182e-06 | 1.4063e-05 | 1.3451e-05 | 1.0987e-05 | 1.4732e-05 | 1.5964e-05 | 1.2224e-05 | 1.5014e-05 | 1.4365e-05 | 1.3387e-05 | 1.3399e-05 | 1.4413e-05 | 1.2723e-05 | 1.497e-05 | 1.6521e-05 | 1.4133e-05 | 1.47e-05 | 1.4398e-05 | 1.6009e-05 | 1.5721e-05 | 1.1569e-05 | 1.392e-05 | 1.562e-05 | 1.1402e-05 | 1.1631e-05 | 1.6437e-05 | 1.2478e-05 | 1.3431e-05 | 1.0976e-05 | 1.6269e-05 | 9.3809e-06 | 1.3615e-05 | 1.0542e-05 | 1.1114e-05 | 1.2346e-05 | 1.6763e-05 | 1.3582e-05 | 1.4029e-05 | 1.4397e-05 | 1.6587e-05 | 1.7489e-05 | 1.1605e-05 | 1.7711e-05 | 1.5663e-05 | 1.2099e-05 | 1.1141e-05 | 1.7101e-05 | 1.3004e-05 | 1.0723e-05 | 1.6336e-05 | 1.3361e-05 | 1.1686e-05 | 1.296e-05 | 1.0694e-05 | 1.3494e-05 | 1.1179e-05 | 1.5444e-05 | 1.7474e-05 | 1.345e-05 | 1.6251e-05 | 1.4951e-05 | 1.0984e-05 | 1.5891e-05 | 1.4097e-05 | 1.5119e-05 | 1.3392e-05 | 1.543e-05 | 1.3383e-05 | 1.8152e-05 | 1.3082e-05 | 1.8982e-05 | 1.8188e-05 | 1.4937e-05 | 1.4831e-05 | 1.0673e-05 | 1.1664e-05 | 1.58e-05 | 1.3888e-05 | 1.5812e-05 | 1.4404e-05 | 1.3934e-05 | 1.723e-05 | 1.2169e-05 | 1.4545e-05 | 1.1074e-05 | 1.165e-05 | 1.2145e-05 | 1.3367e-05 | 1.3059e-05 | 1.6756e-05 | 1.1707e-05 | 1.3138e-05 | 1.1709e-05 | 2.0152e-05 | 1.4624e-05 | 1.6725e-05 | 1.9494e-05 | 1.1544e-05 | 1.2331e-05 | 1.6599e-05 | 1.5169e-05 | 1.1375e-05 | 1.8784e-05 | 1.5307e-05 | 1.5818e-05 | 1.6991e-05 | 1.3895e-05 | 1.659e-05 | 1.6127e-05 | 1.3247e-05 | 1.5648e-05 | 1.4885e-05 | 1.3099e-05 | 1.1885e-05 | 1.4125e-05 | 1.1617e-05 | 1.3664e-05 | 1.1013e-05 | 1.4959e-05 | 1.4264e-05 | 1.5723e-05 | 1.2027e-05 | 1.3675e-05 | 1.0827e-05 | 1.0659e-05 | 1.3078e-05 | 1.6956e-05 | 1.2951e-05 | 1.3354e-05 | 1.1887e-05 | 1.0123e-05 | 1.2239e-05 | 1.3779e-05 | 1.1004e-05 | 1.6152e-05 | 1.243e-05 | 1.407e-05 | 1.3836e-05 | 1.0855e-05 | 1.3028e-05 | 1.4553e-05 | 1.6138e-05 | 1.2601e-05 | 1.3273e-05 | 1.1728e-05 | 1.2378e-05 | 1.5833e-05 | 1.6753e-05 | 1.4096e-05 | 1.9561e-05 | 1.0908e-05 | 1.2236e-05 | 1.4881e-05 | 1.5407e-05 | 1.82e-05 | 1.7891e-05 | 1.0689e-05 | 1.4098e-05 | 1.1704e-05 | 1.4718e-05 | 1.1071e-05 | 1.7422e-05 | 1.4506e-05 | 1.4958e-05 | 1.2478e-05 | 1.9481e-05 | 1.949e-05 | 1.4677e-05 | 1.5952e-05 | 1.7759e-05 | 1.1816e-05 | 1.4817e-05 | 1.6105e-05 | 1.3912e-05 | 1.1601e-05 | 1.3508e-05 | 1.1775e-05 | 1.4936e-05 | 1.6815e-05 | 1.3904e-05 | 1.7246e-05 | 1.3207e-05 | 1.1158e-05 | 1.6727e-05 | 1.3948e-05 | 1.2519e-05 | 1.4064e-05 | 1.5755e-05 | 1.6444e-05 | 1.2438e-05 | 1.5284e-05 | 1.1909e-05 | 1.2822e-05 | 1.6887e-05 | 1.8805e-05 | 1.1758e-05 | 1.4145e-05 | 1.0472e-05 | 1.6478e-05 | 1.1978e-05 | 1.2405e-05 | 1.4208e-05 | 1.121e-05 | 1.8105e-05 | 1.0738e-05 | 1.3824e-05 | 1.6093e-05 | 1.3249e-05 | 1.2689e-05 | 1.2978e-05 | 1.1208e-05 | 1.6469e-05 | 1.3215e-05 | 1.684e-05 | 1.486e-05 | 1.7554e-05 | 1.1071e-05 | 1.577e-05 | 1.1319e-05 | 1.6892e-05 | 1.2758e-05 | 1.64e-05 | 1.4061e-05 | 1.2704e-05 | 1.4353e-05 | 1.4366e-05 | 1.3719e-05 | 1.5476e-05 | 1.3295e-05 | 1.0598e-05 | 1.674e-05 | 1.6532e-05 | 1.0096e-05 | 1.1207e-05 | 1.6148e-05 | 1.4413e-05 | 1.2417e-05 | 1.1992e-05 | 1.233e-05 | 1.764e-05 | 1.3009e-05 | 9.8333e-06 | 1.2262e-05 | 1.4966e-05 | 1.5179e-05 | 1.3629e-05 | 1.5582e-05 | 1.3234e-05 | 1.5269e-05 | 1.1947e-05 | 1.5111e-05 | 1.4274e-05 | 1.2486e-05 | 1.4476e-05 | 1.5286e-05 | 1.2499e-05 | 1.257e-05 | 1.6137e-05 | 1.4816e-05 | 1.4675e-05 | 1.4828e-05 | 1.364e-05 | 1.6956e-05 | 1.2159e-05 | 1.4439e-05 | 1.1138e-05 | 1.5302e-05 | 1.3493e-05 | 1.5429e-05 | 1.3574e-05 | 1.6245e-05 | 1.0688e-05 | 1.7169e-05 | 1.2767e-05 | 1.2953e-05 | 1.4361e-05 | 1.4145e-05 | 1.28e-05 | 1.4682e-05 | 1.1523e-05 | 1.2929e-05 | 1.1673e-05 | 8.3746e-06 | 1.5129e-05 | 1.297e-05 | 1.4782e-05 | 1.4731e-05 | 1.422e-05 | 1.3244e-05 | 1.558e-05 | 1.1512e-05 | 1.2638e-05 | 1.452e-05 | 1.0546e-05 | 1.5665e-05 | 1.0093e-05 | 1.4842e-05 | 1.205e-05 | 1.6121e-05 | 1.4732e-05 | 1.2869e-05 | 9.7439e-06 | 1.1158e-05 | 2.1377e-05 | 1.3872e-05 | 1.0257e-05 | 1.2025e-05 | 1.9006e-05 | 1.5433e-05 | 1.74e-05 | 1.2765e-05 | 1.5195e-05 | 1.7981e-05 | 1.1178e-05 | 1.2772e-05 | 1.3153e-05 | 1.2602e-05 | 1.7018e-05 | 1.1844e-05 | 1.222e-05 | 1.4809e-05 | 1.1387e-05 | 1.4689e-05 | 1.0912e-05 | 1.1499e-05 | 1.4277e-05 | 9.9847e-06 | 1.4353e-05 | 8.2277e-06 | 1.484e-05 | 1.0683e-05 | 9.6045e-06 | 1.2206e-05 | 1.189e-05 | 1.8e-05 | 1.1573e-05 | 1.2589e-05 | 1.585e-05 | 1.3677e-05 | 1.5412e-05 | 1.431e-05 | 1.034e-05 | 1.3859e-05 | 1.7405e-05 | 1.0439e-05 | 1.2381e-05 | 1.6304e-05 | 1.323e-05 | 1.5012e-05 | 1.467e-05 | 1.4564e-05 | 1.3441e-05 | 1.6293e-05 | 1.3396e-05 | 1.4012e-05 | 1.6025e-05 | 1.6335e-05 | 1.2753e-05 | 1.3621e-05 | 1.1822e-05 | 1.1933e-05 | 1.689e-05 | 1.1601e-05 | 1.4601e-05 | 9.6747e-06 | 1.3467e-05 | 1.5682e-05 | 1.5397e-05 | 1.1733e-05 | 1.1797e-05 | 1.4532e-05 | 1.3029e-05 | 1.2811e-05 | 1.532e-05 | 1.2998e-05 | 1.4948e-05 | 1.7453e-05 | 1.1529e-05 | 1.5479e-05 | 1.3186e-05 | 1.1282e-05 | 1.3625e-05 | 1.6474e-05 | 1.3592e-05 | 1.7289e-05 | 1.9675e-05 | 1.3131e-05 | 1.4504e-05 | 1.3968e-05 | 9.7923e-06 | 1.3867e-05 | 1.0236e-05 | 1.5873e-05 | 1.4975e-05 | 9.9356e-06 | 1.4607e-05 | 1.5472e-05 | 1.4902e-05 | 1.2863e-05 | 1.378e-05 | 1.4233e-05 | 1.497e-05 | 1.0713e-05 | 1.623e-05 | 1.4345e-05 | 1.7767e-05 | 1.2673e-05 | 1.1354e-05 | 1.1044e-05 | 1.3509e-05 | 1.6167e-05 | 1.6606e-05 | 1.0487e-05 | 1.5756e-05 | 1.0838e-05 | 1.3173e-05 | 1.4353e-05 | 1.3138e-05 | 1.2952e-05 | 1.5173e-05 | 1.3821e-05 | 1.5653e-05 | 1.5225e-05 | 1.6626e-05 | 1.8176e-05 | 1.7529e-05 | 1.1841e-05 | 1.3116e-05 | 1.6639e-05 | 1.1289e-05 | 1.2628e-05 | 1.2654e-05 | 1.3345e-05 | 1.5396e-05 | 1.2665e-05 | 1.0791e-05 | 1.4922e-05 | 1.3395e-05 | 1.6068e-05 | 1.7359e-05 | 1.1619e-05 | 1.6728e-05 | 1.1839e-05 | 1.7483e-05 | 1.3049e-05 | 1.1907e-05 | 1.2605e-05 | 1.648e-05 | 1.5109e-05 | 1.3121e-05 | 1.4474e-05 | 1.5669e-05 | 1.5346e-05 | 1.4232e-05 | 1.664e-05 | 1.241e-05 | 1.2522e-05 | 1.4435e-05 | 1.3203e-05 | 1.416e-05 | 1.2156e-05 | 1.1261e-05 | 1.2592e-05 | 1.4714e-05 | 1.4293e-05 | 1.646e-05 | 1.1472e-05 | 1.6122e-05 | 1.0937e-05 | 1.7792e-05 | 1.1285e-05 | 1.2568e-05 | 1.5871e-05 | 1.2949e-05 | 1.4936e-05 | 1.3558e-05 | 1.1648e-05 | 1.2697e-05 | 1.2969e-05 | 1.6903e-05 | 1.182e-05 | 1.6303e-05 | 1.3818e-05 | 1.3088e-05 | 1.1692e-05 | 1.9428e-05 | 1.5332e-05 | 1.5196e-05 | 1.1655e-05 | 1.4763e-05 | 1.5202e-05 | 1.2236e-05 | 1.4368e-05 | 1.3533e-05 | 9.0114e-06 | 1.5843e-05 | 1.2861e-05 | 1.499e-05 | 1.0789e-05 | 1.4496e-05 | 1.4308e-05 | 1.536e-05 | 1.4542e-05 | 1.3246e-05 | 1.2637e-05 | 1.3326e-05 | 1.5457e-05 | 1.5219e-05 | 1.4651e-05 | 1.3151e-05 | 1.3057e-05 | 1.2134e-05 | 1.5414e-05 | 1.5299e-05 | 1.1801e-05 | 1.2463e-05 | 1.4118e-05 | 1.4648e-05 | 1.3247e-05 | 1.342e-05 | 1.5109e-05 | 1.3022e-05 | 1.217e-05 | 1.235e-05 | 1.4147e-05 | 1.4141e-05 | 1.7982e-05 | 1.4187e-05 | 1.2392e-05 | 1.1334e-05 | 1.5023e-05 | 1.315e-05 | 1.2405e-05 | 1.1545e-05 | 1.6589e-05 | 1.6959e-05 | 1.3941e-05 | 1.4991e-05 | 1.5876e-05 | 1.4984e-05 | 1.4892e-05 | 1.1549e-05 | 1.5405e-05 | 1.1131e-05 | 1.4658e-05 | 1.572e-05 | 1.2365e-05 | 1.4093e-05 | 1.5214e-05 | 1.0411e-05 | 1.987e-05 | 1.0472e-05 | 1.8828e-05 | 9.5856e-06 | 1.1716e-05 | 1.2369e-05 | 1.1849e-05 | 1.256e-05 | 1.5879e-05 | 1.2582e-05 | 1.5188e-05 | 1.2241e-05 | 1.7435e-05 | 1.894e-05 | 1.0726e-05 | 1.3794e-05 | 1.5339e-05 | 1.5648e-05 | 1.5254e-05 | 1.5037e-05 | 1.3713e-05 | 1.4437e-05 | 1.3221e-05 | 1.2271e-05 | 1.4503e-05 | 1.599e-05 | 1.408e-05 | 1.1727e-05 | 1.5937e-05 | 1.6556e-05 | 1.4166e-05 | 1.7701e-05 | 1.7016e-05 | 1.6155e-05 | 1.0163e-05 | 1.624e-05 | 1.3496e-05 | 1.8274e-05 | 1.6829e-05 | 1.4565e-05 | 1.4676e-05 | 1.5354e-05 | 1.196e-05 | 1.3237e-05 | 1.2768e-05 | 1.554e-05 | 1.3785e-05 | 1.4985e-05 | 1.5442e-05 | 1.4898e-05 | 1.495e-05 | 1.1165e-05 | 1.5919e-05 | 1.6716e-05 | 1.1793e-05 | 1.2981e-05 | 1.4703e-05 | 1.2559e-05 | 1.125e-05 | 1.5512e-05 | 1.1124e-05 | 1.449e-05 | 1.3797e-05 | 1.5736e-05 | 1.5679e-05 | 1.2782e-05 | 1.4916e-05 | 1.414e-05 | 1.4501e-05 | 1.7048e-05 | 1.5517e-05 | 1.2113e-05 | 1.3181e-05 | 1.4171e-05 | 1.1554e-05 | 1.2594e-05 | 1.2886e-05 | 1.424e-05 | 1.3485e-05 | 1.4283e-05 | 1.412e-05 | 1.0236e-05 | 1.6607e-05 | 1.5538e-05 | 1.4114e-05 | 1.427e-05 | 1.7224e-05 | 1.2622e-05 | 1.3001e-05 | 1.3814e-05 | 1.7942e-05 | 1.3132e-05 | 1.3371e-05 | 1.2932e-05 | 1.372e-05 | 1.1624e-05 | 1.6873e-05 | 1.3375e-05 | 1.2966e-05 | 1.2416e-05 | 1.5027e-05 | 9.173e-06 | 1.1705e-05 | 1.4973e-05 | 1.3469e-05 | 1.5136e-05 | 1.6146e-05 | 1.5156e-05 | 1.6418e-05 | 1.2278e-05 | 1.1827e-05 | 1.1901e-05 | 1.9407e-05 | 1.1487e-05 | 1.3438e-05 | 1.9359e-05 | 1.7788e-05 | 1.623e-05 | 1.2444e-05 | 1.4459e-05 | 1.3289e-05 | 1.3205e-05 | 1.3412e-05 | 1.2809e-05 | 1.2037e-05 | 1.7486e-05 | 1.4917e-05 | 1.6039e-05 | 1.2135e-05 | 1.7335e-05 | 1.6245e-05 | 1.3352e-05 | 1.5673e-05 | 1.3272e-05 | 1.3298e-05 | 1.0035e-05 | 1.8087e-05 | 1.2527e-05 | 1.1178e-05 | 1.6399e-05 | 1.6195e-05 | 1.3112e-05 | 1.4393e-05 | 1.1429e-05 | 1.2849e-05 | 1.2951e-05 | 1.1529e-05 | 1.2509e-05 | 1.2063e-05 | 1.0863e-05 | 1.5977e-05 | 1.1895e-05 | 1.395e-05 | 1.2966e-05 | 9.6272e-06 | 1.1354e-05 | 1.2713e-05 | 1.8913e-05 | 1.7768e-05 | 1.5295e-05 | 1.7546e-05 | 1.3537e-05 | 1.6016e-05 | 1.5167e-05 | 1.2931e-05 | 1.2753e-05 | 1.2821e-05 | 1.266e-05 | 1.4186e-05 | 1.4222e-05 | 1.441e-05 | 1.236e-05 | 1.2677e-05 | 1.6004e-05 | 1.2275e-05 | 1.6143e-05 | 1.5114e-05 | 1.8304e-05 | 1.3391e-05 | 1.2978e-05 | 1.3892e-05 | 1.1754e-05 | 1.0373e-05 | 2.0232e-05 | 1.2367e-05 | 1.3225e-05 | 1.2935e-05 | 1.094e-05 | 1.6387e-05 | 1.4008e-05 | 1.7751e-05 | 1.2356e-05 | 1.2509e-05 | 1.2115e-05 | 1.513e-05 | 1.6076e-05 | 1.0592e-05 | 1.1374e-05 | 1.5355e-05 | 1.1351e-05 | 1.1982e-05 | 1.7321e-05 | 1.2649e-05 | 1.2057e-05 | 1.7834e-05 | 9.9021e-06 | 1.5354e-05 | 1.3787e-05 | 1.4628e-05 | 1.7028e-05 | 1.1207e-05 | 1.0076e-05 | 1.3711e-05 | 1.2859e-05 | 2.069e-05 | 1.0568e-05 | 1.3033e-05 | 1.0801e-05 | 1.3526e-05 | 1.0914e-05 | 1.7735e-05 | 1.5511e-05 | 1.284e-05 | 1.3139e-05 | 1.187e-05 | 1.56e-05 | 1.406e-05 | 1.656e-05 | 1.4079e-05 | 1.2902e-05 | 1.4204e-05 | 1.5349e-05 | 1.4713e-05 | 1.1651e-05 | 1.4755e-05 | 1.5076e-05 | 1.4696e-05 | 1.4264e-05 | 1.4035e-05 | 1.4689e-05 | 1.3407e-05 | 9.953e-06 | 1.4122e-05 | 1.4938e-05 | 1.324e-05 | 1.4353e-05 | 1.2428e-05 | 2.0218e-05 | 1.4384e-05 | 1.5587e-05 | 1.3173e-05 | 1.8053e-05 | 1.6433e-05 | 1.272e-05 | 1.4627e-05 | 1.6308e-05 | 1.5225e-05 | 1.3834e-05 | 1.7324e-05 | 1.5016e-05 | 1.2007e-05 | 1.3285e-05 | 1.8048e-05 | 1.349e-05 | 1.4592e-05 | 1.6176e-05 | 1.8254e-05 | 1.6272e-05 | 1.4883e-05 | 1.0807e-05 | 1.9091e-05 | 1.2321e-05 | 1.9846e-05 | 1.6112e-05 | 1.2716e-05 | 1.7637e-05 | 1.2438e-05 | 1.2687e-05 | 1.7353e-05 | 1.0407e-05 | 1.244e-05 | 1.4203e-05 | 1.3274e-05 | 1.2228e-05 | 1.3782e-05 | 1.6338e-05 | 1.4188e-05 | 1.2454e-05 | 1.2515e-05 | 8.6425e-06 | 1.1371e-05 | 1.3687e-05 | 1.473e-05 | 1.2932e-05 | 1.2607e-05 | 1.3754e-05 | 1.1119e-05 | 1.5772e-05 | 1.5371e-05 | 1.0671e-05 | 1.747e-05 | 1.7134e-05 | 1.3858e-05 | 1.3845e-05 | 1.3464e-05 | 1.3935e-05 | 1.4617e-05 | 1.3287e-05 | 1.5474e-05 | 1.446e-05 | 1.4456e-05 | 1.287e-05 | 1.3343e-05 | 1.5758e-05 | 1.3937e-05 | 1.4964e-05 | 1.4991e-05 | 1.6227e-05 | 1.5638e-05 | 1.1945e-05 | 1.1158e-05 | 1.4913e-05 | 1.189e-05 | 1.6028e-05 | 1.3794e-05 | 1.5872e-05 | 1.448e-05 | 1.6227e-05 | 1.2275e-05 | 1.6543e-05 | 1.3408e-05 | 1.7048e-05 | 1.493e-05 | 1.3912e-05 | 9.1912e-06 | 1.0501e-05 | 1.1659e-05 | 1.8284e-05 | 1.5923e-05 | 1.4403e-05 | 1.4753e-05 | 1.6851e-05 | 1.007e-05 | 1.2628e-05 | 1.4972e-05 | 1.1579e-05 | 1.481e-05 | 1.5515e-05 | 1.7414e-05 | 1.2904e-05 | 1.1839e-05 | 1.3234e-05 | 1.3406e-05 | 1.3271e-05 | 1.2835e-05 | 1.7861e-05 | 1.0994e-05 | 1.3814e-05 | 1.2805e-05 | 1.1383e-05 | 1.4336e-05 | 1.4015e-05 | 1.2815e-05 | 1.5238e-05 | 1.5205e-05 | 1.2291e-05 | 1.4711e-05 | 1.2283e-05 | 1.1436e-05 | 1.659e-05 | 1.0626e-05 | 1.4068e-05 | 1.0278e-05 | 1.6738e-05 | 1.256e-05 | 9.5498e-06 | 1.1548e-05 | 1.37e-05 | 1.2109e-05 | 1.4184e-05 | 1.517e-05 | 1.4245e-05 | 1.2836e-05 | 1.2941e-05 | 1.1259e-05 | 1.2311e-05 | 1.4147e-05 | 1.5748e-05 | 1.328e-05 | 1.5602e-05 | 1.4316e-05 | 1.5414e-05 | 1.6513e-05 | 1.3957e-05 | 1.4884e-05 | 1.7468e-05 | 1.3235e-05 | 1.6335e-05 | 1.2451e-05 | 1.4999e-05 | 1.1927e-05 | 1.1693e-05 | 1.8076e-05 | 1.6958e-05 | 1.762e-05 | 1.5638e-05 | 1.6171e-05 | 1.4324e-05 | 1.4361e-05 | 1.7131e-05 | 1.4967e-05 | 9.5227e-06 | 1.3842e-05 | 1.1074e-05 | 1.0065e-05 | 1.5033e-05 | 1.7317e-05 | 1.2615e-05 | 1.322e-05 | 1.4787e-05 | 1.1699e-05 | 1.1417e-05 | 1.3175e-05 | 1.6559e-05 | 1.174e-05 | 1.7806e-05 | 1.3779e-05 | 1.7224e-05 | 1.1243e-05 | 1.4216e-05 | 1.1097e-05 | 1.2899e-05 | 1.1987e-05 | 1.2052e-05 | 1.5985e-05 | 1.3852e-05 | 1.4587e-05 | 1.4609e-05 | 1.3415e-05 | 1.4268e-05 | 1.6432e-05 | 1.544e-05 | 1.3061e-05 | 1.5969e-05 | 1.482e-05 | 1.3503e-05 | 1.3956e-05 | 1.2487e-05 | 1.3249e-05 | 1.5882e-05 | 1.5208e-05 | 1.3155e-05 | 1.8302e-05 | 1.5204e-05 | 1.2417e-05 | 1.2657e-05 | 1.5813e-05 | 1.7734e-05 | 1.1457e-05 | 1.3495e-05 | 1.5724e-05 | 1.3097e-05 | 1.2709e-05 | 1.0955e-05 | 1.0751e-05 | 1.5999e-05 | 1.929e-05 | 1.2124e-05 | 1.8853e-05 | 1.3375e-05 | 1.3729e-05 | 1.617e-05 | 1.5432e-05 | 1.1827e-05 | 1.3028e-05 | 1.3756e-05 | 1.4384e-05 | 1.107e-05 | 1.3827e-05 | 1.9064e-05 | 1.3142e-05 | 1.5436e-05 | 1.2345e-05 | 1.1768e-05 | 1.2814e-05 | 1.5581e-05 | 1.5136e-05 | 1.3421e-05 | 1.5792e-05 | 8.4933e-06 | 1.6729e-05 | 1.5948e-05 | 1.409e-05 | 1.7205e-05 | 1.3038e-05 | 1.3236e-05 | 1.2084e-05 | 1.2175e-05 | 1.3165e-05 | 1.3048e-05 | 1.3004e-05 | 1.2077e-05 | 1.2462e-05 | 1.0138e-05 | 1.6992e-05 | 1.2868e-05 | 1.4294e-05 | 1.5041e-05 | 1.2807e-05 | 1.3465e-05 | 1.5765e-05 | 1.4508e-05 | 1.4137e-05 | 1.1925e-05 | 1.2401e-05 | 1.3378e-05 | 1.6108e-05 | 1.6157e-05 | 1.4933e-05 | 1.4531e-05 | 1.684e-05 | 1.0387e-05 | 1.5514e-05 | 1.2719e-05 | 1.1357e-05 | 1.3918e-05 | 1.0879e-05 | 9.2257e-06 | 1.8239e-05 | 1.5988e-05 | 1.4518e-05 | 1.394e-05 | 1.2805e-05 | 1.3542e-05 | 1.4543e-05 | 1.6692e-05 | 1.7903e-05 | 1.5296e-05 | 1.2367e-05 | 1.5322e-05 | 1.5118e-05 | 1.5224e-05 | 1.3452e-05 | 1.0017e-05 | 1.3761e-05 | 1.5736e-05 | 1.189e-05 | 1.3437e-05 | 1.8876e-05 | 1.1106e-05 | 1.4824e-05 | 1.61e-05 | 1.8454e-05 | 1.2661e-05 | 1.2886e-05 | 1.4164e-05 | 1.449e-05 | 1.3054e-05 | 1.3821e-05 | 1.518e-05 | 1.2663e-05 | 1.416e-05 | 1.4202e-05 | 1.2947e-05 | 1.4163e-05 | 1.498e-05 | 9.4854e-06 | 1.6304e-05 | 1.122e-05 | 1.2676e-05 | 1.13e-05 | 1.341e-05 | 1.256e-05 | 1.346e-05 | 1.5914e-05 | 1.5983e-05 | 1.3271e-05 | 1.7591e-05 | 1.4378e-05 | 1.4718e-05 | 1.2814e-05 | 1.5972e-05 | 1.3851e-05 | 1.2764e-05 | 1.7871e-05 | 1.2624e-05 | 1.0404e-05 | 1.3017e-05 | 1.5987e-05 | 1.1408e-05 | 1.5172e-05 | 1.5776e-05 | 1.191e-05 | 1.8211e-05 | 1.6714e-05 | 1.3626e-05 | 1.7238e-05 | 1.2465e-05 | 1.68e-05 | 1.5944e-05 | 1.1896e-05 | 1.5063e-05 | 1.0614e-05 | 1.6121e-05 | 1.6451e-05 | 1.6954e-05 | 1.068e-05 | 1.1203e-05 | 1.3099e-05 | 9.8805e-06 | 1.4593e-05 | 1.3778e-05 | 1.3767e-05 | 1.1427e-05 | 1.3366e-05 | 1.3054e-05 | 1.2028e-05 | 1.2262e-05 | 1.9385e-05 | 1.6193e-05 | 1.1931e-05 | 1.1943e-05 | 1.256e-05 | 1.532e-05 | 1.64e-05 | 1.6447e-05 | 1.449e-05 | 1.4902e-05 | 1.3232e-05 | 1.3233e-05 | 1.278e-05 | 1.0059e-05 | 1.465e-05 | 1.8332e-05 | 1.4043e-05 | 1.6057e-05 | 1.304e-05 | 1.3474e-05 | 1.3878e-05 | 1.8879e-05 | 1.0438e-05 | 1.3655e-05 | 1.508e-05 | 1.7205e-05 | 1.1774e-05 | 1.5572e-05 | 1.2649e-05 | 1.4629e-05 | 1.654e-05 | 1.5684e-05 | 1.9334e-05 | 1.3299e-05 | 1.2864e-05 | 1.6098e-05 | 1.0911e-05 | 1.5269e-05 | 1.1909e-05 | 1.4149e-05 | 1.3376e-05 | 1.3255e-05 | 1.0655e-05 | 1.7544e-05 | 1.1308e-05 | 1.8989e-05 | 1.5064e-05 | 1.8145e-05 | 1.1845e-05 | 1.2951e-05 | 1.8631e-05 | 1.3699e-05 | 1.4888e-05 | 1.3405e-05 | 1.6972e-05 | 1.3239e-05 | 1.4637e-05 | 1.645e-05 | 1.3058e-05 | 1.1297e-05 | 1.3087e-05 | 1.1463e-05 | 1.4189e-05 | 1.7475e-05 | 1.5198e-05 | 1.436e-05 | 1.4448e-05 | 1.2591e-05 | 1.1996e-05 | 1.4766e-05 | 1.5819e-05 | 1.23e-05 | 1.1939e-05 | 1.5182e-05 | 1.7413e-05 | 1.4903e-05 | 1.5681e-05 | 1.7328e-05 | 1.827e-05 | 1.6181e-05 | 1.3912e-05 | 1.2953e-05 | 1.5277e-05 | 1.3914e-05 | 1.7095e-05 | 1.3699e-05 | 1.2748e-05 | 1.719e-05 | 1.2708e-05 | 1.6292e-05 | 1.1812e-05 | 1.4083e-05 | 1.1577e-05 | 1.281e-05 | 1.3155e-05 | 1.5879e-05 | 1.5218e-05 | 1.2029e-05 | 1.6086e-05 | 1.6528e-05 | 1.6748e-05 | 1.6561e-05 | 1.1745e-05 | 1.6263e-05 | 1.2447e-05 | 1.1889e-05 | 1.478e-05 | 1.277e-05 | 1.3642e-05 | 1.1585e-05 | 1.4953e-05 | 1.0482e-05 | 1.4588e-05 | 1.2877e-05 | 1.8013e-05 | 1.3203e-05 | 1.5084e-05 | 1.7096e-05 | 1.5517e-05 | 1.4586e-05 | 1.6765e-05 | 1.477e-05 | 1.4775e-05 | 1.119e-05 | 1.7677e-05 | 1.6021e-05 | 1.4655e-05 | 1.3957e-05 | 1.44e-05 | 1.7372e-05 | 1.4892e-05 | 1.1996e-05 | 1.5165e-05 | 1.3491e-05 | 1.9166e-05 | 1.241e-05 | 1.1845e-05 | 1.449e-05 | 1.0642e-05 | 1.4506e-05 | 1.359e-05 | 1.6366e-05 | 1.2213e-05 | 1.8959e-05 | 1.2819e-05 | 1.1229e-05 | 1.8874e-05 | 1.6407e-05 | 1.5487e-05 | 1.7674e-05 | 1.3065e-05 | 1.1885e-05 | 1.7554e-05 | 1.3032e-05 | 1.3404e-05 | 1.1332e-05 | 1.1515e-05 | 1.6044e-05 | 1.4498e-05 | 1.1969e-05 | 1.5329e-05 | 1.6808e-05 | 1.0304e-05 | 1.2616e-05 | 1.2803e-05 | 1.3853e-05 | 1.7486e-05 | 1.1355e-05 | 1.4272e-05 | 1.3574e-05 | 1.2961e-05 | 1.218e-05 | 1.4922e-05 | 1.6957e-05 | 2.1697e-05 | 1.2447e-05 | 1.4418e-05 | 1.4176e-05 | 1.2339e-05 | 1.7251e-05 | 1.4273e-05 | 1.3299e-05 | 1.2583e-05 | 1.0442e-05 | 1.4576e-05 | 1.3291e-05 | 1.2097e-05 | 1.4837e-05 | 1.3254e-05 | 1.1638e-05 | 1.153e-05 | 1.6712e-05 | 1.3771e-05 | 1.0542e-05 | 1.5675e-05 | 1.4673e-05 | 1.3711e-05 | 1.601e-05 | 1.6525e-05 | 1.5813e-05 | 1.2166e-05 | 1.4383e-05 | 1.109e-05 | 1.8364e-05 | 1.5796e-05 | 1.8304e-05 | 1.3607e-05 | 1.7505e-05 | 1.3281e-05 | 1.1436e-05 | 1.5404e-05 | 1.6877e-05 | 1.5956e-05 | 1.3899e-05 | 1.5554e-05 | 1.0973e-05 | 1.157e-05 | 1.5366e-05 | 1.2915e-05 | 1.586e-05 | 1.2136e-05 | 1.1258e-05 | 1.3e-05 | 1.8823e-05 | 1.2782e-05 | 1.5118e-05 | 1.2522e-05 | 1.5281e-05 | 1.434e-05 | 1.3736e-05 | 1.4839e-05 | 1.3548e-05 | 1.8134e-05 | 1.2962e-05 | 1.784e-05 | 1.6483e-05 | 1.4309e-05 | 1.4363e-05 | 1.6679e-05 | 9.4823e-06 | 1.1884e-05 | 1.9592e-05 | 1.7855e-05 | 1.2166e-05 | 1.1864e-05 | 1.4712e-05 | 1.3438e-05 | 1.0016e-05 | 1.3175e-05 | 1.0394e-05 | 1.3669e-05 | 1.6363e-05 | 1.1966e-05 | 1.4979e-05 | 1.313e-05 | 1.1046e-05 | 1.3835e-05 | 1.6867e-05 | 1.0658e-05 | 1.0264e-05 | 1.6241e-05 | 1.299e-05 | 1.2608e-05 | 1.1296e-05 | 1.7158e-05 | 1.2612e-05 | 1.3264e-05 | 1.4132e-05 | 1.4651e-05 | 1.1555e-05 | 1.461e-05 | 1.1613e-05 | 1.3161e-05 | 1.7605e-05 | 1.2179e-05 | 1.4672e-05 | 1.2306e-05 | 1.662e-05 | 1.2259e-05 | 1.7001e-05 | 1.6036e-05 | 1.7943e-05 | 1.2186e-05 | 1.4595e-05 | 1.4735e-05 | 1.2397e-05 | 1.534e-05 | 1.9915e-05 | 1.6865e-05 | 1.2025e-05 | 1.5316e-05 | 1.1373e-05 | 1.3232e-05 | 1.3431e-05 | 1.0535e-05 | 1.1167e-05 | 1.3817e-05 | 1.1422e-05 | 1.2501e-05 | 1.4446e-05 | 1.6745e-05 | 1.2284e-05 | 1.157e-05 | 1.7909e-05 | 1.3228e-05 | 1.2748e-05 | 1.1828e-05 | 1.4033e-05 | 1.3884e-05 | 1.6088e-05 | 1.4862e-05 | 1.0695e-05 | 1.054e-05 | 1.4096e-05 | 1.6562e-05 | 1.9422e-05 | 1.5795e-05 | 1.2748e-05 | 9.9154e-06 | 1.4307e-05 | 1.3116e-05 | 1.6315e-05 | 1.539e-05 | 1.0291e-05 | 1.4969e-05 | 1.3001e-05 | 1.4394e-05 | 1.3468e-05 | 1.629e-05 | 1.0513e-05 | 1.3983e-05 | 1.1227e-05 | 1.6027e-05 | 1.6607e-05 | 1.6191e-05 | 1.4458e-05 | 1.2145e-05 | 1.2765e-05 | 1.3568e-05 | 1.6924e-05 | 1.8322e-05 | 1.5318e-05 | 1.2767e-05 | 1.1502e-05 | 1.7126e-05 | 1.1926e-05 | 1.3138e-05 | 1.4252e-05 | 1.7326e-05 | 1.4178e-05 | 1.1128e-05 | 1.4321e-05 | 1.2862e-05 | 1.1703e-05 | 1.6947e-05 | 1.6907e-05 | 1.2693e-05 | 1.6216e-05 | 1.3679e-05 | 1.0902e-05 | 1.6286e-05 | 1.6453e-05 | 1.036e-05 | 1.1832e-05 | 1.0144e-05 | 1.2817e-05 | 1.7574e-05 | 1.2774e-05 | 1.1868e-05 | 1.5013e-05 | 1.3195e-05 | 1.3835e-05 | 1.2391e-05 | 1.2439e-05 | 1.4375e-05 | 1.8808e-05 | 1.6823e-05 | 1.3399e-05 | 1.6061e-05 | 1.6323e-05 | 1.4005e-05 | 1.6219e-05 | 1.2271e-05 | 1.4155e-05 | 1.477e-05 | 1.7264e-05 | 1.5506e-05 | 1.8902e-05 | 1.821e-05 | 1.1417e-05 | 1.5274e-05 | 2.043e-05 | 1.2161e-05 | 1.1365e-05 | 1.5379e-05 | 1.2265e-05 | 1.6121e-05 | 1.7004e-05 | 1.788e-05 | 1.0423e-05 | 1.2124e-05 | 1.17e-05 | 1.6172e-05 | 1.4324e-05 | 1.3107e-05 | 1.8441e-05 | 1.2641e-05 | 1.4237e-05 | 1.3622e-05 | 1.4192e-05 | 1.197e-05 | 1.5184e-05 | 1.1076e-05 | 1.2278e-05 | 1.7428e-05 | 1.2893e-05 | 1.4816e-05 | 1.1834e-05 | 1.3552e-05 | 1.5689e-05 | 1.0604e-05 | 1.241e-05 | 1.7415e-05 | 1.7077e-05 | 1.2796e-05 | 1.3028e-05 | 1.0219e-05 | 1.4274e-05 | 1.23e-05 | 1.6696e-05 | 1.1248e-05 | 1.0544e-05 | 1.2667e-05 | 1.4505e-05 | 1.4706e-05 | 1.1408e-05 | 1.532e-05 | 1.3222e-05 | 1.4465e-05 | 1.2178e-05 | 1.4975e-05 | 1.8141e-05 | 1.1187e-05 | 1.3209e-05 | 1.2084e-05 | 1.2965e-05 | 1.491e-05 | 1.4206e-05 | 1.587e-05 | 1.53e-05 | 1.0785e-05 | 1.5995e-05 | 1.6813e-05 | 1.6958e-05 | 1.6896e-05 | 1.4309e-05 | 1.6879e-05 | 1.6181e-05 | 1.2902e-05 | 1.1056e-05 | 1.3285e-05 | 1.5459e-05 | 1.2129e-05 | 1.5006e-05 | 1.5588e-05 | 1.1995e-05 | 1.3448e-05 | 1.2544e-05 | 1.7405e-05 | 1.3293e-05 | 1.3938e-05 | 1.177e-05 | 1.6067e-05 | 1.1317e-05 | 1.326e-05 | 1.1003e-05 | 1.8103e-05 | 1.4775e-05 | 1.4112e-05 | 1.6017e-05 | 1.5172e-05 | 1.4625e-05 | 1.2956e-05 | 1.5004e-05 | 1.211e-05 | 1.5563e-05 | 1.4854e-05 | 1.55e-05 | 1.6781e-05 | 1.3479e-05 | 1.1227e-05 | 1.0491e-05 | 1.2529e-05 | 1.1897e-05 | 1.2543e-05 | 1.1887e-05 | 1.4188e-05 | 1.27e-05 | 1.6595e-05 | 1.5618e-05 | 1.1298e-05 | 1.2701e-05 | 1.4098e-05 | 1.7336e-05 | 1.5869e-05 | 1.3299e-05 | 1.0197e-05 | 1.3257e-05 | 9.9209e-06 | 1.4133e-05 | 1.3428e-05 | 1.6687e-05 | 1.1819e-05 | 2.0527e-05 | 1.6348e-05 | 1.3573e-05 | 1.4852e-05 | 1.7615e-05 | 1.7018e-05 | 1.5979e-05 | 1.8222e-05 | 1.2712e-05 | 1.4746e-05 | 1.8778e-05 | 1.2842e-05 | 1.2517e-05 | 1.4249e-05 | 1.5482e-05 | 1.2965e-05 | 1.6305e-05 | 1.5233e-05 | 1.3852e-05 | 1.1193e-05 | 1.1173e-05 | 1.5956e-05 | 1.2902e-05 | 1.6324e-05 | 1.386e-05 | 1.6874e-05 | 1.4941e-05 | 1.2169e-05 | 1.2789e-05 | 1.5458e-05 | 1.7248e-05 | 1.4396e-05 | 1.3326e-05 | 1.3084e-05 | 1.2056e-05 | 1.6904e-05 | 1.4126e-05 | 1.7263e-05 | 9.3003e-06 | 1.1975e-05 | 1.2852e-05 | 1.375e-05 | 1.6737e-05 | 1.6429e-05 | 1.3784e-05 | 1.6838e-05 | 1.3277e-05 | 1.1653e-05 | 1.2701e-05 | 1.8742e-05 | 1.2661e-05 | 1.0677e-05 | 1.2675e-05 | 1.3571e-05 | 1.5021e-05 | 1.2352e-05 | 1.099e-05 | 1.711e-05 | 1.2269e-05 | 1.1032e-05 | 1.1855e-05 | 1.3182e-05 | 1.1533e-05 | 1.4318e-05 | 1.6947e-05 | 1.346e-05 | 1.3818e-05 | 1.3213e-05 | 1.428e-05 | 1.3865e-05 | 1.3225e-05 | 1.2902e-05 | 1.6196e-05 | 1.6822e-05 | 1.4313e-05 | 1.3781e-05 | 1.3814e-05 | 1.2942e-05 | 1.3536e-05 | 1.3239e-05 | 1.8519e-05 | 1.4433e-05 | 1.6582e-05 | 1.6053e-05 | 1.6679e-05 | 1.6035e-05 | 1.1922e-05 | 1.5538e-05 | 1.5913e-05 | 1.397e-05 | 1.7633e-05 | 1.7e-05 | 1.5858e-05 | 1.0244e-05 | 1.3054e-05 | 1.0044e-05 | 1.3242e-05 | 1.5049e-05 | 1.5831e-05 | 1.2545e-05 | 1.6623e-05 | 1.379e-05 | 1.43e-05 | 1.1073e-05 | 1.6048e-05 | 8.0003e-06 | 1.5708e-05 | 1.6951e-05 | 1.7342e-05 | 1.6222e-05 | 1.1037e-05 | 1.4614e-05 | 1.5468e-05 | 1.2873e-05 | 1.7825e-05 | 1.4348e-05 | 1.8207e-05 | 1.487e-05 | 1.5249e-05 | 1.3783e-05 | 1.3793e-05 | 1.7179e-05 | 1.7222e-05 | 1.1809e-05 | 1.2696e-05 | 1.6023e-05 | 1.4379e-05 | 1.1198e-05 | 1.2837e-05 | 1.3379e-05 | 1.3803e-05 | 1.3404e-05 | 1.2445e-05 | 1.6106e-05 | 1.47e-05 | 1.6693e-05 | 1.1226e-05 | 1.5142e-05 | 1.5613e-05 | 1.3084e-05 | 1.0567e-05 | 1.5761e-05 | 1.4032e-05 | 1.3172e-05 | 1.7429e-05 | 1.178e-05 | 1.2896e-05 | 1.1638e-05 | 1.5079e-05 | 1.2919e-05 | 1.5222e-05 | 1.5599e-05 | 1.1875e-05 | 1.2936e-05 | 1.673e-05 | 1.5154e-05 | 1.3181e-05 | 1.522e-05 | 1.634e-05 | 1.4355e-05 | 1.8826e-05 | 1.8284e-05 | 1.4986e-05 | 1.3019e-05 | 1.8443e-05 | 1.1733e-05 | 1.5943e-05 | 1.5264e-05 | 1.502e-05 | 1.4677e-05 | 1.3603e-05 | 1.548e-05 | 1.7111e-05 | 1.2555e-05 | 1.342e-05 | 1.3411e-05 | 1.5002e-05 | 1.1243e-05 | 1.7038e-05 | 1.7497e-05 | 1.5601e-05 | 1.5065e-05 | 1.3107e-05 | 1.5949e-05 | 1.3474e-05 | 1.3211e-05 | 1.5361e-05 | 1.7958e-05 | 1.4951e-05 | 1.4422e-05 | 1.4936e-05 | 1.0572e-05 | 1.0681e-05 | 1.2995e-05 | 1.4303e-05 | 1.8256e-05 | 1.6493e-05 | 1.2911e-05 | 1.3639e-05 | 1.7085e-05 | 1.2407e-05 | 1.3073e-05 | 1.8581e-05 | 1.6771e-05 | 1.6074e-05 | 1.2525e-05 | 1.0733e-05 | 1.2817e-05 | 1.5334e-05 | 1.0969e-05 | 1.4581e-05 | 1.4534e-05 | 1.7801e-05 | 1.331e-05 | 1.2812e-05 | 1.678e-05 | 1.1474e-05 | 1.3292e-05 | 1.7049e-05 | 1.4106e-05 | 1.392e-05 | 1.429e-05 | 1.3595e-05 | 2.0786e-05 | 1.1571e-05 | 9.6126e-06 | 1.1767e-05 | 1.5962e-05 | 1.7266e-05 | 1.5971e-05 | 1.3169e-05 | 1.6251e-05 | 9.9221e-06 | 1.3799e-05 | 1.4072e-05 | 1.4727e-05 | 1.5516e-05 | 1.1752e-05 | 1.1621e-05 | 9.6091e-06 | 1.6425e-05 | 9.7068e-06 | 1.0013e-05 | 1.1795e-05 | 1.4747e-05 | 1.0026e-05 | 1.4291e-05 | 1.5477e-05 | 1.465e-05 | 1.7399e-05 | 1.5836e-05 | 1.7541e-05 | 1.4868e-05 | 1.195e-05 | 1.434e-05 | 1.252e-05 | 1.0971e-05 | 1.4371e-05 | 1.5993e-05 | 1.4976e-05 | 1.2586e-05 | 1.7555e-05 | 1.3036e-05 | 1.279e-05 | 1.2198e-05 | 1.0175e-05 | 1.1815e-05 | 1.3846e-05 | 1.4467e-05 | 1.2702e-05 | 1.069e-05 | 9.7852e-06 | 1.5306e-05 | 1.204e-05 | 1.252e-05 | 1.6566e-05 | 1.1597e-05 | 1.3152e-05 | 1.6535e-05 | 1.3419e-05 | 1.4344e-05 | 1.2833e-05 | 1.5004e-05 | 1.1643e-05 | 1.629e-05 | 1.2555e-05 | 1.7264e-05 | 1.0903e-05 | 1.2994e-05 | 1.7315e-05 | 1.1788e-05 | 1.6604e-05 | 1.5543e-05 | 1.4396e-05 | 1.5249e-05 | 1.1828e-05 | 1.2645e-05 | 1.2402e-05 | 1.164e-05 | 1.0863e-05 | 1.3189e-05 | 1.3586e-05 | 1.7183e-05 | 1.0652e-05 | 1.1448e-05 | 1.9103e-05 | 1.4387e-05 | 1.5439e-05 | 1.3569e-05 | 1.3373e-05 | 1.1266e-05 | 1.5679e-05 | 1.5513e-05 | 1.0898e-05 | 1.718e-05 | 1.1051e-05 | 1.6567e-05 | 1.6906e-05 | 1.4471e-05 | 1.9459e-05 | 1.6853e-05 | 1.2217e-05 | 1.3902e-05 | 1.152e-05 | 1.5087e-05 | 1.3856e-05 | 1.7629e-05 | 1.6805e-05 | 1.1596e-05 | 1.1473e-05 | 1.2552e-05 | 9.5252e-06 | 1.5514e-05 | 1.3356e-05 | 1.3957e-05 | 1.5918e-05 | 1.385e-05 | 1.2006e-05 | 1.63e-05 | 1.4829e-05 | 1.2248e-05 | 1.6165e-05 | 1.2813e-05 | 1.4388e-05 | 1.4314e-05 | 1.5291e-05 | 1.4082e-05 | 1.714e-05 | 1.6098e-05 | 1.7829e-05 | 1.387e-05 | 1.5043e-05 | 1.6329e-05 | 1.5462e-05 | 1.4503e-05 | 9.6488e-06 | 1.3334e-05 | 1.3335e-05 | 1.7911e-05 | 1.5761e-05 | 1.6755e-05 | 1.2052e-05 | 1.4203e-05 | 1.502e-05 | 1.4194e-05 | 1.6737e-05 | 1.5e-05 | 1.7747e-05 | 1.4716e-05 | 1.2297e-05 | 1.7445e-05 | 1.41e-05 | 1.5076e-05 | 1.1241e-05 | 1.2566e-05 | 1.3268e-05 | 1.2813e-05 | 1.2907e-05 | 1.2403e-05 | 1.2276e-05 | 1.75e-05 | 1.5455e-05 | 1.6222e-05 | 1.5212e-05 | 1.5755e-05 | 1.3553e-05 | 1.2916e-05 | 1.0411e-05 | 1.4074e-05 | 1.4331e-05 | 1.3859e-05 | 1.4598e-05 | 1.3964e-05 | 9.7023e-06 | 1.3967e-05 | 1.6073e-05 | 1.2738e-05 | 1.3778e-05 | 1.3885e-05 | 1.2658e-05 | 1.3245e-05 | 1.441e-05 | 1.1034e-05 | 1.1928e-05 | 1.4168e-05 | 1.0773e-05 | 1.277e-05 | 1.1625e-05 | 1.5154e-05 | 1.6229e-05 | 1.5794e-05 | 1.1441e-05 | 1.3297e-05 | 1.656e-05 | 1.0105e-05 | 1.0599e-05 | 1.9084e-05 | 1.0504e-05 | 1.3164e-05 | 1.1437e-05 | 1.1451e-05 | 1.7069e-05 | 1.2984e-05 | 1.4273e-05 | 1.7829e-05 | 1.6102e-05 | 1.8461e-05 | 1.6623e-05 | 1.2803e-05 | 1.4844e-05 | 1.289e-05 | 1.3298e-05 | 1.5391e-05 | 1.7445e-05 | 1.3105e-05 | 1.7114e-05 | 1.5025e-05 | 1.4699e-05 | 1.212e-05 | 1.1028e-05 | 1.3533e-05 | 1.132e-05 | 1.4153e-05 | 9.5396e-06 | 1.1742e-05 | 1.4852e-05 | 1.3381e-05 | 1.5522e-05 | 1.2874e-05 | 1.1249e-05 | 1.2939e-05 | 9.2146e-06 | 1.4187e-05 | 1.0304e-05 | 1.3272e-05 | 1.1043e-05 | 1.333e-05 | 1.5734e-05 | 1.469e-05 | 1.0225e-05 | 1.6292e-05 | 1.4909e-05 | 1.7245e-05 | 1.5148e-05 | 1.5855e-05 | 1.0347e-05 | 1.3034e-05 | 1.2324e-05 | 1.5569e-05 | 1.4718e-05 | 1.694e-05 | 1.2646e-05 | 1.4594e-05 | 1.5515e-05 | 1.3391e-05 | 1.2921e-05 | 1.5796e-05 | 1.978e-05 | 1.2995e-05 | 1.7006e-05 | 1.3918e-05 | 1.2841e-05 | 1.7132e-05 | 1.4115e-05 | 1.3951e-05 | 1.2242e-05 | 1.0549e-05 | 1.3491e-05 | 1.6566e-05 | 1.547e-05 | 1.3815e-05 | 1.1412e-05 | 1.2957e-05 | 1.0627e-05 | 1.3867e-05 | 1.5872e-05 | 1.1786e-05 | 1.8485e-05 | 1.2692e-05 | 1.573e-05 | 1.1514e-05 | 1.5445e-05 | 1.2748e-05 | 1.4259e-05 | 1.5389e-05 | 1.5641e-05 | 1.5279e-05 | 1.1962e-05 | 1.0511e-05 | 1.7933e-05 | 1.1336e-05 | 1.3612e-05 | 1.5813e-05 | 1.2949e-05 | 1.3346e-05 | 1.4469e-05 | 1.4591e-05 | 1.7288e-05 | 1.1943e-05 | 1.0196e-05 | 1.3409e-05 | 1.4468e-05 | 1.2726e-05 | 1.6871e-05 | 1.1141e-05 | 1.3239e-05 | 1.4876e-05 | 1.5351e-05 | 1.5155e-05 | 1.2178e-05 | 1.4773e-05 | 1.142e-05 | 1.4771e-05 | 1.6179e-05 | 1.2574e-05 | 1.6586e-05 | 1.6865e-05 | 1.1773e-05 | 1.4758e-05 | 1.4912e-05 | 1.9429e-05 | 1.4324e-05 | 1.0299e-05 | 1.1029e-05 | 1.557e-05 | 1.253e-05 | 1.3285e-05 | 1.2049e-05 | 1.609e-05 | 1.1981e-05 | 1.2543e-05 | 1.2876e-05 | 1.5808e-05 | 1.2584e-05 | 1.1937e-05 | 1.0343e-05 | 1.7002e-05 | 1.5323e-05 | 1.3018e-05 | 1.5531e-05 | 1.3588e-05 | 1.3669e-05 | 1.3593e-05 | 1.593e-05 | 1.1325e-05 | 1.3733e-05 | 1.7822e-05 | 1.3049e-05 | 1.2083e-05 | 1.1802e-05 | 1.3077e-05 | 1.2656e-05 | 1.3957e-05 | 1.4703e-05 | 1.0823e-05 | 1.6481e-05 | 1.605e-05 | 1.2305e-05 | 1.7878e-05 | 1.2577e-05 | 1.1992e-05 | 1.5432e-05 | 1.5157e-05 | 1.3258e-05 | 1.4182e-05 | 1.4864e-05 | 1.3834e-05 | 1.2704e-05 | 1.0659e-05 | 1.7228e-05 | 1.4573e-05 | 1.2925e-05 | 1.4144e-05 | 1.7285e-05 | 1.4393e-05 | 1.5649e-05 | 1.5805e-05 | 1.4912e-05 | 1.2519e-05 | 1.332e-05 | 1.1306e-05 | 1.9246e-05 | 1.538e-05 | 1.3593e-05 | 1.4351e-05 | 1.5174e-05 | 1.0072e-05 | 1.5023e-05 | 1.5826e-05 | 1.6343e-05 | 1.6065e-05 | 1.3402e-05 | 1.5006e-05 | 1.5763e-05 | 1.2424e-05 | 1.1788e-05 | 1.5361e-05 | 1.9087e-05 | 1.3452e-05 | 1.0821e-05 | 1.1938e-05 | 1.4986e-05 | 1.193e-05 | 1.3929e-05 | 1.3666e-05 | 1.7957e-05 | 1.5274e-05 | 1.5573e-05 | 1.3434e-05 | 1.5098e-05 | 9.9306e-06 | 1.2679e-05 | 1.4819e-05 | 1.3172e-05 | 1.7298e-05 | 1.4153e-05 | 1.3338e-05 | 1.1387e-05 | 1.3455e-05 | 1.0222e-05 | 1.2556e-05 | 1.6452e-05 | 1.216e-05 | 1.6542e-05 | 1.295e-05 | 1.1464e-05 | 1.3797e-05 | 1.047e-05 | 1.2145e-05 | 1.5491e-05 | 1.5562e-05 | 1.6024e-05 | 1.352e-05 | 1.935e-05 | 1.1442e-05 | 1.4475e-05 | 1.2321e-05 | 1.7611e-05 | 1.495e-05 | 1.7334e-05 | 1.8536e-05 | 1.842e-05 | 1.2243e-05 | 1.8364e-05 | 1.2438e-05 | 1.6021e-05 | 1.6727e-05 | 1.9135e-05 | 1.7074e-05 | 1.2925e-05 | 1.2185e-05 | 1.25e-05 | 1.9189e-05 | 1.68e-05 | 1.0817e-05 | 1.095e-05 | 1.0398e-05 | 1.1112e-05 | 1.5012e-05 | 1.1819e-05 | 1.4775e-05 | 1.6012e-05 | 1.0807e-05 | 1.0893e-05 | 1.4087e-05 | 1.9942e-05 | 1.4463e-05 | 1.5061e-05 | 1.1846e-05 | 1.1977e-05 | 1.2672e-05 | 1.361e-05 | 1.4708e-05 | 1.034e-05 | 1.5593e-05 | 1.6995e-05 | 1.5816e-05 | 1.271e-05 | 1.4268e-05 | 1.3793e-05 | 1.4315e-05 | 1.2356e-05 | 1.7623e-05 | 1.5627e-05 | 1.4683e-05 | 1.2677e-05 | 1.1528e-05 | 1.1104e-05 | 1.4636e-05 | 1.511e-05 | 1.0774e-05 | 1.353e-05 | 1.3109e-05 | 1.361e-05 | 1.6197e-05 | 1.2885e-05 | 1.0432e-05 | 1.6059e-05 | 1.5047e-05 | 1.7622e-05 | 1.2352e-05 | 1.8674e-05 | 1.5913e-05 | 1.4031e-05 | 1.7252e-05 | 1.2656e-05 | 1.0592e-05 | 1.4438e-05 | 1.2376e-05 | 1.6958e-05 | 1.2209e-05 | 1.1768e-05 | 1.5453e-05 | 1.4607e-05 | 1.7589e-05 | 1.6758e-05 | 1.2736e-05 | 1.8033e-05 | 1.3727e-05 | 1.6571e-05 | 1.3581e-05 | 1.5639e-05 | 1.4286e-05 | 1.6555e-05 | 1.3179e-05 | 1.3593e-05 | 1.5334e-05 | 1.3121e-05 | 1.6552e-05 | 1.1907e-05 | 1.8391e-05 | 1.5992e-05 | 1.5586e-05 | 1.616e-05 | 1.2176e-05 | 1.4263e-05 | 1.2109e-05 | 1.6631e-05 | 9.9059e-06 | 1.4862e-05 | 1.4125e-05 | 1.4907e-05 | 1.3084e-05 | 1.2974e-05 | 1.2266e-05 | 1.4129e-05 | 1.5879e-05 | 1.1665e-05 | 1.7274e-05 | 1.7642e-05 | 1.7647e-05 | 1.3647e-05 | 1.5396e-05 | 1.1956e-05 | 1.6673e-05 | 1.765e-05 | 1.5266e-05 | 1.1901e-05 | 1.2597e-05 | 1.1898e-05 | 1.578e-05 | 1.1755e-05 | 1.5429e-05 | 1.4801e-05 | 1.3879e-05 | 1.4211e-05 | 1.1696e-05 | 1.6876e-05 | 1.2582e-05 | 1.6481e-05 | 1.549e-05 | 1.2738e-05 | 1.3994e-05 | 1.0141e-05 | 1.2366e-05 | 1.3734e-05 | 1.18e-05 | 1.4033e-05 | 1.2224e-05 | 1.6249e-05 | 1.085e-05 | 1.4873e-05 | 1.46e-05 | 1.5884e-05 | 1.4787e-05 | 1.2829e-05 | 1.751e-05 | 1.4086e-05 | 1.078e-05 | 1.0457e-05 | 1.2315e-05 | 1.6186e-05 | 1.6259e-05 | 1.5687e-05 | 1.0912e-05 | 1.3264e-05 | 1.5414e-05 | 1.7811e-05 | 1.3736e-05 | 1.2308e-05 | 1.133e-05 | 1.4694e-05 | 1.4885e-05 | 1.0341e-05 | 1.2911e-05 | 1.4408e-05 | 1.3168e-05 | 1.3451e-05 | 1.4282e-05 | 1.2684e-05 | 1.453e-05 | 1.7747e-05 | 1.23e-05 | 1.3444e-05 | 1.2386e-05 | 1.7284e-05 | 1.5734e-05 | 9.9392e-06 | 1.3537e-05 | 1.9114e-05 | 1.6013e-05 | 1.6478e-05 | 1.635e-05 | 9.7524e-06 | 1.565e-05 | 1.7253e-05 | 1.591e-05 | 1.2548e-05 | 1.385e-05 | 1.2049e-05 | 1.9102e-05 | 1.3109e-05 | 1.3399e-05 | 1.6751e-05 | 1.3903e-05 | 1.1632e-05 | 1.5164e-05 | 1.7177e-05 | 1.4553e-05 | 1.7155e-05 | 1.4975e-05 | 1.6461e-05 | 1.485e-05 | 1.2987e-05 | 1.7126e-05 | 1.3951e-05 | 1.4416e-05 | 1.6154e-05 | 1.1185e-05 | 1.2744e-05 | 1.2142e-05 | 1.0208e-05 | 1.3062e-05 | 9.673e-06 | 1.4608e-05 | 1.1175e-05 | 1.2206e-05 | 1.0462e-05 | 1.4337e-05 | 1.8509e-05 | 1.1721e-05 | 1.3064e-05 | 1.3532e-05 | 1.3373e-05 | 1.4667e-05 | 1.4678e-05 | 1.7749e-05 | 1.2235e-05 | 9.7949e-06 | 1.3734e-05 | 1.7845e-05 | 1.3936e-05 | 1.4352e-05 | 1.3858e-05 | 1.2299e-05 | 1.4266e-05 | 1.2664e-05 | 1.3337e-05 | 1.0843e-05 | 1.183e-05 | 1.2835e-05 | 9.816e-06 | 9.8751e-06 | 1.0486e-05 | 1.4194e-05 | 1.3704e-05 | 1.5278e-05 | 1.6388e-05 | 1.1184e-05 | 1.097e-05 | 1.3364e-05 | 1.4573e-05 | 1.7756e-05 | 1.0499e-05 | 1.3743e-05 | 9.8015e-06 | 1.1973e-05 | 1.4847e-05 | 1.0971e-05 | 1.3519e-05 | 1.4055e-05 | 1.4233e-05 | 1.2383e-05 | 1.4204e-05 | 1.4283e-05 | 1.6033e-05 | 1.23e-05 | 1.0051e-05 | 1.1936e-05 | 1.5169e-05 | 1.4577e-05 | 1.3541e-05 | 1.4684e-05 | 1.3941e-05 | 1.7233e-05 | 9.9415e-06 | 1.4713e-05 | 1.2554e-05 | 1.3898e-05 | 1.4464e-05 | 1.3477e-05 | 1.6541e-05 | 1.4045e-05 | 1.0789e-05 | 1.1878e-05 | 1.4097e-05 | 1.3875e-05 | 1.3041e-05 | 1.7742e-05 | 9.3495e-06 | 1.559e-05 | 1.8269e-05 | 1.1904e-05 | 1.4309e-05 | 1.1339e-05 | 1.4781e-05 | 1.4991e-05 | 1.3399e-05 | 1.4362e-05 | 1.3077e-05 | 1.0591e-05 | 1.4874e-05 | 1.4364e-05 | 1.6712e-05 | 1.6519e-05 | 1.3916e-05 | 1.354e-05 | 1.15e-05 | 9.8357e-06 | 1.5079e-05 | 1.1615e-05 | 1.3168e-05 | 1.4395e-05 | 1.4775e-05 | 1.5048e-05 | 1.8602e-05 | 1.1552e-05 | 1.1558e-05 | 1.3876e-05 | 1.8406e-05 | 1.769e-05 | 1.1994e-05 | 1.131e-05 | 1.6063e-05 | 1.3803e-05 | 1.6391e-05 | 1.1968e-05 | 1.4873e-05 | 1.578e-05 | 1.5898e-05 | 1.0428e-05 | 1.5693e-05 | 1.2989e-05 | 1.3557e-05 | 1.864e-05 | 1.5659e-05 | 1.3929e-05 | 1.1514e-05 | 1.5039e-05 | 1.66e-05 | 1.2319e-05 | 1.3397e-05 | 1.5593e-05 | 1.0649e-05 | 1.638e-05 | 1.3766e-05 | 1.0987e-05 | 1.2192e-05 | 1.3806e-05 | 1.4697e-05 | 1.2218e-05 | 1.2014e-05 | 1.124e-05 | 1.8056e-05 | 1.556e-05 | 1.1599e-05 | 1.1343e-05 | 1.1302e-05 | 1.7393e-05 | 1.1553e-05 | 1.5773e-05 | 1.3339e-05 | 1.0594e-05 | 1.6612e-05 | 1.349e-05 | 1.3386e-05 | 1.6439e-05 | 1.2298e-05 | 1.2088e-05 | 1.3066e-05 | 1.7763e-05 | 1.4964e-05 | 1.3278e-05 | 1.6364e-05 | 1.0114e-05 | 1.4416e-05 | 1.6846e-05 | 2.0647e-05 | 1.7455e-05 | 1.4053e-05 | 1.5693e-05 | 1.3238e-05 | 1.1817e-05 | 1.5365e-05 | 1.5128e-05 | 1.2513e-05 | 1.1526e-05 | 1.1396e-05 | 1.5572e-05 | 1.4595e-05 | 1.1925e-05 | 1.1173e-05 | 1.2358e-05 | 1.0878e-05 | 1.0743e-05 | 1.5074e-05 | 1.4753e-05 | 1.2551e-05 | 9.9763e-06 | 1.2183e-05 | 1.4976e-05 | 9.936e-06 | 1.2086e-05 | 1.178e-05 | 1.0049e-05 | 1.5231e-05 | 1.4695e-05 | 1.3597e-05 | 1.4146e-05 | 1.2016e-05 | 1.2136e-05 | 1.4788e-05 | 1.8112e-05 | 1.3945e-05 | 1.163e-05 | 1.3157e-05 | 1.4723e-05 | 1.3411e-05 | 1.7316e-05 | 1.4885e-05 | 1.6678e-05 | 1.0995e-05 | 1.1889e-05 | 1.4916e-05 | 1.6652e-05 | 1.2983e-05 | 1.2853e-05 | 1.6942e-05 | 1.257e-05 | 1.6361e-05 | 1.428e-05 | 1.1364e-05 | 1.6782e-05 | 1.0542e-05 | 1.0955e-05 | 1.4515e-05 | 1.5799e-05 | 1.5491e-05 | 1.9343e-05 | 1.5214e-05 | 1.498e-05 | 1.0715e-05 | 1.944e-05 | 1.3381e-05 | 1.4157e-05 | 1.1793e-05 | 1.4694e-05 | 1.2326e-05 | 1.5067e-05 | 1.4223e-05 | 1.1404e-05 | 1.071e-05 | 1.4764e-05 | 1.4303e-05 | 1.6352e-05 | 1.2886e-05 | 1.1272e-05 | 1.2781e-05 | 1.3679e-05 | 1.0788e-05 | 1.469e-05 | 1.2184e-05 | 1.5942e-05 | 1.3615e-05 | 1.3485e-05 | 1.2953e-05 | 1.1846e-05 | 1.2645e-05 | 1.0719e-05 | 1.713e-05 | 1.2738e-05 | 1.5375e-05 | 1.6786e-05 | 1.3101e-05 | 1.4638e-05 | 1.2793e-05 | 1.324e-05 | 1.0421e-05 | 1.3385e-05 | 1.4137e-05 | 1.2148e-05 | 1.7053e-05 | 1.7121e-05 | 1.0989e-05 | 1.6521e-05 | 1.5628e-05 | 1.2555e-05 | 1.5375e-05 | 1.5172e-05 | 1.1145e-05 | 1.1607e-05 | 1.4488e-05 | 1.7795e-05 | 1.3441e-05 | 1.4484e-05 | 1.3092e-05 | 1.1415e-05 | 1.5245e-05 | 1.396e-05 | 1.3167e-05 | 1.3504e-05 | 1.3258e-05 | 1.641e-05 | 1.2083e-05 | 1.4533e-05 | 1.4045e-05 | 1.2317e-05 | 1.7304e-05 | 1.5979e-05 | 1.3878e-05 | 1.8344e-05 | 1.8396e-05 | 1.5875e-05 | 1.9146e-05 | 1.7654e-05 | 1.4062e-05 | 1.1838e-05 | 1.2295e-05 | 1.5466e-05 | 1.3334e-05 | 1.6273e-05 | 1.2821e-05 | 1.5018e-05 | 1.6904e-05 | 1.2872e-05 | 1.3735e-05 | 1.1841e-05 | 1.2522e-05 | 1.6123e-05 | 1.3975e-05 | 1.088e-05 | 1.3211e-05 | 1.2373e-05 | 1.3917e-05 | 1.334e-05 | 1.2469e-05 | 1.4053e-05 | 1.2702e-05 | 1.297e-05 | 1.6893e-05 | 1.3442e-05 | 1.1318e-05 | 1.3355e-05 | 1.6995e-05 | 1.9099e-05 | 1.6248e-05 | 1.4799e-05 | 1.6865e-05 | 1.3303e-05 | 1.1292e-05 | 1.2524e-05 | 1.4666e-05 | 1.8421e-05 | 1.6394e-05 | 1.113e-05 | 1.0539e-05 | 1.3816e-05 | 1.3051e-05 | 1.4022e-05 | 1.3549e-05 | 1.9432e-05 | 1.297e-05 | 1.4866e-05 | 1.6345e-05 | 1.5032e-05 | 1.2815e-05 | 1.0871e-05 | 1.1331e-05 | 1.3975e-05 | 1.0102e-05 | 1.1569e-05 | 1.0906e-05 | 1.7932e-05 | 1.7729e-05 | 1.535e-05 | 1.3837e-05 | 1.4935e-05 | 1.2713e-05 | 1.3254e-05 | 1.211e-05 | 1.4663e-05 | 1.4907e-05 | 1.4018e-05 | 1.1974e-05 | 1.381e-05 | 1.9114e-05 | 1.2489e-05 | 1.4911e-05 | 1.6393e-05 | 1.6288e-05 | 1.7834e-05 | 1.5763e-05 | 1.3438e-05 | 1.2071e-05 | 1.8917e-05 | 1.3303e-05 | 1.6683e-05 | 1.8662e-05 | 1.3086e-05 | 1.7061e-05 | 1.0208e-05 | 1.4471e-05 | 1.2034e-05 | 1.3339e-05 | 1.4201e-05 | 1.1287e-05 | 1.3407e-05 | 1.4301e-05 | 1.378e-05 | 1.7271e-05 | 1.291e-05 | 1.0682e-05 | 1.1143e-05 | 1.1206e-05 | 1.4937e-05 | 1.4067e-05 | 1.599e-05 | 1.0161e-05 | 1.5306e-05 | 1.7881e-05 | 1.2597e-05 | 1.4519e-05 | 1.2815e-05 | 1.3176e-05 | 1.3626e-05 | 1.1814e-05 | 1.6313e-05 | 1.1826e-05 | 1.0843e-05 | 1.4976e-05 | 1.584e-05 | 1.5208e-05 | 1.1243e-05 | 1.5419e-05 | 1.6209e-05 | 1.3515e-05 | 1.2548e-05 | 1.6291e-05 | 1.4984e-05 | 1.3661e-05 | 1.287e-05 | 1.2268e-05 | 1.4606e-05 | 1.7583e-05 | 1.3826e-05 | 1.4297e-05 | 1.8683e-05 | 1.656e-05 | 1.3984e-05 | 1.1619e-05 | 1.5068e-05 | 1.2922e-05 | 1.2645e-05 | 1.0759e-05 | 2.1198e-05 | 1.5915e-05 | 1.6384e-05 | 1.4034e-05 | 1.0882e-05 | 1.4989e-05 | 1.2915e-05 | 1.3111e-05 | 1.5132e-05 | 1.3919e-05 | 1.1327e-05 | 1.5591e-05 | 1.3596e-05 | 1.2633e-05 | 1.5869e-05 | 1.4605e-05 | 1.592e-05 | 1.4794e-05 | 1.6407e-05 | 1.7935e-05 | 1.8671e-05 | 1.5575e-05 | 1.3325e-05 | 1.3535e-05 | 1.128e-05 | 1.1337e-05 | 1.1287e-05 | 1.7919e-05 | 1.3582e-05 | 1.6005e-05 | 1.2406e-05 | 1.2713e-05 | 1.3788e-05 | 1.2722e-05 | 1.2511e-05 | 1.132e-05 | 1.9643e-05 | 1.2683e-05 | 1.453e-05 | 1.7168e-05 | 1.6421e-05 | 1.217e-05 | 1.5964e-05 | 1.5884e-05 | 1.1322e-05 | 1.9305e-05 | 1.3246e-05 | 1.3253e-05 | 1.2524e-05 | 1.5221e-05 | 1.2405e-05 | 1.2655e-05 | 1.3231e-05 | 1.1233e-05 | 1.789e-05 | 1.3875e-05 | 1.544e-05 | 1.2234e-05 | 1.0754e-05 | 1.4326e-05 | 1.0816e-05 | 1.0718e-05 | 1.2623e-05 | 1.3302e-05 | 1.1977e-05 | 1.8753e-05 | 1.1934e-05 | 1.966e-05 | 1.4415e-05 | 1.3661e-05 | 1.3968e-05 | 1.316e-05 | 1.3252e-05 | 1.2901e-05 | 1.3156e-05 | 1.6875e-05 | 1.5815e-05 | 1.5691e-05 | 1.7977e-05 | 1.1695e-05 | 1.7121e-05 | 1.2573e-05 | 1.2949e-05 | 1.2581e-05 | 1.7869e-05 | 1.3367e-05 | 1.106e-05 | 1.7283e-05 | 1.5847e-05 | 1.3746e-05 | 1.4885e-05 | 1.3021e-05 | 1.1583e-05 | 1.0746e-05 | 9.9744e-06 | 1.7682e-05 | 1.5612e-05 | 1.8523e-05 | 1.1827e-05 | 1.3792e-05 | 1.3378e-05 | 1.2885e-05 | 1.3837e-05 | 1.601e-05 | 1.4789e-05 | 1.7484e-05 | 1.8388e-05 | 1.2371e-05 | 1.2973e-05 | 1.2799e-05 | 1.3485e-05 | 1.3144e-05 | 1.3391e-05 | 1.9342e-05 | 1.5544e-05 | 1.6639e-05 | 9.6003e-06 | 1.2264e-05 | 1.3333e-05 | 1.104e-05 | 1.3139e-05 | 1.5973e-05 | 1.5513e-05 | 1.2277e-05 | 1.1517e-05 | 1.5408e-05 | 1.8823e-05 | 1.6078e-05 | 1.6831e-05 | 1.2451e-05 | 1.1452e-05 | 1.7742e-05 | 1.0999e-05 | 1.2787e-05 | 1.8251e-05 | 1.2156e-05 | 1.2719e-05 | 1.4384e-05 | 1.1529e-05 | 1.3187e-05 | 1.2591e-05 | 1.6451e-05 | 1.5106e-05 | 9.2626e-06 | 1.3682e-05 | 1.488e-05 | 1.4664e-05 | 1.4136e-05 | 1.7246e-05 | 1.4763e-05 | 1.4786e-05 | 1.4868e-05 | 1.581e-05 | 1.4813e-05 | 1.3532e-05 | 1.6317e-05 | 1.1903e-05 | 1.5471e-05 | 1.1068e-05 | 1.3249e-05 | 1.4897e-05 | 1.038e-05 | 1.1323e-05 | 1.5921e-05 | 1.0171e-05 | 1.4304e-05 | 1.4244e-05 | 1.4842e-05 | 1.3086e-05 | 1.5093e-05 | 1.6565e-05 | 1.2884e-05 | 1.4728e-05 | 1.3157e-05 | 1.235e-05 | 1.0461e-05 | 1.2221e-05 | 1.2707e-05 | 1.4475e-05 | 1.4158e-05 | 1.1806e-05 | 8.7508e-06 | 1.4823e-05 | 1.5592e-05 | 1.2005e-05 | 1.6223e-05 | 1.3345e-05 | 1.3907e-05 | 1.6376e-05 | 1.566e-05 | 1.2764e-05 | 1.3978e-05 | 1.6538e-05 | 1.535e-05 | 1.8937e-05 | 1.6251e-05 | 1.7999e-05 | 1.0453e-05 | 1.4581e-05 | 1.5686e-05 | 1.3375e-05 | 1.1355e-05 | 1.1387e-05 | 1.5729e-05 | 1.5728e-05 | 1.4882e-05 | 1.1133e-05 | 1.5694e-05 | 1.803e-05 | 1.2172e-05 | 1.2629e-05 | 1.3602e-05 | 1.2115e-05 | 1.2195e-05 | 1.3356e-05 | 1.5316e-05 | 1.4964e-05 | 1.2628e-05 | 1.3656e-05 | 1.3414e-05 | 1.5818e-05 | 1.2182e-05 | 1.4138e-05 | 1.0858e-05 | 1.5131e-05 | 1.0968e-05 | 9.8343e-06 | 1.6479e-05 | 1.5663e-05 | 1.2737e-05 | 1.611e-05 | 1.4202e-05 | 1.6662e-05 | 1.545e-05 | 1.2285e-05 | 1.346e-05 | 9.4005e-06 | 1.428e-05 | 1.0863e-05 | 1.2418e-05 | 1.858e-05 | 1.5758e-05 | 2.0799e-05 | 1.638e-05 | 1.5636e-05 | 1.2611e-05 | 1.5805e-05 | 1.463e-05 | 1.5246e-05 | 1.6918e-05 | 1.4026e-05 | 1.3731e-05 | 1.3405e-05 | 1.4541e-05 | 1.7464e-05 | 1.1735e-05 | 1.4953e-05 | 1.2406e-05 | 1.3238e-05 | 1.606e-05 | 1.138e-05 | 1.2772e-05 | 1.2328e-05 | 1.6535e-05 | 1.1861e-05 | 1.4354e-05 | 1.226e-05 | 1.4094e-05 | 1.4196e-05 | 1.5147e-05 | 1.1351e-05 | 1.7787e-05 | 1.7289e-05 | 1.727e-05 | 1.1944e-05 | 1.6355e-05 | 1.237e-05 | 1.4199e-05 | 1.0973e-05 | 1.443e-05 | 1.7429e-05 | 1.3209e-05 | 1.405e-05 | 1.3924e-05 | 1.5102e-05 | 1.5879e-05 | 1.1933e-05 | 1.4326e-05 | 1.6392e-05 | 1.4585e-05 | 1.5818e-05 | 1.3887e-05 | 1.3642e-05 | 1.2141e-05 | 1.8106e-05 | 1.0217e-05 | 1.2407e-05 | 1.2821e-05 | 1.3229e-05 | 1.0898e-05 | 1.5044e-05 | 1.3051e-05 | 1.0944e-05 | 1.1245e-05 | 1.3762e-05 | 1.3125e-05 | 1.2077e-05 | 1.1523e-05 | 1.5314e-05 | 1.0393e-05 | 1.5143e-05 | 1.4634e-05 | 1.7775e-05 | 1.3087e-05 | 1.5598e-05 | 2.0954e-05 | 1.4941e-05 | 1.3605e-05 | 1.4007e-05 | 1.4536e-05 | 1.4738e-05 | 1.6216e-05 | 1.5915e-05 | 1.3923e-05 | 1.3055e-05 | 1.6351e-05 | 1.653e-05 | 1.4805e-05 | 1.4202e-05 | 9.896e-06 | 1.5215e-05 | 1.2768e-05 | 1.3767e-05 | 1.5894e-05 | 1.7791e-05 | 1.1506e-05 | 1.374e-05 | 1.1053e-05 | 1.749e-05 | 1.46e-05 | 1.4232e-05 | 1.2025e-05 | 1.8939e-05 | 1.5488e-05 | 1.707e-05 | 1.577e-05 | 1.4898e-05 | 1.5842e-05 | 1.4385e-05 | 1.252e-05 | 1.4557e-05 | 1.1751e-05 | 1.6231e-05 | 1.4286e-05 | 1.1298e-05 | 1.5347e-05 | 1.5014e-05 | 1.1272e-05 | 1.5363e-05 | 1.2159e-05 | 1.6709e-05 | 1.6739e-05 | 1.5309e-05 | 1.5335e-05 | 1.3744e-05 | 1.3523e-05 | 1.328e-05 | 1.2433e-05 | 1.1433e-05 | 1.3265e-05 | 1.349e-05 | 1.3509e-05 | 1.0275e-05 | 1.1798e-05 | 1.4941e-05 | 1.5403e-05 | 1.7559e-05 | 1.9229e-05 | 1.3063e-05 | 1.6039e-05 | 1.5383e-05 | 1.6761e-05 | 1.651e-05 | 1.4879e-05 | 1.0887e-05 | 1.5389e-05 | 1.0679e-05 | 1.311e-05 | 1.7536e-05 | 1.3764e-05 | 1.3327e-05 | 1.3046e-05 | 1.9975e-05 | 1.5196e-05 | 1.5806e-05 | 1.5824e-05 | 1.2919e-05 | 1.2226e-05 | 1.2206e-05 | 1.4832e-05 | 1.7633e-05 | 1.3229e-05 | 1.2233e-05 | 1.359e-05 | 1.0198e-05 | 1.6624e-05 | 1.6692e-05 | 1.2619e-05 | 1.6913e-05 | 1.5002e-05 | 8.1521e-06 | 1.5112e-05 | 1.1624e-05 | 1.2864e-05 | 1.1301e-05 | 1.3541e-05 | 1.4129e-05 | 1.4176e-05 | 1.2506e-05 | 1.414e-05 | 1.4932e-05 | 1.0584e-05 | 1.2914e-05 | 1.7305e-05 | 1.7524e-05 | 1.1811e-05 | 1.8321e-05 | 1.3188e-05 | 9.9432e-06 | 1.5167e-05 | 1.4226e-05 | 1.2061e-05 | 1.8382e-05 | 1.5765e-05 | 1.625e-05 | 1.203e-05 | 1.3546e-05 | 1.0024e-05 | 1.7248e-05 | 1.1807e-05 | 1.273e-05 | 1.4157e-05 | 1.4829e-05 | 1.528e-05 | 1.2304e-05 | 1.5344e-05 | 1.2657e-05 | 1.4361e-05 | 1.5995e-05 | 1.6677e-05 | 1.0945e-05 | 1.2482e-05 | 1.6835e-05 | 1.1998e-05 | 1.4099e-05 | 1.434e-05 | 1.2504e-05 | 1.1117e-05 | 1.5682e-05 | 1.1182e-05 | 1.484e-05 | 1.5777e-05 | 1.8158e-05 | 1.1909e-05 | 1.3761e-05 | 1.3956e-05 | 1.3587e-05 | 1.4922e-05 | 1.3681e-05 | 1.4216e-05 | 1.2932e-05 | 1.5334e-05 | 1.3993e-05 | 1.309e-05 | 1.4342e-05 | 1.1563e-05 | 1.5568e-05 | 1.7222e-05 | 1.5784e-05 | 1.5008e-05 | 1.4295e-05 | 1.2556e-05 | 1.2956e-05 | 1.1733e-05 | 1.5635e-05 | 1.0629e-05 | 1.5532e-05 | 1.2783e-05 | 1.308e-05 | 1.6008e-05 | 1.4259e-05 | 1.282e-05 | 1.3798e-05 | 1.5012e-05 | 1.1213e-05 | 9.5268e-06 | 1.3176e-05 | 1.7855e-05 | 1.2169e-05 | 1.5437e-05 | 1.2404e-05 | 1.3874e-05 | 1.3827e-05 | 1.0368e-05 | 1.2604e-05 | 1.2304e-05 | 1.4845e-05 | 1.4849e-05 | 1.5222e-05 | 1.2226e-05 | 1.1293e-05 | 1.7729e-05 | 1.4986e-05 | 1.4348e-05 | 1.7133e-05 | 1.55e-05 | 1.522e-05 | 1.166e-05 | 1.4697e-05 | 1.2193e-05 | 1.1168e-05 | 1.4657e-05 | 1.7368e-05 | 1.1776e-05 | 1.3124e-05 | 2.0037e-05 | 1.5827e-05 | 9.6461e-06 | 1.5924e-05 | 1.3668e-05 | 1.0408e-05 | 1.491e-05 | 1.587e-05 | 1.4299e-05 | 1.1001e-05 | 1.2531e-05 | 1.2139e-05 | 1.2722e-05 | 1.0299e-05 | 1.6466e-05 | 1.7153e-05 | 1.2885e-05 | 1.5632e-05 | 1.2456e-05 | 1.168e-05 | 1.5608e-05 | 1.5193e-05 | 1.7148e-05 | 1.1986e-05 | 1.5899e-05 | 1.4155e-05 | 1.2403e-05 | 1.7806e-05 | 1.2352e-05 | 1.8157e-05 | 1.6395e-05 | 1.6791e-05 | 1.2099e-05 | 1.2802e-05 | 1.9508e-05 | 1.8764e-05 | 1.3714e-05 | 1.7941e-05 | 1.7288e-05 | 1.3394e-05 | 1.6041e-05 | 1.5037e-05 | 1.5553e-05 | 1.1908e-05 | 1.4237e-05 | 1.4363e-05 | 1.2723e-05 | 1.2554e-05 | 1.724e-05 | 1.6863e-05 | 1.5334e-05 | 1.7411e-05 | 1.481e-05 | 1.631e-05 | 1.5222e-05 | 1.2793e-05 | 1.5669e-05 | 1.6125e-05 | 1.5235e-05 | 1.1097e-05 | 8.8191e-06 | 1.5654e-05 | 1.4544e-05 | 1.6641e-05 | 1.5723e-05 | 1.3723e-05 | 1.4295e-05 | 1.4119e-05 | 1.4553e-05 | 1.4362e-05 | 1.4543e-05 | 1.0641e-05 | 1.0412e-05 | 1.3526e-05 | 1.3507e-05 | 1.5756e-05 | 1.4024e-05 | 1.2619e-05 | 1.6802e-05 | 1.7066e-05 | 1.139e-05 | 1.5776e-05 | 1.2621e-05 | 1.5875e-05 | 1.3199e-05 | 1.2485e-05 | 1.3875e-05 | 1.8497e-05 | 1.6017e-05 | 1.7382e-05 | 1.4554e-05 | 1.9624e-05 | 1.4183e-05 | 1.6981e-05 | 1.2351e-05 | 1.2904e-05 | 1.3619e-05 | 1.4507e-05 | 1.3414e-05 | 1.4776e-05 | 1.3093e-05 | 1.0739e-05 | 1.4069e-05 | 1.4685e-05 | 1.3793e-05 | 1.3703e-05 | 1.8612e-05 | 1.5227e-05 | 1.4668e-05 | 1.8404e-05 | 1.2979e-05 | 1.2923e-05 | 1.2775e-05 | 1.3793e-05 | 1.3069e-05 | 1.3794e-05 | 1.4564e-05 | 1.3822e-05 | 1.2368e-05 | 1.8261e-05 | 1.3865e-05 | 1.2902e-05 | 1.6389e-05 | 1.7333e-05 | 1.2831e-05 | 1.4789e-05 | 1.3782e-05 | 1.3754e-05 | 1.5132e-05 | 1.6927e-05 | 1.4742e-05 | 1.4024e-05 | 1.1483e-05 | 1.29e-05 | 1.5952e-05 | 1.1804e-05 | 1.5146e-05 | 1.3646e-05 | 1.4776e-05 | 1.4714e-05 | 1.3614e-05 | 1.3054e-05 | 1.5388e-05 | 1.5528e-05 | 1.3336e-05 | 1.2039e-05 | 1.4055e-05 | 1.4001e-05 | 1.0028e-05 | 1.5182e-05 | 1.442e-05 | 1.5797e-05 | 1.278e-05 | 1.1721e-05 | 1.8705e-05 | 1.4933e-05 | 1.6531e-05 | 1.3167e-05 | 1.3783e-05 | 1.673e-05 | 1.6823e-05 | 1.3593e-05 | 1.2784e-05 | 1.8314e-05 | 1.4626e-05 | 1.0536e-05 | 1.1017e-05 | 1.5831e-05 | 1.1174e-05 | 1.3364e-05 | 1.519e-05 | 1.2415e-05 | 1.3961e-05 | 1.2849e-05 | 1.5525e-05 | 1.2608e-05 | 1.6706e-05 | 1.1981e-05 | 1.577e-05 | 1.3948e-05 | 1.3836e-05 | 1.0019e-05 | 1.4944e-05 | 1.445e-05 | 1.4471e-05 | 1.6092e-05 | 1.4105e-05 | 1.2781e-05 | 1.4917e-05 | 1.5346e-05 | 1.2469e-05 | 1.331e-05 | 8.8751e-06 | 1.2371e-05 | 1.5907e-05 | 1.7194e-05 | 1.5253e-05 | 1.349e-05 | 1.7909e-05 | 1.0276e-05 | 1.613e-05 | 1.0065e-05 | 1.4138e-05 | 1.5639e-05 | 1.5746e-05 | 1.5444e-05 | 1.1627e-05 | 1.5931e-05 | 1.5116e-05 | 1.2391e-05 | 1.4581e-05 | 1.2748e-05 | 1.2968e-05 | 1.5189e-05 | 1.7878e-05 | 1.3792e-05 | 1.4728e-05 | 1.4473e-05 | 9.8504e-06 | 1.6648e-05 | 1.2134e-05 | 1.6428e-05 | 1.6168e-05 | 1.1335e-05 | 1.3776e-05 | 1.0816e-05 | 1.2152e-05 | 9.9075e-06 | 1.0313e-05 | 1.2187e-05 | 1.2427e-05 | 1.7567e-05 | 1.568e-05 | 1.7228e-05 | 1.0147e-05 | 1.6012e-05 | 1.3551e-05 | 1.4701e-05 | 1.5775e-05 | 1.3456e-05 | 1.3015e-05 | 1.4856e-05 | 1.1154e-05 | 1.429e-05 | 1.5152e-05 | 1.4601e-05 | 1.5619e-05 | 1.1987e-05 | 1.609e-05 | 1.5389e-05 | 1.4099e-05 | 1.6608e-05 | 1.541e-05 | 1.3878e-05 | 1.4082e-05 | 1.0763e-05 | 1.2444e-05 | 1.1214e-05 | 1.2971e-05 | 1.2223e-05 | 1.0856e-05 | 1.2845e-05 | 1.4429e-05 | 1.4433e-05 | 1.3864e-05 | 1.571e-05 | 1.8384e-05 | 1.5927e-05 | 1.2675e-05 | 1.4207e-05 | 1.359e-05 | 1.7193e-05 | 1.2555e-05 | 1.5148e-05 | 1.3424e-05 | 1.1862e-05 | 1.5999e-05 | 1.6619e-05 | 1.5319e-05 | 1.55e-05 | 1.4828e-05 | 1.3888e-05 | 1.2447e-05 | 1.6573e-05 | 1.2709e-05 | 1.4208e-05 | 1.3942e-05 | 1.3047e-05 | 1.7089e-05 | 1.7071e-05 | 1.2081e-05 | 1.6471e-05 | 1.0595e-05 | 1.0141e-05 | 1.1149e-05 | 1.3261e-05 | 1.1665e-05 | 1.4795e-05 | 1.8404e-05 | 1.6513e-05 | 1.0429e-05 | 1.7156e-05 | 1.2726e-05 | 1.0675e-05 | 1.4773e-05 | 1.3636e-05 | 1.5945e-05 | 1.4451e-05 | 1.5507e-05 | 1.3893e-05 | 1.2687e-05 | 1.5381e-05 | 1.1078e-05 | 1.4292e-05 | 1.6662e-05 | 1.6975e-05 | 1.7636e-05 | 1.4595e-05 | 1.1448e-05 | 1.3935e-05 | 1.3579e-05 | 2.0131e-05 | 1.2378e-05 | 1.3498e-05 | 1.3513e-05 | 1.5046e-05 | 1.5862e-05 | 1.3298e-05 | 1.3386e-05 | 1.1387e-05 | 1.4995e-05 | 1.739e-05 | 1.2288e-05 | 1.0122e-05 | 1.1142e-05 | 1.1777e-05 | 1.2972e-05 | 1.3074e-05 | 9.6557e-06 | 1.0759e-05 | 1.3864e-05 | 1.3913e-05 | 1.4697e-05 | 1.6885e-05 | 1.2076e-05 | 1.66e-05 | 1.7644e-05 | 1.1828e-05 | 1.822e-05 | 1.0044e-05 | 1.7958e-05 | 1.7447e-05 | 1.6575e-05 | 1.7192e-05 | 1.358e-05 | 1.2765e-05 | 1.66e-05 | 1.3429e-05 | 1.2123e-05 | 1.2952e-05 | 1.127e-05 | 1.3994e-05 | 1.8381e-05 | 1.9764e-05 | 1.5525e-05 | 1.3715e-05 | 1.265e-05 | 1.6421e-05 | 1.4259e-05 | 1.6853e-05 | 1.2409e-05 | 1.2051e-05 | 1.226e-05 | 1.3027e-05 | 1.1795e-05 | 1.566e-05 | 1.1486e-05 | 1.1547e-05 | 1.2047e-05 | 9.8973e-06 | 1.4915e-05 | 1.435e-05 | 1.1706e-05 | 1.4251e-05 | 1.408e-05 | 1.2574e-05 | 1.0354e-05 | 1.0399e-05 | 1.1892e-05 | 1.7158e-05 | 1.6054e-05 | 1.5213e-05 | 1.4486e-05 | 1.0241e-05 | 1.4189e-05 | 1.2019e-05 | 1.6406e-05 | 1.6338e-05 | 1.4454e-05 | 1.6523e-05 | 1.4169e-05 | 1.126e-05 | 1.577e-05 | 1.1923e-05 | 1.389e-05 | 1.4522e-05 | 1.3951e-05 | 1.6145e-05 | 1.6081e-05 | 1.3569e-05 | 1.853e-05 | 1.7058e-05 | 1.2293e-05 | 1.4525e-05 | 1.5909e-05 | 1.1565e-05 | 1.8106e-05 | 1.3672e-05 | 1.7851e-05 | 1.8289e-05 | 1.6666e-05 | 1.4623e-05 | 1.4607e-05 | 1.4153e-05 | 1.3454e-05 | 1.3637e-05 | 1.3234e-05 | 1.599e-05 | 1.3049e-05 | 1.3262e-05 | 1.4785e-05 | 1.3001e-05 | 1.0204e-05 | 1.6399e-05 | 2.0093e-05 | 1.337e-05 | 1.7607e-05 | 1.3856e-05 | 1.508e-05 | 1.5135e-05 | 1.2625e-05 | 1.6005e-05 | 1.5768e-05 | 1.2587e-05 | 1.3761e-05 | 1.8471e-05 | 1.2207e-05 | 1.7269e-05 | 1.2514e-05 | 1.2142e-05 | 1.1891e-05 | 1.5191e-05 | 1.299e-05 | 1.4444e-05 | 1.4726e-05 | 1.246e-05 | 1.2996e-05 | 1.7823e-05 | 1.3832e-05 | 1.3878e-05 | 1.5403e-05 | 1.6551e-05 | 1.3167e-05 | 1.2878e-05 | 1.4234e-05 | 1.3863e-05 | 1.0627e-05 | 1.6109e-05 | 1.2644e-05 | 1.6173e-05 | 1.3842e-05 | 1.1508e-05 | 1.4705e-05 | 1.677e-05 | 1.3624e-05 | 1.6679e-05 | 1.4398e-05 | 1.2661e-05 | 1.32e-05 | 1.2776e-05 | 1.6566e-05 | 1.2401e-05 | 1.3552e-05 | 1.4968e-05 | 1.076e-05 | 1.3054e-05 | 1.3287e-05 | 1.4652e-05 | 1.3696e-05 | 1.3557e-05 | 1.7967e-05 | 1.4557e-05 | 9.9775e-06 | 1.6314e-05 | 1.2304e-05 | 1.6925e-05 | 1.7594e-05 | 1.4387e-05 | 1.3413e-05 | 1.3911e-05 | 1.0282e-05 | 1.2587e-05 | 1.0959e-05 | 1.1691e-05 | 1.5667e-05 | 1.5411e-05 | 1.6982e-05 | 1.4201e-05 | 1.52e-05 | 1.2362e-05 | 1.2783e-05 | 1.119e-05 | 1.1856e-05 | 1.1869e-05 | 1.3912e-05 | 1.638e-05 | 1.3507e-05 | 1.1528e-05 | 1.5565e-05 | 1.573e-05 | 1.4364e-05 | 1.4713e-05 | 1.3065e-05 | 1.7216e-05 | 1.4105e-05 | 1.2841e-05 | 1.6731e-05 | 1.4644e-05 | 1.1842e-05 | 1.5311e-05 | 1.3645e-05 | 1.236e-05 | 1.4923e-05 | 1.4451e-05 | 1.4547e-05 | 1.26e-05 | 1.2524e-05 | 1.3635e-05 | 1.4736e-05 | 1.6811e-05 | 1.3276e-05 | 1.1948e-05 | 1.139e-05 | 1.2282e-05 | 1.2814e-05 | 1.8493e-05 | 1.3139e-05 | 1.1448e-05 | 1.0912e-05 | 1.4706e-05 | 1.389e-05 | 1.4986e-05 | 1.3172e-05 | 1.819e-05 | 1.497e-05 | 1.461e-05 | 1.4571e-05 | 1.5276e-05 | 1.2618e-05 | 1.3429e-05 | 1.4437e-05 | 1.6722e-05 | 1.1782e-05 | 1.4197e-05 | 1.1364e-05 | 1.4286e-05 | 1.464e-05 | 1.473e-05 | 1.249e-05 | 1.241e-05 | 1.3095e-05 | 1.5751e-05 | 1.1586e-05 | 1.4323e-05 | 1.4284e-05 | 1.5947e-05 | 1.4899e-05 | 1.3302e-05 | 1.3712e-05 | 1.2159e-05 | 1.4549e-05 | 1.1556e-05 | 1.3357e-05 | 1.1348e-05 | 1.3492e-05 | 1.2065e-05 | 1.6865e-05 | 1.7533e-05 | 1.0324e-05 | 1.427e-05 | 1.6149e-05 | 1.4718e-05 | 1.1164e-05 | 1.6528e-05 | 1.7573e-05 | 1.0295e-05 | 1.6742e-05 | 1.142e-05 | 1.5161e-05 | 1.481e-05 | 1.4943e-05 | 1.2222e-05 | 1.5765e-05 | 1.29e-05 | 1.5448e-05 | 1.5634e-05 | 1.3131e-05 | 1.4481e-05 | 1.2707e-05 | 1.5481e-05 | 1.2772e-05 | 1.3389e-05 | 1.1827e-05 | 1.4332e-05 | 1.5673e-05 | 1.618e-05 | 1.2622e-05 | 1.4521e-05 | 1.6615e-05 | 1.3436e-05 | 1.1214e-05 | 1.1276e-05 | 1.3681e-05 | 1.7281e-05 | 1.1783e-05 | 1.2112e-05 | 9.6758e-06 | 1.4786e-05 | 1.1376e-05 | 1.4444e-05 | 1.1924e-05 | 1.396e-05 | 2.0028e-05 | 1.7422e-05 | 1.0355e-05 | 1.3415e-05 | 1.28e-05 | 1.3142e-05 | 1.684e-05 | 1.6524e-05 | 1.1646e-05 | 1.4535e-05 | 1.4957e-05 | 1.217e-05 | 1.2704e-05 | 1.1966e-05 | 1.8212e-05 | 1.3233e-05 | 1.567e-05 | 1.4138e-05 | 1.1226e-05 | 1.9374e-05 | 1.1484e-05 | 1.0952e-05 | 1.1704e-05 | 1.8136e-05 | 1.3436e-05 | 1.5846e-05 | 1.283e-05 | 1.1219e-05 | 1.6213e-05 | 1.1674e-05 | 1.3468e-05 | 1.3669e-05 | 1.2217e-05 | 1.5517e-05 | 1.6987e-05 | 1.3918e-05 | 1.2103e-05 | 1.6628e-05 | 1.2263e-05 | 1.7589e-05 | 1.315e-05 | 1.5965e-05 | 1.1911e-05 | 1.3329e-05 | 1.7283e-05 | 1.2737e-05 | 9.8865e-06 | 1.2491e-05 | 1.5847e-05 | 1.5111e-05 | 1.1206e-05 | 1.3868e-05 | 1.5028e-05 | 1.5957e-05 | 1.7489e-05 | 1.4672e-05 | 1.5731e-05 | 1.5412e-05 | 1.5751e-05 | 1.4351e-05 | 1.3403e-05 | 1.1369e-05 | 1.729e-05 | 1.7759e-05 | 1.4459e-05 | 1.3376e-05 | 1.2009e-05 | 1.4397e-05 | 1.3338e-05 | 1.4839e-05 | 1.2253e-05 | 1.1155e-05 | 1.4229e-05 | 1.0457e-05 | 1.452e-05 | 1.7603e-05 | 1.5345e-05 | 1.6996e-05 | 1.3442e-05 | 1.6213e-05 | 1.4986e-05 | 1.7086e-05 | 1.5236e-05 | 1.5479e-05 | 1.5062e-05 | 1.2122e-05 | 1.2274e-05 | 1.7122e-05 | 1.9108e-05 | 1.5094e-05 | 1.6196e-05 | 1.2003e-05 | 1.3179e-05 | 1.2512e-05 | 1.2343e-05 | 1.6607e-05 | 1.2123e-05 | 1.4533e-05 | 1.711e-05 | 1.8625e-05 | 1.3671e-05 | 1.24e-05 | 1.434e-05 | 1.0385e-05 | 1.5906e-05 | 1.7079e-05 | 1.2662e-05 | 1.4971e-05 | 1.2771e-05 | 1.2639e-05 | 1.5177e-05 | 1.5353e-05 | 1.4748e-05 | 1.656e-05 | 1.3525e-05 | 1.3133e-05 | 1.7769e-05 | 1.6906e-05 | 1.3548e-05 | 1.6807e-05 | 1.2278e-05 | 1.4349e-05 | 1.5084e-05 | 1.7958e-05 | 1.263e-05 | 1.3728e-05 | 1.7464e-05 | 1.2421e-05 | 1.1333e-05 | 1.4697e-05 | 1.4288e-05 | 1.2314e-05 | 1.2871e-05 | 1.4461e-05 | 1.622e-05 | 1.2103e-05 | 1.6301e-05 | 1.1239e-05 | 1.6348e-05 | 1.3039e-05 | 1.2615e-05 | 1.4065e-05 | 1.4738e-05 | 1.1878e-05 | 1.635e-05 | 1.7186e-05 | 1.2327e-05 | 1.3037e-05 | 1.561e-05 | 1.8097e-05 | 1.7053e-05 | 1.3872e-05 | 1.7781e-05 | 1.4961e-05 | 1.4553e-05 | 1.3899e-05 | 1.559e-05 | 1.5442e-05 | 1.4259e-05 | 1.169e-05 | 1.2043e-05 | 1.64e-05 | 1.2755e-05 | 1.6792e-05 | 1.1535e-05 | 1.3603e-05 | 1.3931e-05 | 1.8518e-05 | 1.2551e-05 | 1.3468e-05 | 1.7242e-05 | 1.2596e-05 | 1.6786e-05 | 1.595e-05 | 1.2872e-05 | 1.4975e-05 | 1.2323e-05 | 1.3436e-05 | 1.6461e-05 | 1.8145e-05 | 1.409e-05 | 1.4083e-05 | 1.6997e-05 | 1.1279e-05 | 1.1209e-05 | 1.0719e-05 | 9.9879e-06 | 1.4604e-05 | 1.324e-05 | 8.934e-06 | 1.3105e-05 | 1.4919e-05 | 1.2944e-05 | 1.1659e-05 | 1.5543e-05 | 1.2675e-05 | 1.373e-05 | 1.1205e-05 | 1.7088e-05 | 1.3107e-05 | 1.5136e-05 | 1.9403e-05 | 1.2052e-05 | 1.3085e-05 | 1.7907e-05 | 1.2382e-05 | 1.695e-05 | 1.5489e-05 | 1.5802e-05 | 1.5277e-05 | 1.7805e-05 | 1.387e-05 | 1.466e-05 | 1.3599e-05 | 1.3796e-05 | 1.3314e-05 | 1.0782e-05 | 1.7837e-05 | 1.2195e-05 | 1.7749e-05 | 1.2321e-05 | 9.593e-06 | 1.3372e-05 | 1.4319e-05 | 1.809e-05 | 1.4118e-05 | 1.552e-05 | 1.4904e-05 | 1.2446e-05 | 1.5226e-05 | 1.8174e-05 | 1.405e-05 | 1.1719e-05 | 1.1224e-05 | 1.5491e-05 | 1.2418e-05 | 1.7636e-05 | 1.331e-05 | 1.5569e-05 | 1.1874e-05 | 1.5962e-05 | 1.1501e-05 | 1.109e-05 | 1.3546e-05 | 1.7545e-05 | 1.329e-05 | 1.3407e-05 | 1.3267e-05 | 1.2215e-05 | 1.2561e-05 | 1.8718e-05 | 1.4855e-05 | 1.21e-05 | 1.4868e-05 | 1.5719e-05 | 1.338e-05 | 1.425e-05 | 8.9075e-06 | 1.4784e-05 | 1.3598e-05 | 1.4687e-05 | 1.728e-05 | 1.5927e-05 | 1.0134e-05 | 1.7101e-05 | 1.4184e-05 | 1.5754e-05 | 1.529e-05 | 1.8872e-05 | 1.4541e-05 | 1.3855e-05 | 1.5153e-05 | 9.4322e-06 | 1.199e-05 | 1.3091e-05 | 1.397e-05 | 1.4738e-05 | 1.1872e-05 | 1.3959e-05 | 1.5063e-05 | 1.7323e-05 | 1.1641e-05 | 1.1409e-05 | 1.3224e-05 | 1.3138e-05 | 1.4845e-05 | 1.5494e-05 | 1.6227e-05 | 1.4649e-05 | 8.03e-06 | 1.1366e-05 | 1.5745e-05 | 1.7612e-05 | 1.4503e-05 | 1.352e-05 | 1.1289e-05 | 1.5592e-05 | 1.705e-05 | 1.6103e-05 | 1.1748e-05 | 1.5342e-05 | 1.6416e-05 | 1.3426e-05 | 1.2874e-05 | 1.0028e-05 | 1.2632e-05 | 1.1023e-05 | 1.4476e-05 | 1.2663e-05 | 1.1909e-05 | 1.2514e-05 | 1.0566e-05 | 1.2519e-05 | 1.3484e-05 | 1.2371e-05 | 1.1827e-05 | 1.2874e-05 | 1.3802e-05 | 1.621e-05 | 1.518e-05 | 1.4023e-05 | 1.1901e-05 | 1.2695e-05 | 1.3995e-05 | 1.9666e-05 | 1.6018e-05 | 1.288e-05 | 1.2144e-05 | 1.5672e-05 | 1.442e-05 | 1.2089e-05 | 1.2834e-05 | 1.4073e-05 | 1.4035e-05 | 1.3922e-05 | 1.2349e-05 | 1.4078e-05 | 1.8893e-05 | 1.6077e-05 | 1.3402e-05 | 1.26e-05 | 1.3674e-05 | 1.3524e-05 | 1.8994e-05 | 1.3943e-05 | 1.1701e-05 | 9.0785e-06 | 1.3439e-05 | 1.7096e-05 | 1.4262e-05 | 1.356e-05 | 1.1612e-05 | 1.2135e-05 | 1.2254e-05 | 1.221e-05 | 1.376e-05 | 1.379e-05 | 1.0987e-05 | 1.2667e-05 | 1.7541e-05 | 1.7998e-05 | 1.6075e-05 | 1.6335e-05 | 1.5135e-05 | 1.2786e-05 | 1.586e-05 | 1.1185e-05 | 1.2134e-05 | 1.1975e-05 | 1.4233e-05 | 1.387e-05 | 1.5163e-05 | 1.3885e-05 | 1.2639e-05 | 1.1855e-05 | 1.485e-05 | 1.3234e-05 | 1.3654e-05 | 1.1808e-05 | 1.314e-05 | 1.5206e-05 | 1.2859e-05 | 1.4643e-05 | 1.5328e-05 | 1.5365e-05 | 1.4874e-05 | 1.3846e-05 | 1.2081e-05 | 1.4254e-05 | 1.5269e-05 | 1.3641e-05 | 1.3135e-05 | 1.573e-05 | 1.2816e-05 | 1.4062e-05 | 1.0636e-05 | 1.768e-05 | 1.5376e-05 | 1.3504e-05 | 1.2826e-05 | 1.4104e-05 | 1.3561e-05 | 1.1942e-05 | 1.463e-05 | 1.4248e-05 | 1.2629e-05 | 1.4242e-05 | 1.2881e-05 | 1.3511e-05 | 1.3316e-05 | 1.3792e-05 | 1.3909e-05 | 1.6105e-05 | 1.5979e-05 | 1.3347e-05 | 1.3973e-05 | 1.6648e-05 | 1.3194e-05 | 1.5919e-05 | 1.6353e-05 | 9.7306e-06 | 1.7263e-05 | 1.3568e-05 | 1.2896e-05 | 1.1937e-05 | 1.1996e-05 | 1.4028e-05 | 1.1554e-05 | 1.6399e-05 | 9.7511e-06 | 1.617e-05 | 1.4834e-05 | 1.2056e-05 | 1.4451e-05 | 1.6991e-05 | 1.2314e-05 | 1.5472e-05 | 1.0873e-05 | 1.1404e-05 | 1.315e-05 | 1.6122e-05 | 1.0982e-05 | 1.5706e-05 | 1.3553e-05 | 1.2543e-05 | 1.8581e-05 | 1.7838e-05 | 2.0058e-05 | 1.2754e-05 | 1.3266e-05 | 1.4398e-05 | 1.252e-05 | 1.112e-05 | 1.4592e-05 | 1.372e-05 | 1.3933e-05 | 1.5208e-05 | 1.4254e-05 | 1.6177e-05 | 1.8512e-05 | 1.2553e-05 | 1.3792e-05 | 1.1504e-05 | 1.3995e-05 | 1.1695e-05 | 1.9042e-05 | 1.5247e-05 | 1.1588e-05 | 1.5134e-05 | 1.3807e-05 | 1.7616e-05 | 1.2195e-05 | 1.4885e-05 | 1.445e-05 | 1.5234e-05 | 1.3489e-05 | 1.397e-05 | 1.544e-05 | 1.3903e-05 | 1.2492e-05 | 1.3672e-05 | 1.336e-05 | 1.8764e-05 | 1.2868e-05 | 1.5912e-05 | 1.3643e-05 | 1.4595e-05 | 1.2998e-05 | 1.2114e-05 | 1.4605e-05 | 1.2099e-05 | 1.546e-05 | 1.4869e-05 | 1.4611e-05 | 1.502e-05 | 1.2288e-05 | 1.6094e-05 | 1.3774e-05 | 1.1167e-05 | 1.6921e-05 | 1.3981e-05 | 1.1326e-05 | 1.4268e-05 | 1.537e-05 | 1.1826e-05 | 1.3306e-05 | 1.3563e-05 | 1.329e-05 | 1.5742e-05 | 1.1369e-05 | 1.7027e-05 | 1.3602e-05 | 1.1628e-05 | 1.5242e-05 | 1.5116e-05 | 1.3462e-05 | 1.6398e-05 | 1.4551e-05 | 1.2886e-05 | 1.4834e-05 | 1.5626e-05 | 1.4865e-05 | 1.4089e-05 | 1.5512e-05 | 1.177e-05 | 1.6276e-05 | 1.6972e-05 | 1.0393e-05 | 1.5435e-05 | 1.442e-05 | 1.276e-05 | 1.9565e-05 | 1.2669e-05 | 1.4377e-05 | 1.5287e-05 | 1.4468e-05 | 1.9898e-05 | 1.1461e-05 | 1.5143e-05 | 1.4871e-05 | 1.5087e-05 | 1.6529e-05 | 1.6002e-05 | 1.4994e-05 | 1.2638e-05 | 1.5598e-05 | 1.4598e-05 | 1.4397e-05 | 1.4638e-05 | 1.1288e-05 | 1.536e-05 | 1.9386e-05 | 1.4451e-05 | 1.5265e-05 | 1.701e-05 | 1.1806e-05 | 1.6455e-05 | 1.5319e-05 | 1.2828e-05 | 1.3451e-05 | 1.6999e-05 | 1.7672e-05 | 1.4151e-05 | 1.5779e-05 | 1.1563e-05 | 1.4752e-05 | 9.1483e-06 | 1.5241e-05 | 1.6368e-05 | 1.5311e-05 | 1.7505e-05 | 1.3634e-05 | 1.588e-05 | 1.0866e-05 | 1.5774e-05 | 1.1544e-05 | 1.6695e-05 | 1.1806e-05 | 1.2723e-05 | 1.5944e-05 | 1.3809e-05 | 1.406e-05 | 1.2347e-05 | 1.2913e-05 | 1.3193e-05 | 1.3914e-05 | 1.1916e-05 | 1.3129e-05 | 1.9844e-05 | 1.4844e-05 | 1.6376e-05 | 1.4259e-05 | 9.9677e-06 | 1.5395e-05 | 1.7415e-05 | 1.1545e-05 | 1.5206e-05 | 1.6313e-05 | 1.4024e-05 | 1.4579e-05 | 1.2442e-05 | 1.1029e-05 | 1.4932e-05 | 1.6579e-05 | 1.2852e-05 | 1.1357e-05 | 1.7077e-05 | 1.1922e-05 | 1.3163e-05 | 1.1908e-05 | 1.28e-05 | 9.8014e-06 | 1.6598e-05 | 1.6036e-05 | 1.5398e-05 | 1.0946e-05 | 1.2759e-05 | 1.1845e-05 | 1.8301e-05 | 1.0947e-05 | 1.681e-05 | 1.1648e-05 | 1.6442e-05 | 1.2617e-05 | 1.3274e-05 | 1.1935e-05 | 1.6004e-05 | 1.5594e-05 | 1.4133e-05 | 1.705e-05 | 1.3851e-05 | 1.5913e-05 | 1.4857e-05 | 1.7154e-05 | 1.543e-05 | 1.6178e-05 | 1.548e-05 | 1.1435e-05 | 1.4198e-05 | 1.3368e-05 | 1.5639e-05 | 1.0627e-05 | 1.6316e-05 | 1.2074e-05 | 1.3195e-05 | 1.4238e-05 | 1.1471e-05 | 1.4979e-05 | 1.8501e-05 | 1.3579e-05 | 1.4811e-05 | 1.5532e-05 | 1.4328e-05 | 1.2914e-05 | 1.3306e-05 | 1.43e-05 | 1.4543e-05 | 1.0732e-05 | 1.4414e-05 | 1.2621e-05 | 1.5969e-05 | 1.2494e-05 | 1.258e-05 | 1.628e-05 | 1.5375e-05 | 1.7595e-05 | 1.4259e-05 | 1.4728e-05 | 1.4795e-05 | 1.847e-05 | 1.5934e-05 | 1.8589e-05 | 1.5106e-05 | 1.0307e-05 | 1.5587e-05 | 1.4e-05 | 1.4614e-05 | 1.3221e-05 | 1.3885e-05 | 1.5094e-05 | 1.3697e-05 | 1.1058e-05 | 1.58e-05 | 1.4011e-05 | 1.496e-05 | 1.4585e-05 | 1.1163e-05 | 1.5139e-05 | 1.6001e-05 | 1.6005e-05 | 1.9154e-05 | 1.4762e-05 | 1.8801e-05 | 1.2292e-05 | 1.3982e-05 | 1.6784e-05 | 1.3869e-05 | 1.657e-05 | 1.5148e-05 | 1.4298e-05 | 1.4863e-05 | 1.6583e-05 | 1.1883e-05 | 1.6839e-05 | 1.6801e-05 | 1.7472e-05 | 1.2253e-05 | 1.5385e-05 | 1.8836e-05 | 1.0836e-05 | 1.2321e-05 | 1.47e-05 | 1.5031e-05 | 1.0361e-05 | 1.2062e-05 | 1.2003e-05 | 1.6037e-05 | 1.2528e-05 | 1.6523e-05 | 1.5196e-05 | 1.1587e-05 | 1.1063e-05 | 1.5344e-05 | 1.2599e-05 | 1.137e-05 | 1.6676e-05 | 1.8423e-05 | 1.4116e-05 | 1.4386e-05 | 1.5498e-05 | 1.1507e-05 | 1.773e-05 | 1.0892e-05 | 1.0277e-05 | 1.3848e-05 | 1.5871e-05 | 1.3748e-05 | 1.1757e-05 | 1.4613e-05 | 1.0342e-05 | 1.4571e-05 | 1.6312e-05 | 1.5014e-05 | 1.5578e-05 | 1.0279e-05 | 1.4594e-05 | 1.4526e-05 | 1.4371e-05 | 1.5596e-05 | 1.6183e-05 | 1.7967e-05 | 1.2741e-05 | 1.351e-05 | 1.1179e-05 | 1.3925e-05 | 1.7692e-05 | 1.6144e-05 | 1.2718e-05 | 1.342e-05 | 1.7113e-05 | 1.5093e-05 | 1.3381e-05 | 9.4585e-06 | 1.6169e-05 | 1.6286e-05 | 1.2833e-05 | 1.3254e-05 | 1.2068e-05 | 1.3289e-05 | 1.4021e-05 | 1.2612e-05 | 1.5405e-05 | 1.5125e-05 | 1.641e-05 | 1.7669e-05 | 1.4457e-05 | 1.2814e-05 | 1.4156e-05 | 1.274e-05 | 1.1232e-05 | 1.6416e-05 | 1.4183e-05 | 1.2558e-05 | 1.9045e-05 | 1.2771e-05 | 1.5524e-05 | 1.3255e-05 | 1.4118e-05 | 1.0969e-05 | 1.5082e-05 | 1.4467e-05 | 1.0803e-05 | 1.2887e-05 | 1.3856e-05 | 1.3042e-05 | 1.6911e-05 | 1.7997e-05 | 1.7028e-05 | 1.0595e-05 | 1.7373e-05 | 1.5183e-05 | 1.4515e-05 | 1.4858e-05 | 1.2561e-05 | 1.1108e-05 | 1.0294e-05 | 1.3598e-05 | 1.4134e-05 | 1.1302e-05 | 1.2943e-05 | 1.5113e-05 | 1.0971e-05 | 1.495e-05 | 1.8237e-05 | 1.8441e-05 | 1.3967e-05 | 1.4627e-05 | 1.1425e-05 | 1.8499e-05 | 1.605e-05 | 1.3119e-05 | 1.5813e-05 | 1.6864e-05 | 1.2582e-05 | 1.5221e-05 | 1.1948e-05 | 1.0819e-05 | 1.191e-05 | 1.6246e-05 | 1.5236e-05 | 1.3089e-05 | 1.5591e-05 | 9.997e-06 | 1.365e-05 | 1.405e-05 | 1.1562e-05 | 1.1353e-05 | 1.4923e-05 | 1.1893e-05 | 1.4538e-05 | 1.4882e-05 | 2.091e-05 | 1.205e-05 | 1.1972e-05 | 1.4342e-05 | 1.325e-05 | 1.2498e-05 | 1.0887e-05 | 1.3758e-05 | 1.2804e-05 | 1.7174e-05 | 1.1382e-05 | 1.5471e-05 | 1.1027e-05 | 1.055e-05 | 1.6211e-05 | 1.4558e-05 | 1.4326e-05 | 9.7259e-06 | 1.3946e-05 | 1.519e-05 | 1.242e-05 | 1.7012e-05 | 1.7003e-05 | 1.8564e-05 | 1.6076e-05 | 1.6943e-05 | 1.397e-05 | 1.0518e-05 | 1.1443e-05 | 1.3178e-05 | 1.5089e-05 | 1.3356e-05 | 1.2569e-05 | 1.5046e-05 | 1.4886e-05 | 1.4833e-05 | 1.1188e-05 | 1.167e-05 | 1.2459e-05 | 1.4364e-05 | 1.1708e-05 | 1.1256e-05 | 1.3697e-05 | 1.5525e-05 | 1.7585e-05 | 1.8595e-05 | 1.55e-05 | 1.0416e-05 | 1.3341e-05 | 1.5474e-05 | 1.3091e-05 | 1.3149e-05 | 1.1406e-05 | 1.2641e-05 | 1.3284e-05 | 1.5373e-05 | 1.1787e-05 | 1.3193e-05 | 1.7072e-05 | 1.0725e-05 | 1.5392e-05 | 1.4812e-05 | 1.4157e-05 | 1.6178e-05 | 1.5842e-05 | 1.2173e-05 | 1.573e-05 | 1.6218e-05 | 1.6807e-05 | 1.3335e-05 | 1.8118e-05 | 1.5467e-05 | 1.5079e-05 | 1.3202e-05 | 1.2625e-05 | 1.1556e-05 | 1.4713e-05 | 1.2359e-05 | 1.6876e-05 | 9.1153e-06 | 1.1977e-05 | 1.1041e-05 | 1.6925e-05 | 1.4646e-05 | 1.5985e-05 | 1.4201e-05 | 1.1042e-05 | 1.8736e-05 | 1.7615e-05 | 1.5097e-05 | 1.2636e-05 | 1.491e-05 | 1.6347e-05 | 1.839e-05 | 1.5293e-05 | 2.0793e-05 | 1.4865e-05 | 1.2816e-05 | 1.3788e-05 | 1.6556e-05 | 1.3793e-05 | 1.334e-05 | 1.4185e-05 | 1.3221e-05 | 1.2118e-05 | 1.2399e-05 | 1.2459e-05 | 1.5017e-05 | 1.1977e-05 | 1.6747e-05 | 1.7686e-05 | 8.2414e-06 | 1.5136e-05 | 1.5149e-05 | 1.2706e-05 | 1.1761e-05 | 1.6496e-05 | 1.6017e-05 | 1.6152e-05 | 1.3217e-05 | 1.57e-05 | 1.5645e-05 | 1.0497e-05 | 1.3047e-05 | 1.5436e-05 | 1.0783e-05 | 1.6871e-05 | 1.21e-05 | 1.3382e-05 | 1.337e-05 | 1.2253e-05 | 1.341e-05 | 1.462e-05 | 1.4255e-05 | 1.0506e-05 | 1.4789e-05 | 8.721e-06 | 1.2546e-05 | 1.1397e-05 | 1.0938e-05 | 1.6694e-05 | 1.294e-05 | 1.3162e-05 | 1.6166e-05 | 1.6016e-05 | 1.5308e-05 | 1.1379e-05 | 1.4821e-05 | 1.273e-05 | 1.2184e-05 | 1.0578e-05 | 1.5644e-05 | 1.1105e-05 | 1.443e-05 | 1.069e-05 | 1.1204e-05 | 1.2555e-05 | 1.4404e-05 | 1.5281e-05 | 1.014e-05 | 1.4398e-05 | 1.3638e-05 | 1.1223e-05 | 1.2402e-05 | 1.1414e-05 | 1.3954e-05 | 1.2894e-05 | 1.637e-05 | 1.1711e-05 | 1.4132e-05 | 1.1811e-05 | 1.3529e-05 | 1.7197e-05 | 1.3839e-05 | 1.7324e-05 | 1.9599e-05 | 1.4349e-05 | 1.4208e-05 | 1.5969e-05 | 1.6633e-05 | 1.2405e-05 | 1.1629e-05 | 1.408e-05 | 1.3984e-05 | 1.4296e-05 | 1.4543e-05 | 1.3183e-05 | 1.267e-05 | 1.0561e-05 | 1.3571e-05 | 1.582e-05 | 1.4772e-05 | 1.4017e-05 | 1.8408e-05 | 1.4678e-05 | 1.0674e-05 | 1.5642e-05 | 1.3042e-05 | 9.0253e-06 | 1.0874e-05 | 1.6193e-05 | 1.4574e-05 | 9.3267e-06 | 1.2642e-05 | 1.411e-05 | 1.2284e-05 | 1.3442e-05 | 1.2072e-05 | 1.6347e-05 | 1.2783e-05 | 1.9264e-05 | 1.131e-05 | 1.3938e-05 | 1.1759e-05 | 1.2948e-05 | 1.2813e-05 | 1.1916e-05 | 1.3681e-05 | 1.6852e-05 | 1.6893e-05 | 1.1054e-05 | 1.4133e-05 | 1.8969e-05 | 1.1301e-05 | 1.2847e-05 | 1.1882e-05 | 1.2765e-05 | 1.7446e-05 | 2.005e-05 | 1.4333e-05 | 1.5372e-05 | 1.0016e-05 | 1.2938e-05 | 1.9042e-05 | 1.4813e-05 | 1.3232e-05 | 1.3196e-05 | 9.9276e-06 | 1.5894e-05 | 1.5215e-05 | 1.2359e-05 | 1.5747e-05 | 1.2285e-05 | 1.5822e-05 | 1.2909e-05 | 1.3858e-05 | 1.3675e-05 | 1.3436e-05 | 1.418e-05 | 1.5703e-05 | 1.4986e-05 | 1.5816e-05 | 1.1605e-05 | 1.152e-05 | 1.5765e-05 | 1.585e-05 | 1.016e-05 | 1.5192e-05 | 1.7498e-05 | 1.5448e-05 | 1.6527e-05 | 1.3807e-05 | 1.3307e-05 | 1.075e-05 | 1.7245e-05 | 1.3292e-05 | 1.3555e-05 | 1.2859e-05 | 1.4206e-05 | 1.7508e-05 | 1.4094e-05 | 1.1386e-05 | 1.9973e-05 | 1.3458e-05 | 1.1109e-05 | 1.3912e-05 | 1.5471e-05 | 1.5322e-05 | 1.2935e-05 | 1.3912e-05 | 1.454e-05 | 1.127e-05 | 1.5253e-05 | 1.2801e-05 | 1.1426e-05 | 1.0127e-05 | 1.1522e-05 | 1.1033e-05 | 1.3806e-05 | 1.3525e-05 | 1.3257e-05 | 1.5788e-05 | 1.0953e-05 | 1.4761e-05 | 1.065e-05 | 1.573e-05 | 1.8734e-05 | 1.5666e-05 | 1.1121e-05 | 1.4365e-05 | 1.1873e-05 | 1.4972e-05 | 1.2261e-05 | 1.1742e-05 | 1.6593e-05 | 1.4488e-05 | 1.5674e-05 | 1.444e-05 | 1.5572e-05 | 1.2956e-05 | 1.4877e-05 | 1.2952e-05 | 1.0052e-05 | 1.4159e-05 | 1.7484e-05 | 1.6862e-05 | 1.6949e-05 | 1.6603e-05 | 1.2617e-05 | 1.2991e-05 | 1.9173e-05 | 1.1357e-05 | 1.6126e-05 | 1.4133e-05 | 1.6338e-05 | 1.627e-05 | 1.6198e-05 | 1.3352e-05 | 1.1652e-05 | 1.2449e-05 | 1.3067e-05 | 1.0164e-05 | 1.3643e-05 | 1.6859e-05 | 1.5055e-05 | 1.6438e-05 | 1.4876e-05 | 1.5539e-05 | 1.3921e-05 | 1.6352e-05 | 1.2557e-05 | 1.3571e-05 | 1.3322e-05 | 1.6786e-05 | 1.3736e-05 | 1.162e-05 | 1.5064e-05 | 1.4381e-05 | 1.4834e-05 | 1.8646e-05 | 1.2152e-05 | 1.427e-05 | 1.1657e-05 | 1.3882e-05 | 1.2283e-05 | 1.2547e-05 | 1.5282e-05 | 1.0795e-05 | 1.2982e-05 | 1.6658e-05 | 1.3203e-05 | 1.41e-05 | 1.2057e-05 | 1.0555e-05 | 1.6314e-05 | 1.1578e-05 | 1.2597e-05 | 1.3123e-05 | 1.0973e-05 | 1.233e-05 | 1.4007e-05 | 1.3513e-05 | 1.503e-05 | 1.2258e-05 | 1.632e-05 | 1.2117e-05 | 1.6043e-05 | 1.4377e-05 | 1.8869e-05 | 1.191e-05 | 1.3769e-05 | 1.8137e-05 | 1.4429e-05 | 1.7062e-05 | 9.3776e-06 | 1.6028e-05 | 1.4431e-05 | 1.2612e-05 | 1.6071e-05 | 1.2953e-05 | 1.2969e-05 | 1.3048e-05 | 1.7891e-05 | 1.0812e-05 | 1.2438e-05 | 1.1649e-05 | 1.4351e-05 | 1.1695e-05 | 1.5424e-05 | 1.6196e-05 | 1.3644e-05 | 1.0278e-05 | 1.3812e-05 | 1.5278e-05 | 1.3875e-05 | 1.0214e-05 | 1.4712e-05 | 1.3448e-05 | 1.3696e-05 | 1.6319e-05 | 1.4179e-05 | 1.2635e-05 | 1.5473e-05 | 1.3671e-05 | 1.3527e-05 | 1.5769e-05 | 1.1461e-05 | 1.2484e-05 | 1.6384e-05 | 1.7164e-05 | 1.4971e-05 | 1.5318e-05 | 1.0996e-05 | 1.2778e-05 | 1.0599e-05 | 1.1839e-05 | 1.7234e-05 | 1.4945e-05 | 1.7455e-05 | 1.5797e-05 | 1.5177e-05 | 1.1602e-05 | 1.5625e-05 | 1.6245e-05 | 1.1746e-05 | 9.99e-06 | 1.2951e-05 | 1.2473e-05 | 1.479e-05 | 1.5918e-05 | 1.1239e-05 | 1.6987e-05 | 1.4345e-05 | 1.3658e-05 | 1.1932e-05 | 1.037e-05 | 1.0159e-05 | 1.2625e-05 | 1.5036e-05 | 1.3785e-05 | 1.451e-05 | 1.2335e-05 | 1.7318e-05 | 1.3346e-05 | 1.7037e-05 | 1.6371e-05 | 1.0923e-05 | 1.2079e-05 | 1.4173e-05 | 1.1751e-05 | 1.7417e-05 | 1.2973e-05 | 1.4599e-05 | 1.2564e-05 | 9.4682e-06 | 1.0294e-05 | 1.0642e-05 | 1.5594e-05 | 1.4878e-05 | 1.4942e-05 | 1.3818e-05 | 1.6352e-05 | 1.3919e-05 | 1.4532e-05 | 1.6229e-05 | 1.3168e-05 | 1.3226e-05 | 1.199e-05 | 1.4614e-05 | 1.6064e-05 | 1.3528e-05 | 1.1431e-05 | 1.5832e-05 | 1.6133e-05 | 1.2425e-05 | 1.0874e-05 | 1.2289e-05 | 1.0903e-05 | 1.47e-05 | 1.4948e-05 | 1.3573e-05 | 1.3306e-05 | 1.4366e-05 | 1.1393e-05 | 1.5976e-05 | 1.6533e-05 | 1.3641e-05 | 1.7836e-05 | 1.9779e-05 | 1.5548e-05 | 1.5795e-05 | 1.4909e-05 | 1.5419e-05 | 1.3614e-05 | 1.7509e-05 | 1.2394e-05 | 1.3027e-05 | 1.4165e-05 | 1.8064e-05 | 1.1636e-05 | 1.5597e-05 | 1.3414e-05 | 1.5203e-05 | 1.2607e-05 | 1.2376e-05 | 1.2501e-05 | 1.0346e-05 | 1.6309e-05 | 1.2651e-05 | 1.6454e-05 | 1.2828e-05 | 1.1564e-05 | 1.5989e-05 | 1.2385e-05 | 1.2074e-05 | 1.6817e-05 | 1.3314e-05 | 1.4856e-05 | 1.1352e-05 | 1.2735e-05 | 1.2968e-05 | 1.5963e-05 | 1.1024e-05 | 1.4625e-05 | 1.1486e-05 | 1.1981e-05 | 1.5215e-05 | 1.7124e-05 | 1.4864e-05 | 1.4278e-05 | 1.9247e-05 | 1.4603e-05 | 1.3654e-05 | 1.6111e-05 | 1.4929e-05 | 1.5374e-05 | 1.1186e-05 | 1.6317e-05 | 1.6257e-05 | 1.1839e-05 | 1.4417e-05 | 1.2815e-05 | 1.0597e-05 | 1.5119e-05 | 1.6509e-05 | 1.3039e-05 | 1.0553e-05 | 1.6364e-05 | 1.3626e-05 | 1.5368e-05 | 1.0427e-05 | 1.4933e-05 | 1.1358e-05 | 1.8653e-05 | 1.4765e-05 | 1.2718e-05 | 1.4375e-05 | 1.4975e-05 | 1.3368e-05 | 1.6198e-05 | 1.5805e-05 | 1.7429e-05 | 1.5843e-05 | 1.4063e-05 | 1.2734e-05 | 1.3444e-05 | 1.4307e-05 | 1.3899e-05 | 1.5963e-05 | 1.605e-05 | 1.2925e-05 | 1.3781e-05 | 1.3684e-05 | 1.3878e-05 | 1.1842e-05 | 1.5316e-05 | 1.1045e-05 | 1.5566e-05 | 1.6155e-05 | 1.3099e-05 | 1.1556e-05 | 1.5908e-05 | 1.4158e-05 | 1.1382e-05 | 1.3108e-05 | 1.4021e-05 | 1.9843e-05 | 1.3032e-05 | 1.3729e-05 | 1.4257e-05 | 1.4829e-05 | 1.542e-05 | 1.2403e-05 | 1.3842e-05 | 1.4777e-05 | 1.2209e-05 | 1.4732e-05 | 1.5575e-05 | 1.2684e-05 | 1.2755e-05 | 1.6026e-05 | 1.5291e-05 | 1.3738e-05 | 1.1572e-05 | 1.2085e-05 | 1.3318e-05 | 1.6004e-05 | 1.1629e-05 | 1.8959e-05 | 1.6865e-05 | 1.5182e-05 | 1.5996e-05 | 1.246e-05 | 1.1896e-05 | 1.5134e-05 | 1.6631e-05 | 1.5714e-05 | 1.5282e-05 | 1.7448e-05 | 1.4521e-05 | 1.3712e-05 | 1.31e-05 | 1.372e-05 | 1.2223e-05 | 1.1729e-05 | 1.5653e-05 | 1.1515e-05 | 1.7217e-05 | 1.5358e-05 | 1.6407e-05 | 1.3643e-05 | 1.0151e-05 | 1.6171e-05 | 1.2208e-05 | 1.6913e-05 | 1.1435e-05 | 8.9219e-06 | 1.3697e-05 | 1.446e-05 | 1.5019e-05 | 1.4318e-05 | 1.2501e-05 | 1.2116e-05 | 1.5916e-05 | 1.1196e-05 | 1.4469e-05 | 1.1605e-05 | 1.2287e-05 | 1.5876e-05 | 1.522e-05 | 1.7179e-05 | 1.463e-05 | 1.4726e-05 | 1.2366e-05 | 1.4803e-05 | 1.3031e-05 | 1.5421e-05 | 1.5435e-05 | 1.2886e-05 | 1.2533e-05 | 1.5239e-05 | 1.2741e-05 | 1.5233e-05 | 1.1698e-05 | 1.3649e-05 | 1.5122e-05 | 1.7848e-05 | 1.1255e-05 | 1.0981e-05 | 1.5367e-05 | 1.9046e-05 | 1.6737e-05 | 1.5784e-05 | 1.1525e-05 | 1.2511e-05 | 1.7099e-05 | 1.6555e-05 | 1.3135e-05 | 1.2926e-05 | 1.6673e-05 | 1.2367e-05 | 1.2647e-05 | 1.3923e-05 | 1.6102e-05 | 1.3556e-05 | 1.6345e-05 | 1.0564e-05 | 1.3204e-05 | 1.2618e-05 | 1.4858e-05 | 9.9109e-06 | 1.5e-05 | 1.386e-05 | 1.5159e-05 | 1.6892e-05 | 1.4711e-05 | 1.3819e-05 | 1.263e-05 | 1.6135e-05 | 1.6747e-05 | 1.1266e-05 | 1.113e-05 | 1.6837e-05 | 1.4894e-05 | 1.5423e-05 | 1.2255e-05 | 1.4886e-05 | 1.2054e-05 | 1.5428e-05 | 1.3534e-05 | 1.1394e-05 | 1.5265e-05 | 1.4419e-05 | 1.8461e-05 | 1.1481e-05 | 1.5096e-05 | 1.1763e-05 | 1.6624e-05 | 1.4496e-05 | 1.2593e-05 | 1.3595e-05 | 1.0645e-05 | 1.3172e-05 | 1.3442e-05 | 1.2746e-05 | 1.3322e-05 | 1.481e-05 | 1.045e-05 | 1.7074e-05 | 1.1148e-05 | 1.6387e-05 | 1.0711e-05 | 1.5201e-05 | 1.1174e-05 | 1.2179e-05 | 1.8846e-05 | 1.8286e-05 | 1.1832e-05 | 1.2105e-05 | 1.2198e-05 | 1.339e-05 | 1.3773e-05 | 1.7398e-05 | 1.3855e-05 | 1.1836e-05 | 1.0531e-05 | 1.2094e-05 | 1.5225e-05 | 1.2099e-05 | 1.6399e-05 | 1.0947e-05 | 1.568e-05 | 1.2176e-05 | 1.5691e-05 | 1.4535e-05 | 1.41e-05 | 1.4725e-05 | 1.5962e-05 | 1.407e-05 | 1.4512e-05 | 1.016e-05 | 1.2939e-05 | 1.2329e-05 | 1.5455e-05 | 1.3601e-05 | 1.3871e-05 | 1.6722e-05 | 1.492e-05 | 1.019e-05 | 1.0881e-05 | 1.0505e-05 | 1.7852e-05 | 1.4205e-05 | 1.2224e-05 | 1.9383e-05 | 1.2783e-05 | 1.3018e-05 | 1.699e-05 | 1.4268e-05 | 1.3758e-05 | 1.7131e-05 | 1.7152e-05 | 1.2941e-05 | 1.8564e-05 | 1.3822e-05 | 1.2868e-05 | 1.3884e-05 | 1.4797e-05 | 9.8084e-06 | 1.9622e-05 | 1.1198e-05 | 1.2314e-05 | 1.3124e-05 | 1.2544e-05 | 1.5193e-05 | 1.2084e-05 | 1.4488e-05 | 1.1556e-05 | 1.3674e-05 | 1.5651e-05 | 1.7834e-05 | 1.289e-05 | 1.9077e-05 | 1.2262e-05 | 1.7526e-05 | 1.5312e-05 | 1.375e-05 | 1.7959e-05 | 1.6595e-05 | 1.8042e-05 | 1.2375e-05 | 1.5491e-05 | 1.3747e-05 | 1.3806e-05 | 1.456e-05 | 1.5785e-05 | 1.241e-05 | 1.2058e-05 | 1.214e-05 | 1.5492e-05 | 1.1397e-05 | 1.4005e-05 | 1.3784e-05 | 1.5186e-05 | 1.7816e-05 | 1.4791e-05 | 1.651e-05 | 1.4803e-05 | 1.1178e-05 | 1.4889e-05 | 1.4577e-05 | 1.3686e-05 | 1.4733e-05 | 1.3702e-05 | 1.2384e-05 | 1.8388e-05 | 1.2751e-05 | 1.3594e-05 | 1.3304e-05 | 1.4007e-05 | 1.2704e-05 | 1.5938e-05 | 1.0091e-05 | 1.1813e-05 | 1.5035e-05 | 1.5308e-05 | 9.5393e-06 | 1.4653e-05 | 1.1699e-05 | 1.454e-05 | 1.322e-05 | 1.4309e-05 | 1.5012e-05 | 1.1634e-05 | 1.4192e-05 | 1.2189e-05 | 1.3511e-05 | 1.3054e-05 | 1.2234e-05 | 1.0488e-05 | 1.8043e-05 | 1.4431e-05 | 1.4504e-05 | 1.4044e-05 | 1.5512e-05 | 1.1768e-05 | 1.7036e-05 | 1.3121e-05 | 1.1211e-05 | 1.4226e-05 | 1.1858e-05 | 1.3151e-05 | 1.6679e-05 | 1.7292e-05 | 1.3845e-05 | 1.7717e-05 | 1.336e-05 | 1.3278e-05 | 1.1201e-05 | 1.7254e-05 | 1.99e-05 | 1.4427e-05 | 1.6376e-05 | 9.7286e-06 | 1.5423e-05 | 1.37e-05 | 1.6796e-05 | 9.7824e-06 | 1.4954e-05 | 1.1046e-05 | 1.4864e-05 | 1.4455e-05 | 1.1166e-05 | 1.8346e-05 | 1.4315e-05 | 1.6382e-05 | 1.6887e-05 | 1.1644e-05 | 1.3565e-05 | 1.7282e-05 | 1.386e-05 | 1.6765e-05 | 1.6475e-05 | 1.1953e-05 | 1.3121e-05 | 1.4692e-05 | 1.192e-05 | 1.404e-05 | 1.7736e-05 | 1.4183e-05 | 1.5058e-05 | 1.3207e-05 | 1.5543e-05 | 1.1902e-05 | 1.5154e-05 | 1.3387e-05 | 1.8048e-05 | 1.4981e-05 | 1.5249e-05 | 1.5127e-05 | 1.4726e-05 | 1.1624e-05 | 1.3518e-05 | 1.4418e-05 | 1.2905e-05 | 1.619e-05 | 1.3698e-05 | 1.254e-05 | 1.1038e-05 | 1.1128e-05 | 1.1083e-05 | 1.4038e-05 | 1.6461e-05 | 1.3552e-05 | 1.7459e-05 | 1.5636e-05 | 1.6013e-05 | 1.6959e-05 | 1.6005e-05 | 1.5147e-05 | 1.2869e-05 | 1.6059e-05 | 1.5365e-05 | 1.4023e-05 | 1.5567e-05 | 1.3276e-05 | 1.7197e-05 | 1.2802e-05 | 1.2879e-05 | 1.0904e-05 | 1.5187e-05 | 1.6029e-05 | 1.3601e-05 | 1.4096e-05 | 1.2932e-05 | 1.3103e-05 | 1.4152e-05 | 1.3753e-05 | 1.5001e-05 | 1.4489e-05 | 1.3889e-05 | 1.1255e-05 | 1.4843e-05 | 1.6317e-05 | 1.4905e-05 | 1.3911e-05 | 1.4003e-05 | 1.7059e-05 | 9.472e-06 | 1.3142e-05 | 1.2275e-05 | 1.4921e-05 | 1.2596e-05 | 1.3172e-05 | 1.4598e-05 | 2.0065e-05 | 1.4706e-05 | 1.8123e-05 | 1.3512e-05 | 1.2085e-05 | 1.4301e-05 | 1.2205e-05 | 1.575e-05 | 1.2054e-05 | 1.1904e-05 | 1.2089e-05 | 1.2772e-05 | 1.4289e-05 | 1.0528e-05 | 1.6486e-05 | 1.5727e-05 | 1.6949e-05 | 1.6233e-05 | 1.2434e-05 | 1.1364e-05 | 1.4195e-05 | 1.2638e-05 | 1.3586e-05 | 1.3622e-05 | 1.1351e-05 | 1.3605e-05 | 1.3041e-05 | 1.5687e-05 | 1.6525e-05 | 1.5457e-05 | 1.3434e-05 | 1.2345e-05 | 1.1733e-05 | 1.4502e-05 | 1.3565e-05 | 1.4075e-05 | 1.2966e-05 | 1.5365e-05 | 1.237e-05 | 1.4671e-05 | 1.4323e-05 | 1.5215e-05 | 1.6319e-05 | 9.9301e-06 | 1.4295e-05 | 1.4233e-05 | 1.3928e-05 | 1.1927e-05 | 1.4793e-05 | 1.569e-05 | 1.3154e-05 | 1.9417e-05 | 1.363e-05 | 1.0951e-05 | 1.0589e-05 | 1.4339e-05 | 1.2649e-05 | 1.3972e-05 | 8.4794e-06 | 1.5246e-05 | 1.5905e-05 | 1.1608e-05 | 1.2606e-05 | 1.5642e-05 | 1.2366e-05 | 1.2622e-05 | 1.4189e-05 | 1.4296e-05 | 1.102e-05 | 1.1313e-05 | 1.2907e-05 | 1.4039e-05 | 1.104e-05 | 1.1181e-05 | 1.581e-05 | 1.2978e-05 | 1.5508e-05 | 1.4084e-05 | 1.4287e-05 | 1.2973e-05 | 1.5348e-05 | 1.4042e-05 | 1.1558e-05 | 1.6685e-05 | 1.5106e-05 | 1.7127e-05 | 1.3563e-05 | 1.879e-05 | 1.3307e-05 | 1.7153e-05 | 1.6279e-05 | 1.1453e-05 | 1.3849e-05 | 1.3528e-05 | 1.2895e-05 | 1.4996e-05 | 1.3079e-05 | 1.6357e-05 | 1.2167e-05 | 1.1743e-05 | 1.0665e-05 | 1.0721e-05 | 1.4452e-05 | 1.5446e-05 | 1.2099e-05 | 1.7619e-05 | 1.2677e-05 | 1.7098e-05 | 1.3625e-05 | 1.6715e-05 | 1.3916e-05 | 1.2975e-05 | 1.3948e-05 | 1.5543e-05 | 1.2178e-05 | 1.7101e-05 | 1.2537e-05 | 1.7421e-05 | 1.2828e-05 | 1.2563e-05 | 1.6068e-05 | 1.1878e-05 | 1.4181e-05 | 1.1592e-05 | 1.3437e-05 | 1.4146e-05 | 1.5771e-05 | 1.0813e-05 | 1.2395e-05 | 1.4826e-05 | 1.6018e-05 | 1.2989e-05 | 1.5418e-05 | 1.3232e-05 | 1.2489e-05 | 1.6653e-05 | 1.615e-05 | 1.6558e-05 | 1.1046e-05 | 1.7594e-05 | 1.3036e-05 | 1.3049e-05 | 1.2744e-05 | 1.0226e-05 | 1.5017e-05 | 1.3392e-05 | 1.2686e-05 | 1.3578e-05 | 1.3266e-05 | 1.1521e-05 | 1.4614e-05 | 1.6624e-05 | 1.165e-05 | 1.2232e-05 | 1.124e-05 | 1.059e-05 | 1.5844e-05 | 1.4199e-05 | 1.3063e-05 | 1.1299e-05 | 1.6099e-05 | 1.3578e-05 | 1.4318e-05 | 1.565e-05 | 1.6482e-05 | 1.5754e-05 | 1.3343e-05 | 1.5388e-05 | 1.2511e-05 | 1.2435e-05 | 1.2367e-05 | 1.5901e-05 | 1.5867e-05 | 1.3281e-05 | 1.5221e-05 | 1.6582e-05 | 1.7891e-05 | 1.5339e-05 | 1.4152e-05 | 1.3219e-05 | 1.4977e-05 | 1.3866e-05 | 1.8019e-05 | 1.3965e-05 | 1.2222e-05 | 1.2205e-05 | 1.5692e-05 | 1.3666e-05 | 1.548e-05 | 1.2136e-05 | 1.9903e-05 | 1.6775e-05 | 1.7133e-05 | 1.5316e-05 | 1.4535e-05 | 1.3757e-05 | 1.3025e-05 | 1.3568e-05 | 9.4813e-06 | 1.4468e-05 | 1.3896e-05 | 1.0745e-05 | 1.3898e-05 | 1.5097e-05 | 1.4175e-05 | 1.275e-05 | 1.1459e-05 | 1.266e-05 | 1.6526e-05 | 1.0368e-05 | 1.0835e-05 | 1.6429e-05 | 9.9808e-06 | 9.9045e-06 | 1.6369e-05 | 1.4402e-05 | 1.3562e-05 | 1.8235e-05 | 1.1942e-05 | 1.1473e-05 | 1.4736e-05 | 1.3988e-05 | 1.5658e-05 | 1.4864e-05 | 1.412e-05 | 1.4434e-05 | 1.2519e-05 | 1.2005e-05 | 1.5771e-05 | 1.7203e-05 | 1.3966e-05 | 1.6605e-05 | 1.6323e-05 | 1.6395e-05 | 1.4548e-05 | 1.373e-05 | 1.2244e-05 | 1.574e-05 | 1.5185e-05 | 1.1834e-05 | 1.1954e-05 | 1.2114e-05 | 1.3763e-05 | 1.2968e-05 | 1.6204e-05 | 1.5658e-05 | 1.2786e-05 | 1.5432e-05 | 1.0992e-05 | 9.6945e-06 | 1.19e-05 | 1.6888e-05 | 1.5485e-05 | 1.1076e-05 | 1.3285e-05 | 1.4213e-05 | 1.6259e-05 | 1.3578e-05 | 1.2714e-05 | 1.4587e-05 | 1.53e-05 | 1.3268e-05 | 1.1639e-05 | 1.5947e-05 | 1.2437e-05 | 1.0741e-05 | 1.0222e-05 | 1.6436e-05 | 1.4021e-05 | 1.5055e-05 | 1.1305e-05 | 1.3676e-05 | 1.7379e-05 | 1.1253e-05 | 1.0273e-05 | 1.5238e-05 | 1.3012e-05 | 1.7153e-05 | 1.3618e-05 | 1.3834e-05 | 1.8924e-05 | 1.2917e-05 | 1.5915e-05 | 1.216e-05 | 1.4674e-05 | 1.4585e-05 | 1.469e-05 | 1.3572e-05 | 1.5474e-05 | 1.4373e-05 | 1.7048e-05 | 1.1327e-05 | 1.2907e-05 | 1.5134e-05 | 1.416e-05 | 1.5697e-05 | 1.6453e-05 | 1.2042e-05 | 1.5585e-05 | 1.3116e-05 | 1.5632e-05 | 1.4501e-05 | 1.4185e-05 | 1.4804e-05 | 1.3651e-05 | 1.6614e-05 | 1.1335e-05 | 1.2879e-05 | 1.5666e-05 | 1.1795e-05 | 1.3054e-05 | 1.4415e-05 | 1.2837e-05 | 1.163e-05 | 1.1418e-05 | 8.2078e-06 | 1.0301e-05 | 1.3843e-05 | 1.1829e-05 | 1.204e-05 | 1.1361e-05 | 1.5e-05 | 1.6108e-05 | 1.4408e-05 | 1.2635e-05 | 1.354e-05 | 1.3043e-05 | 1.112e-05 | 1.4797e-05 | 1.7589e-05 | 1.4819e-05 | 1.3609e-05 | 1.1759e-05 | 1.1494e-05 | 1.3706e-05 | 1.5873e-05 | 1.7063e-05 | 1.4433e-05 | 1.3377e-05 | 1.1645e-05 | 1.6667e-05 | 1.4184e-05 | 1.2337e-05 | 1.3208e-05 | 1.5418e-05 | 1.2e-05 | 1.2076e-05 | 1.9129e-05 | 1.4147e-05 | 1.5865e-05 | 1.1555e-05 | 1.1629e-05 | 1.7109e-05 | 1.1022e-05 | 1.4981e-05 | 8.2969e-06 | 1.5307e-05 | 1.4492e-05 | 1.3313e-05 | 1.2365e-05 | 1.0101e-05 | 1.8922e-05 | 1.3117e-05 | 1.5007e-05 | 1.2158e-05 | 1.4719e-05 | 1.8466e-05 | 1.6011e-05 | 1.5557e-05 | 1.5795e-05 | 1.51e-05 | 1.5301e-05 | 1.5439e-05 | 1.5263e-05 | 1.1633e-05 | 1.1922e-05 | 1.3825e-05 | 1.265e-05 | 1.3123e-05 | 1.2483e-05 | 1.0431e-05 | 1.3267e-05 | 1.3182e-05 | 1.5725e-05 | 1.6764e-05 | 1.4768e-05 | 1.2183e-05 | 1.1539e-05 | 1.3725e-05 | 1.4515e-05 | 1.4238e-05 | 1.4147e-05 | 1.1101e-05 | 1.7447e-05 | 1.0379e-05 | 1.1597e-05 | 1.0256e-05 | 1.404e-05 | 1.1581e-05 | 1.6383e-05 | 1.2964e-05 | 1.4771e-05 | 1.6197e-05 | 1.6988e-05 | 1.3198e-05 | 2.0594e-05 | 1.2466e-05 | 1.3987e-05 | 1.856e-05 | 1.1263e-05 | 1.2088e-05 | 1.7175e-05 | 1.3069e-05 | 1.3666e-05 | 1.5058e-05 | 1.826e-05 | 1.0622e-05 | 1.5251e-05 | 1.3578e-05 | 1.4796e-05 | 1.4511e-05 | 1.4835e-05 | 9.847e-06 | 1.5814e-05 | 1.613e-05 | 1.3357e-05 | 1.2218e-05 | 1.2822e-05 | 1.3446e-05 | 1.8172e-05 | 1.6602e-05 | 1.5562e-05 | 1.341e-05 | 1.3758e-05 | 1.4659e-05 | 1.3717e-05 | 1.5819e-05 | 1.436e-05 | 1.2341e-05 | 9.2055e-06 | 1.8513e-05 | 1.8644e-05 | 1.3266e-05 | 1.2142e-05 | 1.5164e-05 | 1.6714e-05 | 1.3501e-05 | 1.3653e-05 | 1.179e-05 | 1.2688e-05 | 1.411e-05 | 1.3889e-05 | 1.383e-05 | 1.9563e-05 | 1.1732e-05 | 1.2964e-05 | 1.9091e-05 | 1.2757e-05 | 1.3961e-05 | 1.0791e-05 | 1.3348e-05 | 1.2647e-05 | 1.3552e-05 | 1.138e-05 | 1.5972e-05 | 1.3788e-05 | 1.2198e-05 | 1.6847e-05 | 1.5319e-05 | 1.6411e-05 | 1.562e-05 | 1.3276e-05 | 1.2601e-05 | 1.2433e-05 | 1.1006e-05 | 1.0215e-05 | 1.4952e-05 | 1.3481e-05 | 1.4502e-05 | 1.4034e-05 | 1.6902e-05 | 1.6095e-05 | 1.0908e-05 | 1.3589e-05 | 1.478e-05 | 1.7058e-05 | 1.0706e-05 | 1.4812e-05 | 1.2008e-05 | 1.263e-05 | 1.3205e-05 | 1.4512e-05 | 1.3347e-05 | 1.3211e-05 | 1.2574e-05 | 1.356e-05 | 1.4454e-05 | 1.7353e-05 | 1.3744e-05 | 1.7811e-05 | 1.1735e-05 | 1.2604e-05 | 1.5832e-05 | 1.2906e-05 | 1.388e-05 | 1.2518e-05 | 1.4358e-05 | 1.8752e-05 | 1.1043e-05 | 1.1216e-05 | 1.4051e-05 | 1.6312e-05 | 1.5385e-05 | 2.1348e-05 | 1.6133e-05 | 1.5183e-05 | 1.643e-05 | 1.5418e-05 | 1.7499e-05 | 1.3678e-05 | 1.272e-05 | 1.1665e-05 | 1.0887e-05 | 1.3059e-05 | 1.5053e-05 | 1.2127e-05 | 1.8737e-05 | 1.3113e-05 | 1.6928e-05 | 1.2904e-05 | 1.182e-05 | 1.7829e-05 | 1.2704e-05 | 1.24e-05 | 1.6733e-05 | 1.3751e-05 | 9.4989e-06 | 1.7608e-05 | 1.2904e-05 | 1.415e-05 | 1.8169e-05 | 1.3298e-05 | 1.4161e-05 | 1.3825e-05 | 1.1392e-05 | 1.1046e-05 | 1.0306e-05 | 1.5368e-05 | 1.3346e-05 | 1.6264e-05 | 1.0783e-05 | 1.332e-05 | 1.6163e-05 | 1.2339e-05 | 1.6222e-05 | 1.4458e-05 | 1.4528e-05 | 1.3349e-05 | 1.5308e-05 | 1.4564e-05 | 1.8277e-05 | 1.7046e-05 | 1.4351e-05 | 1.2483e-05 | 1.5873e-05 | 1.1182e-05 | 1.1185e-05 | 1.1125e-05 | 1.5823e-05 | 1.9162e-05 | 1.4754e-05 | 1.271e-05 | 1.3443e-05 | 1.3509e-05 | 1.8677e-05 | 1.6404e-05 | 1.656e-05 | 1.1799e-05 | 1.8276e-05 | 1.2739e-05 | 1.1127e-05 | 1.3774e-05 | 1.8583e-05 | 1.5498e-05 | 1.3442e-05 | 1.5489e-05 | 1.4755e-05 | 1.2696e-05 | 1.6719e-05 | 1.6545e-05 | 1.4636e-05 | 1.2354e-05 | 1.2718e-05 | 1.2006e-05 | 1.2548e-05 | 1.4689e-05 | 1.0904e-05 | 1.1155e-05 | 1.8544e-05 | 1.7796e-05 | 1.3555e-05 | 1.2212e-05 | 1.2693e-05 | 1.2032e-05 | 1.205e-05 | 1.2228e-05 | 1.353e-05 | 1.0362e-05 | 1.817e-05 | 1.0992e-05 | 1.6338e-05 | 1.5361e-05 | 1.127e-05 | 1.1895e-05 | 1.5162e-05 | 1.4888e-05 | 1.6282e-05 | 1.5125e-05 | 1.6006e-05 | 1.2632e-05 | 1.5117e-05 | 1.6282e-05 | 1.5313e-05 | 1.4294e-05 | 1.2288e-05 | 1.3677e-05 | 1.1933e-05 | 1.2403e-05 | 1.2242e-05 | 1.2893e-05 | 1.795e-05 | 1.373e-05 | 1.615e-05 | 1.7027e-05 | 1.192e-05 | 1.0714e-05 | 1.3235e-05 | 1.5327e-05 | 1.0425e-05 | 1.3215e-05 | 1.0215e-05 | 1.6897e-05 | 8.9352e-06 | 1.5131e-05 | 1.3866e-05 | 1.6489e-05 | 1.2198e-05 | 1.6224e-05 | 1.4747e-05 | 1.0594e-05 | 1.7427e-05 | 1.6166e-05 | 1.1477e-05 | 1.5322e-05 | 1.8782e-05 | 1.4668e-05 | 1.3404e-05 | 1.9183e-05 | 1.6579e-05 | 1.1394e-05 | 1.2973e-05 | 1.1221e-05 | 1.307e-05 | 1.4864e-05 | 1.4463e-05 | 1.7301e-05 | 1.4119e-05 | 1.3462e-05 | 1.5251e-05 | 1.2947e-05 | 1.3888e-05 | 1.8195e-05 | 1.3605e-05 | 1.2048e-05 | 1.8152e-05 | 1.6159e-05 | 1.9124e-05 | 1.3049e-05 | 1.3123e-05 | 1.4062e-05 | 1.2632e-05 | 1.1469e-05 | 1.5481e-05 | 1.3372e-05 | 1.3351e-05 | 1.644e-05 | 1.2577e-05 | 1.2285e-05 | 1.2051e-05 | 1.4777e-05 | 1.5504e-05 | 1.3241e-05 | 1.2689e-05 | 1.5475e-05 | 1.3837e-05 | 1.0571e-05 | 1.43e-05 | 1.4082e-05 | 1.2363e-05 | 1.5115e-05 | 1.1546e-05 | 1.5318e-05 | 1.459e-05 | 1.5583e-05 | 1.5718e-05 | 1.675e-05 | 1.0991e-05 | 1.1905e-05 | 1.5976e-05 | 1.2881e-05 | 1.7153e-05 | 1.1079e-05 | 1.4669e-05 | 1.383e-05 | 1.4586e-05 | 1.5271e-05 | 1.1797e-05 | 1.6986e-05 | 1.6348e-05 | 1.7301e-05 | 1.8802e-05 | 1.3887e-05 | 1.6155e-05 | 1.548e-05 | 1.1568e-05 | 1.3474e-05 | 1.323e-05 | 1.6154e-05 | 1.1609e-05 | 1.1302e-05 | 1.0287e-05 | 1.1234e-05 | 1.2195e-05 | 1.4923e-05 | 1.2314e-05 | 1.6252e-05 | 1.3662e-05 | 1.952e-05 | 1.4219e-05 | 1.6245e-05 | 1.2115e-05 | 1.2262e-05 | 1.4396e-05 | 1.6477e-05 | 1.1565e-05 | 1.387e-05 | 1.2872e-05 | 1.1764e-05 | 1.1313e-05 | 1.0788e-05 | 1.2356e-05 | 1.1711e-05 | 1.1825e-05 | 1.4794e-05 | 1.1115e-05 | 1.6061e-05 | 1.1888e-05 | 1.3911e-05 | 1.4107e-05 | 1.3529e-05 | 1.7699e-05 | 1.0167e-05 | 1.3904e-05 | 1.4619e-05 | 1.6276e-05 | 1.2826e-05 | 1.6896e-05 | 1.6679e-05 | 1.5234e-05 | 1.5175e-05 | 1.5887e-05 | 1.584e-05 | 1.361e-05 | 1.2863e-05 | 1.0938e-05 | 1.4959e-05 | 1.7521e-05 | 1.1986e-05 | 1.33e-05 | 1.0983e-05 | 9.9803e-06 | 1.6318e-05 | 1.5443e-05 | 1.5679e-05 | 1.2591e-05 | 1.0165e-05 | 1.5017e-05 | 9.9094e-06 | 1.3096e-05 | 1.4475e-05 | 1.2152e-05 | 1.5723e-05 | 1.8416e-05 | 1.4213e-05 | 1.8405e-05 | 1.7004e-05 | 9.9475e-06 | 1.3145e-05 | 1.5497e-05 | 1.2084e-05 | 1.1908e-05 | 1.4832e-05 | 1.816e-05 | 1.23e-05 | 1.549e-05 | 1.5261e-05 | 1e-05 | 1.1412e-05 | 1.9245e-05 | 1.594e-05 | 1.7518e-05 | 1.6749e-05 | 1.9055e-05 | 1.0388e-05 | 1.6187e-05 | 1.2087e-05 | 1.2814e-05 | 1.5265e-05 | 1.2598e-05 | 1.1306e-05 | 1.4113e-05 | 1.5752e-05 | 1.3479e-05 | 1.3269e-05 | 1.7561e-05 | 1.2824e-05 | 1.349e-05 | 1.5144e-05 | 1.7733e-05 | 1.3442e-05 | 1.222e-05 | 1.5309e-05 | 1.6064e-05 | 1.378e-05 | 1.7112e-05 | 1.441e-05 | 9.9042e-06 | 1.5046e-05 | 1.4629e-05 | 1.3266e-05 | 1.2082e-05 | 1.4978e-05 | 1.2059e-05 | 1.3032e-05 | 1.5107e-05 | 1.4616e-05 | 1.2376e-05 | 1.3329e-05 | 1.2015e-05 | 1.5871e-05 | 1.3134e-05 | 1.4703e-05 | 1.606e-05 | 1.5365e-05 | 1.3954e-05 | 1.6962e-05 | 1.6951e-05 | 1.4562e-05 | 1.3005e-05 | 1.4294e-05 | 1.5086e-05 | 1.4531e-05 | 1.6558e-05 | 1.1358e-05 | 1.2782e-05 | 1.1093e-05 | 1.5978e-05 | 1.5216e-05 | 1.312e-05 | 1.3859e-05 | 1.3331e-05 | 1.5551e-05 | 1.1387e-05 | 1.8582e-05 | 1.6891e-05 | 1.3021e-05 | 1.5763e-05 | 1.513e-05 | 1.4297e-05 | 1.4553e-05 | 1.1582e-05 | 1.2964e-05 | 1.3118e-05 | 1.4785e-05 | 1.1823e-05 | 1.4763e-05 | 1.4649e-05 | 1.4683e-05 | 1.0666e-05 | 1.1997e-05 | 9.6009e-06 | 1.2914e-05 | 1.0966e-05 | 1.4183e-05 | 1.6963e-05 | 1.4448e-05 | 1.6925e-05 | 1.4915e-05 | 1.1869e-05 | 1.8367e-05 | 1.7233e-05 | 1.2842e-05 | 1.0777e-05 | 1.1196e-05 | 1.4908e-05 | 1.5628e-05 | 1.283e-05 | 1.3386e-05 | 1.5831e-05 | 1.5716e-05 | 1.135e-05 | 1.6461e-05 | 1.3467e-05 | 1.1557e-05 | 1.2127e-05 | 1.5797e-05 | 1.5747e-05 | 1.1517e-05 | 1.283e-05 | 1.577e-05 | 1.7378e-05 | 1.4344e-05 | 1.6545e-05 | 1.8068e-05 | 1.659e-05 | 1.1166e-05 | 8.2305e-06 | 1.1328e-05 | 1.2259e-05 | 1.1526e-05 | 1.4845e-05 | 1.4973e-05 | 1.5487e-05 | 1.5691e-05 | 1.5872e-05 | 9.3852e-06 | 1.1255e-05 | 1.4235e-05 | 1.4032e-05 | 1.1299e-05 | 1.1683e-05 | 1.1757e-05 | 1.2818e-05 | 1.6596e-05 | 9.8507e-06 | 1.4711e-05 | 1.4597e-05 | 1.5291e-05 | 1.768e-05 | 1.5491e-05 | 1.2212e-05 | 1.5133e-05 | 1.3593e-05 | 1.4145e-05 | 1.3243e-05 | 1.0777e-05 | 1.5336e-05 | 1.0382e-05 | 1.2722e-05 | 1.6872e-05 | 1.5268e-05 | 1.7635e-05 | 1.5343e-05 | 1.2448e-05 | 1.7298e-05 | 1.3838e-05 | 1.1547e-05 | 1.5508e-05 | 1.4797e-05 | 1.1836e-05 | 1.2652e-05 | 1.4362e-05 | 1.8347e-05 | 1.585e-05 | 1.2463e-05 | 1.5571e-05 | 1.5731e-05 | 1.1191e-05 | 1.7247e-05 | 1.1581e-05 | 1.5077e-05 | 1.3331e-05 | 1.4258e-05 | 1.2034e-05 | 1.3563e-05 | 1.4592e-05 | 1.5229e-05 | 1.2504e-05 | 1.443e-05 | 1.3182e-05 | 1.6153e-05 | 1.392e-05 | 1.4933e-05 | 1.4216e-05 | 1.3809e-05 | 1.5162e-05 | 1.7041e-05 | 1.1796e-05 | 1.6141e-05 | 1.6794e-05 | 1.4137e-05 | 1.1118e-05 | 1.1172e-05 | 1.2152e-05 | 1.4e-05 | 1.517e-05 | 1.4096e-05 | 1.567e-05 | 1.2999e-05 | 1.5455e-05 | 1.4326e-05 | 1.7463e-05 | 1.6204e-05 | 1.3205e-05 | 1.3936e-05 | 1.6332e-05 | 1.3765e-05 | 1.378e-05 | 1.2968e-05 | 1.3261e-05 | 1.4049e-05 | 1.182e-05 | 1.7197e-05 | 1.3749e-05 | 1.2151e-05 | 1.6432e-05 | 1.3448e-05 | 1.6925e-05 | 1.1164e-05 | 1.3619e-05 | 1.6445e-05 | 1.4225e-05 | 1.2045e-05 | 1.4739e-05 | 1.4412e-05 | 1.096e-05 | 1.2023e-05 | 1.4108e-05 | 1.4041e-05 | 1.6862e-05 | 1.3929e-05 | 1.2731e-05 | 1.6279e-05 | 1.2187e-05 | 1.8173e-05 | 1.1604e-05 | 1.4215e-05 | 1.2137e-05 | 2.0767e-05 | 1.2195e-05 | 1.4786e-05 | 1.2577e-05 | 1.0713e-05 | 1.3562e-05 | 1.4524e-05 | 1.0468e-05 | 1.2233e-05 | 1.6935e-05 | 1.1738e-05 | 1.1608e-05 | 1.2072e-05 | 1.3125e-05 | 1.6516e-05 | 1.2908e-05 | 1.3174e-05 | 1.6656e-05 | 1.6468e-05 | 1.123e-05 | 1.4519e-05 | 1.3449e-05 | 1.4362e-05 | 1.5727e-05 | 1.2157e-05 | 1.2667e-05 | 1.5253e-05 | 1.4175e-05 | 1.1995e-05 | 1.5278e-05 | 1.2446e-05 | 1.4003e-05 | 1.7403e-05 | 1.2319e-05 | 1.5226e-05 | 1.0767e-05 | 1.1021e-05 | 1.7019e-05 | 1.5267e-05 | 1.1836e-05 | 1.5648e-05 | 1.2174e-05 | 1.4063e-05 | 1.8034e-05 | 1.2789e-05 | 1.4744e-05 | 1.795e-05 | 1.1218e-05 | 1.0939e-05 | 1.1608e-05 | 1.124e-05 | 1.2716e-05 | 1.2376e-05 | 1.0398e-05 | 1.6187e-05 | 1.5038e-05 | 1.7856e-05 | 9.6459e-06 | 1.7174e-05 | 1.5192e-05 | 1.3993e-05 | 1.3662e-05 | 1.4824e-05 | 1.706e-05 | 1.5764e-05 | 1.4485e-05 | 2.0032e-05 | 1.5166e-05 | 1.1611e-05 | 1.5225e-05 | 1.4488e-05 | 1.1684e-05 | 1.7359e-05 | 1.4649e-05 | 1.6213e-05 | 1.3167e-05 | 1.3542e-05 | 1.5396e-05 | 1.5321e-05 | 2.033e-05 | 1.6909e-05 | 1.8209e-05 | 1.3533e-05 | 1.252e-05 | 1.3758e-05 | 1.3462e-05 | 1.1248e-05 | 1.2353e-05 | 1.6394e-05 | 1.2479e-05 | 1.6074e-05 | 1.1555e-05 | 1.279e-05 | 1.1185e-05 | 1.7484e-05 | 1.7656e-05 | 1.7639e-05 | 8.9395e-06 | 1.6582e-05 | 1.7773e-05 | 1.6806e-05 | 1.621e-05 | 1.0266e-05 | 1.648e-05 | 1.4197e-05 | 9.4511e-06 | 1.442e-05 | 1.6404e-05 | 1.4755e-05 | 1.7324e-05 | 1.2746e-05 | 1.1645e-05 | 1.4132e-05 | 1.5482e-05 | 1.3708e-05 | 1.0689e-05 | 1.6245e-05 | 1.1466e-05 | 1.2227e-05 | 1.4929e-05 | 1.4156e-05 | 1.4409e-05 | 1.2392e-05 | 1.4677e-05 | 1.3701e-05 | 1.2622e-05 | 1.2468e-05 | 1.4528e-05 | 1.3168e-05 | 1.6416e-05 | 1.236e-05 | 1.3496e-05 | 1.1955e-05 | 1.8542e-05 | 1.3029e-05 | 1.0421e-05 | 1.3852e-05 | 1.4723e-05 | 9.9258e-06 | 1.837e-05 | 1.2377e-05 | 1.5879e-05 | 1.3506e-05 | 1.1775e-05 | 1.559e-05 | 1.3636e-05 | 1.6744e-05 | 1.5333e-05 | 9.9877e-06 | 1.7366e-05 | 1.3793e-05 | 1.2514e-05 | 1.1927e-05 | 1.4593e-05 | 1.1887e-05 | 1.2554e-05 | 1.5164e-05 | 1.5428e-05 | 1.2271e-05 | 1.3733e-05 | 1.7836e-05 | 1.5796e-05 | 1.1879e-05 | 1.211e-05 | 1.6647e-05 | 1.4198e-05 | 1.6188e-05 | 1.499e-05 | 1.4244e-05 | 1.5322e-05 | 1.3297e-05 | 1.3059e-05 | 1.3933e-05 | 1.7254e-05 | 1.4487e-05 | 1.2145e-05 | 1.3987e-05 | 1.6604e-05 | 1.9552e-05 | 1.2386e-05 | 1.1527e-05 | 1.2654e-05 | 1.4152e-05 | 1.4647e-05 | 1.6069e-05 | 1.1368e-05 | 1.3538e-05 | 1.6438e-05 | 1.4722e-05 | 1.1905e-05 | 1.5518e-05 | 1.1921e-05 | 1.372e-05 | 1.6239e-05 | 1.2353e-05 | 1.1642e-05 | 1.0633e-05 | 1.6161e-05 | 1.6823e-05 | 1.1831e-05 | 1.6302e-05 | 1.248e-05 | 1.3488e-05 | 1.7058e-05 | 1.0565e-05 | 1.4277e-05 | 1.7687e-05 | 1.4244e-05 | 1.3133e-05 | 1.3526e-05 | 1.4604e-05 | 1.466e-05 | 1.4365e-05 | 1.1022e-05 | 1.523e-05 | 1.5986e-05 | 1.2418e-05 | 1.1082e-05 | 1.4918e-05 | 1.5081e-05 | 1.6508e-05 | 1.7512e-05 | 1.3419e-05 | 1.1062e-05 | 1.2355e-05 | 1.6972e-05 | 1.4348e-05 | 1.4754e-05 | 1.6154e-05 | 1.3814e-05 | 1.6022e-05 | 1.3935e-05 | 1.5628e-05 | 1.3701e-05 | 1e-05 | 1.2891e-05 | 1.7293e-05 | 1.0888e-05 | 1.7805e-05 | 1.2039e-05 | 1.5152e-05 | 1.3675e-05 | 1.7616e-05 | 1.4326e-05 | 1.4759e-05 | 1.3275e-05 | 1.5292e-05 | 1.1159e-05 | 1.7023e-05 | 1.1552e-05 | 1.6168e-05 | 1.1289e-05 | 1.6046e-05 | 1.6845e-05 | 1.0344e-05 | 1.5617e-05 | 1.2387e-05 | 1.4169e-05 | 1.0924e-05 | 1.2022e-05 | 1.6044e-05 | 1.4516e-05 | 1.6239e-05 | 1.0207e-05 | 1.4109e-05 | 1.4506e-05 | 1.911e-05 | 1.3365e-05 | 1.2247e-05 | 1.5247e-05 | 1.8017e-05 | 1.735e-05 | 1.5423e-05 | 9.3223e-06 | 1.3144e-05 | 1.312e-05 | 1.4759e-05 | 1.7636e-05 | 1.2374e-05 | 1.46e-05 | 1.5527e-05 | 1.5395e-05 | 1.5648e-05 | 1.3309e-05 | 1.3791e-05 | 1.4578e-05 | 1.1112e-05 | 9.9929e-06 | 1.4498e-05 | 1.2418e-05 | 1.5575e-05 | 1.2176e-05 | 1.5498e-05 | 1.2475e-05 | 1.2978e-05 | 1.4014e-05 | 1.4828e-05 | 1.0521e-05 | 1.1663e-05 | 1.2597e-05 | 1.3972e-05 | 1.2598e-05 | 1.1596e-05 | 1.4915e-05 | 1.5617e-05 | 1.2996e-05 | 1.6682e-05 | 1.3641e-05 | 1.767e-05 | 1.4999e-05 | 1.4543e-05 | 1.6252e-05 | 1.3253e-05 | 1.0628e-05 | 1.3261e-05 | 1.4323e-05 | 1.3621e-05 | 1.406e-05 | 1.0115e-05 | 1.1956e-05 | 1.497e-05 | 1.4296e-05 | 1.3494e-05 | 1.261e-05 | 1.4656e-05 | 1.1053e-05 | 1.6761e-05 | 1.703e-05 | 1.0356e-05 | 1.2354e-05 | 1.4119e-05 | 1.1226e-05 | 1.5062e-05 | 1.534e-05 | 1.5843e-05 | 1.2948e-05 | 1.6024e-05 | 1.7608e-05 | 1.4187e-05 | 1.7062e-05 | 1.2803e-05 | 1.2064e-05 | 1.0744e-05 | 1.37e-05 | 1.0376e-05 | 1.2876e-05 | 1.2103e-05 | 1.6983e-05 | 1.5174e-05 | 1.4908e-05 | 1.5485e-05 | 1.6068e-05 | 1.1295e-05 | 1.5955e-05 | 1.4249e-05 | 1.2601e-05 | 1.6083e-05 | 1.493e-05 | 9.894e-06 | 1.3111e-05 | 1.2381e-05 | 1.3144e-05 | 1.3075e-05 | 9.8235e-06 | 1.4175e-05 | 1.2164e-05 | 1.4835e-05 | 1.0932e-05 | 1.2012e-05 | 1.4776e-05 | 1.7101e-05 | 1.256e-05 | 1.141e-05 | 1.2453e-05 | 1.1191e-05 | 1.5464e-05 | 1.6147e-05 | 1.2813e-05 | 1.3983e-05 | 1.565e-05 | 1.6833e-05 | 1.1957e-05 | 1.4318e-05 | 1.442e-05 | 1.5182e-05 | 1.2977e-05 | 1.2421e-05 | 1.2177e-05 | 1.3667e-05 | 1.3015e-05 | 1.6162e-05 | 1.27e-05 | 1.3094e-05 | 1.5797e-05 | 1.52e-05 | 1.4482e-05 | 1.3717e-05 | 1.3617e-05 | 1.5259e-05 | 1.4483e-05 | 1.1269e-05 | 1.4332e-05 | 1.8015e-05 | 1.2971e-05 | 1.7481e-05 | 1.1353e-05 | 1.3935e-05 | 1.2491e-05 | 1.6133e-05 | 1.3662e-05 | 1.4529e-05 | 1.287e-05 | 1.654e-05 | 1.4332e-05 | 1.6676e-05 | 1.6324e-05 | 1.4195e-05 | 1.2976e-05 | 1.5341e-05 | 1.1782e-05 | 1.2786e-05 | 1.3744e-05 | 1.139e-05 | 1.5955e-05 | 1.2253e-05 | 1.3804e-05 | 1.4219e-05 | 1.2534e-05 | 1.8089e-05 | 1.8299e-05 | 1.5247e-05 | 1.3615e-05 | 1.3798e-05 | 1.1178e-05 | 1.707e-05 | 1.0792e-05 | 1.5596e-05 | 1.8376e-05 | 1.2038e-05 | 1.4726e-05 | 1.4041e-05 | 1.3872e-05 | 1.615e-05 | 1.6047e-05 | 1.3862e-05 | 1.5742e-05 | 1.5448e-05 | 1.4591e-05 | 1.269e-05 | 1.3785e-05 | 1.3563e-05 | 1.1462e-05 | 1.6196e-05 | 1.7017e-05 | 1.3363e-05 | 1.1713e-05 | 1.7023e-05 | 1.6187e-05 | 1.4301e-05 | 1.2548e-05 | 1.1854e-05 | 1.6807e-05 | 8.8445e-06 | 1.5655e-05 | 1.4994e-05 | 1.4381e-05 | 1.8517e-05 | 1.2735e-05 | 1.3022e-05 | 1.2941e-05 | 1.5431e-05 | 1.1719e-05 | 1.3665e-05 | 1.3216e-05 | 1.4908e-05 | 1.3284e-05 | 1.7406e-05 | 1.2307e-05 | 1.5132e-05 | 1.3553e-05 | 1.1917e-05 | 1.5054e-05 | 1.4188e-05 | 1.3269e-05 | 1.4563e-05 | 9.1408e-06 | 1.2261e-05 | 1.2363e-05 | 1.3917e-05 | 1.2375e-05 | 1.1616e-05 | 1.3874e-05 | 1.616e-05 | 1.0337e-05 | 1.3548e-05 | 1.6776e-05 | 1.444e-05 | 1.5014e-05 | 1.9509e-05 | 1.3595e-05 | 1.7183e-05 | 1.6303e-05 | 1.5312e-05 | 1.4789e-05 | 1.263e-05 | 1.5724e-05 | 1.243e-05 | 1.0535e-05 | 1.5972e-05 | 1.6872e-05 | 1.5836e-05 | 1.1234e-05 | 1.6048e-05 | 1.6306e-05 | 1.5046e-05 | 1.6817e-05 | 1.527e-05 | 1.3541e-05 | 1.9177e-05 | 1.4186e-05 | 1.6449e-05 | 1.0727e-05 | 1.709e-05 | 1.2623e-05 | 1.1715e-05 | 1.5013e-05 | 1.55e-05 | 1.7699e-05 | 1.3016e-05 | 1.3424e-05 | 1.2914e-05 | 1.4699e-05 | 1.3539e-05 | 1.2742e-05 | 1.5724e-05 | 1.6929e-05 | 1.5759e-05 | 1.3387e-05 | 1.1665e-05 | 1.3256e-05 | 1.3021e-05 | 1.187e-05 | 1.4979e-05 | 1.4726e-05 | 1.2189e-05 | 1.8851e-05 | 1.434e-05 | 1.4747e-05 | 1.4835e-05 | 1.2152e-05 | 1.3995e-05 | 1.5062e-05 | 1.3197e-05 | 1.5727e-05 | 1.4254e-05 | 1.3341e-05 | 1.8903e-05 | 1.2421e-05 | 1.1515e-05 | 1.3861e-05 | 1.6765e-05 | 1.512e-05 | 1.3162e-05 | 1.0255e-05 | 1.2988e-05 | 1.4538e-05 | 1.4421e-05 | 1.5457e-05 | 1.3809e-05 | 1.4065e-05 | 1.6105e-05 | 1.6426e-05 | 1.9276e-05 | 9.5073e-06 | 9.8558e-06 | 1.3117e-05 | 2.0825e-05 | 1.4961e-05 | 1.3105e-05 | 1.5839e-05 | 1.3772e-05 | 1.7096e-05 | 1.2122e-05 | 1.0558e-05 | 1.4129e-05 | 1.4781e-05 | 1.4302e-05 | 1.2726e-05 | 1.3018e-05 | 1.5301e-05 | 1.9014e-05 | 1.4259e-05 | 1.586e-05 | 1.8136e-05 | 1.4819e-05 | 1.3997e-05 | 1.1815e-05 | 1.2108e-05 | 1.5479e-05 | 1.8019e-05 | 1.5548e-05 | 1.1881e-05 | 1.1851e-05 | 1.3188e-05 | 1.5328e-05 | 1.5551e-05 | 1.4051e-05 | 1.6646e-05 | 1.2743e-05 | 1.0534e-05 | 1.1084e-05 | 1.6298e-05 | 1.3818e-05 | 1.1171e-05 | 1.689e-05 | 1.3027e-05 | 1.3318e-05 | 1.3322e-05 | 1.0874e-05 | 1.0234e-05 | 1.2412e-05 | 1.2248e-05 | 1.2428e-05 | 1.6595e-05 | 1.2828e-05 | 1.1062e-05 | 1.3767e-05 | 1.3045e-05 | 1.3903e-05 | 1.5442e-05 | 1.4253e-05 | 1.308e-05 | 1.2546e-05 | 1.5245e-05 | 1.8525e-05 | 9.7394e-06 | 1.4291e-05 | 1.774e-05 | 1.0634e-05 | 1.6389e-05 | 1.3721e-05 | 1.2923e-05 | 1.2377e-05 | 1.5209e-05 | 1.5461e-05 | 1.0447e-05 | 1.5393e-05 | 1.4682e-05 | 1.2153e-05 | 1.2471e-05 | 1.1765e-05 | 1.3484e-05 | 1.6837e-05 | 1.2312e-05 | 1.5078e-05 | 1.3628e-05 | 1.5809e-05 | 1.3105e-05 | 1.3987e-05 | 1.7981e-05 | 1.2423e-05 | 1.4883e-05 | 1.0877e-05 | 1.3723e-05 | 1.6948e-05 | 1.4542e-05 | 1.17e-05 | 1.2868e-05 | 1.2215e-05 | 1.2114e-05 | 1.039e-05 | 1.0379e-05 | 1.4321e-05 | 1.3375e-05 | 1.4432e-05 | 1.111e-05 | 8.7338e-06 | 1.2965e-05 | 1.6031e-05 | 1.8305e-05 | 1.1396e-05 | 1.2884e-05 | 1.7147e-05 | 1.5364e-05 | 1.747e-05 | 1.1971e-05 | 1.3976e-05 | 1.3427e-05 | 1.6798e-05 | 1.3468e-05 | 1.6755e-05 | 1.1975e-05 | 1.629e-05 | 1.1863e-05 | 1.6251e-05 | 1.1883e-05 | 1.2138e-05 | 1.478e-05 | 1.5773e-05 | 1.553e-05 | 1.3392e-05 | 1.5322e-05 | 1.6219e-05 | 1.0572e-05 | 1.6788e-05 | 1.716e-05 | 1.6499e-05 | 1.8714e-05 | 1.1352e-05 | 1.1559e-05 | 1.8733e-05 | 1.5685e-05 | 9.9594e-06 | 1.7301e-05 | 1.2508e-05 | 1.6128e-05 | 1.3174e-05 | 1.3321e-05 | 1.4029e-05 | 1.3188e-05 | 1.5831e-05 | 1.5138e-05 | 1.5663e-05 | 1.4979e-05 | 1.7725e-05 | 1.0896e-05 | 1.046e-05 | 1.157e-05 | 1.1178e-05 | 1.4925e-05 | 1.1899e-05 | 1.4435e-05 | 1.1564e-05 | 1.5078e-05 | 1.3965e-05 | 1.2045e-05 | 1.3733e-05 | 1.2605e-05 | 1.3066e-05 | 1.5414e-05 | 1.4834e-05 | 1.5879e-05 | 1.2859e-05 | 1.3098e-05 | 1.483e-05 | 1.2562e-05 | 1.4218e-05 | 1.4798e-05 | 1.5484e-05 | 1.2502e-05 | 1.1421e-05 | 1.3594e-05 | 1.4484e-05 | 1.7517e-05 | 1.3354e-05 | 1.5239e-05 | 1.554e-05 | 1.3274e-05 | 1.6922e-05 | 1.2561e-05 | 1.5488e-05 | 1.5575e-05 | 1.5591e-05 | 1.7664e-05 | 1.2094e-05 | 1.4272e-05 | 1.7744e-05 | 1.091e-05 | 1.6545e-05 | 1.2583e-05 | 1.2925e-05 | 1.2069e-05 | 1.1754e-05 | 1.4096e-05 | 1.2779e-05 | 1.968e-05 | 1.388e-05 | 1.5193e-05 | 1.0842e-05 | 1.7776e-05 | 1.6756e-05 | 1.3888e-05 | 1.6468e-05 | 1.8753e-05 | 1.721e-05 | 1.443e-05 | 1.9373e-05 | 1.7651e-05 | 1.4217e-05 | 1.4418e-05 | 1.8745e-05 | 1.3482e-05 | 1.2727e-05 | 1.169e-05 | 1.4027e-05 | 1.4015e-05 | 1.2598e-05 | 1.2051e-05 | 1.4436e-05 | 1.1191e-05 | 1.2272e-05 | 1.3893e-05 | 1.2459e-05 | 1.0326e-05 | 1.41e-05 | 9.512e-06 | 1.4281e-05 | 1.2971e-05 | 1.6969e-05 | 1.2182e-05 | 1.0163e-05 | 1.3217e-05 | 1.3283e-05 | 1.511e-05 | 1.1129e-05 | 1.4633e-05 | 1.9569e-05 | 1.8627e-05 | 1.166e-05 | 1.2261e-05 | 1.327e-05 | 1.1812e-05 | 1.5293e-05 | 1.315e-05 | 1.2418e-05 | 1.8064e-05 | 1.4782e-05 | 1.0181e-05 | 1.2965e-05 | 1.3217e-05 | 1.4233e-05 | 1.3518e-05 | 1.1267e-05 | 1.911e-05 | 1.6686e-05 | 1.2626e-05 | 1.5242e-05 | 1.5217e-05 | 1.5061e-05 | 1.3653e-05 | 1.5408e-05 | 1.2681e-05 | 1.3969e-05 | 1.8191e-05 | 1.1261e-05 | 1.4521e-05 | 1.0292e-05 | 1.5102e-05 | 1.5779e-05 | 1.1783e-05 | 1.2626e-05 | 1.8475e-05 | 1.8826e-05 | 1.1916e-05 | 1.2499e-05 | 1.4643e-05 | 1.5419e-05 | 1.6025e-05 | 1.5451e-05 | 1.3926e-05 | 1.3181e-05 | 1.8189e-05 | 1.7187e-05 | 1.5914e-05 | 1.4416e-05 | 1.263e-05 | 1.4369e-05 | 1.0468e-05 | 1.2834e-05 | 1.6765e-05 | 1.2027e-05 | 1.1829e-05 | 1.3413e-05 | 1.1916e-05 | 1.1267e-05 | 1.5429e-05 | 1.6878e-05 | 1.4456e-05 | 1.3337e-05 | 1.5786e-05 | 1.4313e-05 | 1.4083e-05 | 1.4079e-05 | 1.6126e-05 | 1.6665e-05 | 1.2011e-05 | 1.8155e-05 | 1.4294e-05 | 1.2652e-05 | 1.3414e-05 | 1.6537e-05 | 1.1866e-05 | 1.1278e-05 | 1.2403e-05 | 1.6628e-05 | 1.2467e-05 | 1.2071e-05 | 1.8934e-05 | 1.2257e-05 | 1.6375e-05 | 1.0998e-05 | 1.182e-05 | 1.2903e-05 | 9.3891e-06 | 1.5712e-05 | 1.0184e-05 | 1.4968e-05 | 1.4161e-05 | 1.0564e-05 | 1.6091e-05 | 1.5583e-05 | 1.6756e-05 | 1.2172e-05 | 1.4948e-05 | 1.1472e-05 | 1.995e-05 | 1.4121e-05 | 1.494e-05 | 1.2861e-05 | 1.1607e-05 | 1.1583e-05 | 1.4669e-05 | 1.502e-05 | 1.6246e-05 | 1.3542e-05 | 1.8359e-05 | 1.462e-05 | 1.2724e-05 | 1.42e-05 | 1.1609e-05 | 1.309e-05 | 1.3443e-05 | 1.3321e-05 | 1.54e-05 | 1.1582e-05 | 1.2916e-05 | 1.6232e-05 | 1.6646e-05 | 1.0704e-05 | 1.2965e-05 | 1.2445e-05 | 1.2208e-05 | 1.4035e-05 | 1.1898e-05 | 1.498e-05 | 1.1497e-05 | 1.0701e-05 | 1.3576e-05 | 1.7799e-05 | 1.0353e-05 | 1.9906e-05 | 1.2353e-05 | 1.2084e-05 | 1.4369e-05 | 1.5582e-05 | 1.6477e-05 | 1.6165e-05 | 1.5802e-05 | 1.132e-05 | 2.0088e-05 | 1.4308e-05 | 1.815e-05 | 1.0945e-05 | 1.39e-05 | 1.4374e-05 | 1.2622e-05 | 1.5388e-05 | 1.1786e-05 | 1.8905e-05 | 1.1829e-05 | 1.411e-05 | 1.3414e-05 | 1.36e-05 | 1.5415e-05 | 1.4892e-05 | 1.6172e-05 | 1.1263e-05 | 1.8485e-05 | 1.7322e-05 | 1.4515e-05 | 1.4133e-05 | 1.5791e-05 | 1.2251e-05 | 1.5983e-05 | 1.3327e-05 | 1.11e-05 | 1.2537e-05 | 1.3566e-05 | 1.5818e-05 | 1.4102e-05 | 1.5884e-05 | 1.6087e-05 | 1.3996e-05 | 1.0493e-05 | 1.6927e-05 | 9.4633e-06 | 1.3182e-05 | 1.518e-05 | 1.3974e-05 | 1.5051e-05 | 1.6553e-05 | 1.7468e-05 | 1.356e-05 | 1.0553e-05 | 1.5621e-05 | 1.4782e-05 | 1.5463e-05 | 1.1969e-05 | 1.8541e-05 | 1.3977e-05 | 1.5392e-05 | 1.1812e-05 | 1.5614e-05 | 1.2955e-05 | 1.3071e-05 | 1.7819e-05 | 1.7691e-05 | 1.2612e-05 | 1.0728e-05 | 1.1879e-05 | 1.2396e-05 | 1.4693e-05 | 1.8052e-05 | 1.8724e-05 | 1.708e-05 | 1.3838e-05 | 1.2541e-05 | 1.5063e-05 | 1.4332e-05 | 1.7743e-05 | 1.8928e-05 | 1.4653e-05 | 1.3976e-05 | 1.3684e-05 | 1.4378e-05 | 1.7406e-05 | 1.4124e-05 | 9.9436e-06 | 1.2639e-05 | 1.2572e-05 | 1.2904e-05 | 1.4048e-05 | 1.2967e-05 | 1.5417e-05 | 1.6392e-05 | 1.2802e-05 | 1.2262e-05 | 1.5192e-05 | 1.5784e-05 | 1.343e-05 | 1.6394e-05 | 1.4893e-05 | 1.3038e-05 | 1.1878e-05 | 1.4043e-05 | 1.2265e-05 | 1.6374e-05 | 1.4033e-05 | 1.4109e-05 | 1.2911e-05 | 1.4551e-05 | 1.4563e-05 | 1.438e-05 | 1.3723e-05 | 1.4423e-05 | 1.4093e-05 | 1.076e-05 | 1.3959e-05 | 1.6876e-05 | 1.3211e-05 | 1.291e-05 | 1.4905e-05 | 1.1536e-05 | 1.2785e-05 | 1.619e-05 | 1.1175e-05 | 1.8005e-05 | 1.7391e-05 | 1.3039e-05 | 1.7792e-05 | 1.7077e-05 | 1.4285e-05 | 1.6855e-05 | 1.6424e-05 | 1.4307e-05 | 1.0648e-05 | 1.6154e-05 | 1.3472e-05 | 1.4668e-05 | 1.3018e-05 | 1.101e-05 | 1.2553e-05 | 1.4693e-05 | 1.7159e-05 | 1.3994e-05 | 1.4675e-05 | 1.3865e-05 | 1.2307e-05 | 1.2374e-05 | 1.3054e-05 | 1.3205e-05 | 1.42e-05 | 1.3967e-05 | 1.5117e-05 | 1.4469e-05 | 1.588e-05 | 1.4102e-05 | 1.2799e-05 | 1.5798e-05 | 1.2304e-05 | 1.4627e-05 | 1.369e-05 | 1.5589e-05 | 1.4761e-05 | 1.1292e-05 | 1.3376e-05 | 1.3911e-05 | 1.846e-05 | 1.1908e-05 | 1.8612e-05 | 1.4136e-05 | 1.2373e-05 | 1.416e-05 | 1.3859e-05 | 1.5963e-05 | 1.1823e-05 | 1.3258e-05 | 1.0916e-05 | 1.2094e-05 | 9.0452e-06 | 1.1851e-05 | 1.1524e-05 | 1.2757e-05 | 1.6539e-05 | 1.2494e-05 | 1.6011e-05 | 1.5935e-05 | 1.3976e-05 | 1.3225e-05 | 1.5416e-05 | 1.269e-05 | 1.7968e-05 | 1.5195e-05 | 1.5192e-05 | 1.6337e-05 | 1.3654e-05 | 1.4328e-05 | 1.1652e-05 | 1.3135e-05 | 1.2878e-05 | 1.7998e-05 | 1.353e-05 | 1.035e-05 | 1.2528e-05 | 1.439e-05 | 1.1218e-05 | 9.9426e-06 | 1.3474e-05 | 1.1757e-05 | 1.6428e-05 | 1.3363e-05 | 1.4394e-05 | 1.1711e-05 | 1.7085e-05 | 1.386e-05 | 1.275e-05 | 1.5724e-05 | 1.3736e-05 | 1.0831e-05 | 1.4063e-05 | 1.4238e-05 | 1.4045e-05 | 1.018e-05 | 1.2121e-05 | 1.348e-05 | 1.1085e-05 | 1.3859e-05 | 1.0414e-05 | 1.4699e-05 | 1.5111e-05 | 1.3349e-05 | 1.4132e-05 | 1.2556e-05 | 1.1949e-05 | 1.3022e-05 | 1.7944e-05 | 1.6737e-05 | 1.1318e-05 | 1.3582e-05 | 9.8764e-06 | 9.2218e-06 | 1.2859e-05 | 1.1932e-05 | 1.9757e-05 | 1.4404e-05 | 1.3328e-05 | 1.4471e-05 | 1.5469e-05 | 1.4611e-05 | 1.2191e-05 | 1.5486e-05 | 1.3308e-05 | 1.032e-05 | 1.3074e-05 | 1.3224e-05 | 1.525e-05 | 1.2946e-05 | 1.4013e-05 | 1.0701e-05 | 1.5061e-05 | 1.4046e-05 | 1.5658e-05 | 1.043e-05 | 1.2821e-05 | 1.8122e-05 | 1.0241e-05 | 1.1651e-05 | 1.6112e-05 | 1.5973e-05 | 1.3336e-05 | 1.5484e-05 | 1.6497e-05 | 1.5964e-05 | 1.5196e-05 | 1.366e-05 | 9.9285e-06 | 1.6886e-05 | 1.1167e-05 | 1.7187e-05 | 1.6383e-05 | 1.1006e-05 | 1.5112e-05 | 1.3752e-05 | 1.3529e-05 | 1.7563e-05 | 1.3683e-05 | 1.3401e-05 | 1.0498e-05 | 1.2309e-05 | 1.5979e-05 | 1.3421e-05 | 1.3473e-05 | 1.3107e-05 | 1.3545e-05 | 1.4126e-05 | 1.3159e-05 | 1.7506e-05 | 1.5393e-05 | 1.0608e-05 | 1.546e-05 | 1.2763e-05 | 1.1692e-05 | 1.4127e-05 | 1.0748e-05 | 1.3967e-05 | 1.7464e-05 | 1.7526e-05 | 1.9888e-05 | 1.4239e-05 | 1.1437e-05 | 1.4151e-05 | 1.5798e-05 | 1.6266e-05 | 1.3826e-05 | 1.3691e-05 | 1.4694e-05 | 1.2831e-05 | 1.3164e-05 | 1.5761e-05 | 1.4357e-05 | 1.8084e-05 | 1.2096e-05 | 1.9802e-05 | 1.3323e-05 | 1.36e-05 | 1.5478e-05 | 1.3423e-05 | 1.5999e-05 | 1.5451e-05 | 1.6342e-05 | 1.2651e-05 | 1.4124e-05 | 1.3207e-05 | 1.3055e-05 | 1.3548e-05 | 1.2604e-05 | 1.2744e-05 | 1.3422e-05 | 9.4247e-06 | 1.5308e-05 | 1.471e-05 | 1.3973e-05 | 1.0892e-05 | 1.0456e-05 | 1.3848e-05 | 1.3204e-05 | 1.4244e-05 | 1.3012e-05 | 1.5658e-05 | 1.8114e-05 | 1.2848e-05 | 1.2192e-05 | 1.2774e-05 | 1.5062e-05 | 1.4181e-05 | 1.2221e-05 | 1.5848e-05 | 1.2941e-05 | 1.344e-05 | 1.8318e-05 | 1.3248e-05 | 1.3614e-05 | 1.3093e-05 | 1.4072e-05 | 1.2235e-05 | 1.6416e-05 | 1.4638e-05 | 9.5469e-06 | 1.3058e-05 | 1.3055e-05 | 1.4743e-05 | 1.2473e-05 | 1.3337e-05 | 1.6268e-05 | 1.6816e-05 | 1.5971e-05 | 1.6695e-05 | 1.4537e-05 | 1.4395e-05 | 1.2471e-05 | 1.864e-05 | 1.1881e-05 | 1.5447e-05 | 1.1141e-05 | 1.566e-05 | 1.8056e-05 | 1.6859e-05 | 1.364e-05 | 1.0244e-05 | 1.2354e-05 | 1.8723e-05 | 1.2553e-05 | 1.2051e-05 | 1.0512e-05 | 1.4407e-05 | 1.5356e-05 | 1.1847e-05 | 1.4189e-05 | 1.6277e-05 | 1.3143e-05 | 1.6064e-05 | 1.3628e-05 | 1.2659e-05 | 1.1619e-05 | 1.1389e-05 | 1.5901e-05 | 1.586e-05 | 1.555e-05 | 1.2656e-05 | 1.4565e-05 | 1.9528e-05 | 1.2096e-05 | 1.5018e-05 | 1.7135e-05 | 1.0671e-05 | 1.4088e-05 | 1.4266e-05 | 1.3868e-05 | 1.1684e-05 | 1.2123e-05 | 1.4767e-05 | 1.592e-05 | 1.536e-05 | 1.1036e-05 | 1.4573e-05 | 1.7286e-05 | 1.2583e-05 | 1.5442e-05 | 1.2473e-05 | 1.6004e-05 | 1.2341e-05 | 1.2326e-05 | 1.1629e-05 | 1.3526e-05 | 1.5539e-05 | 1.027e-05 | 1.0023e-05 | 1.2666e-05 | 1.3896e-05 | 1.41e-05 | 1.108e-05 | 1.4321e-05 | 1.5546e-05 | 1.5717e-05 | 1.3463e-05 | 1.492e-05 | 1.0298e-05 | 1.0886e-05 | 1.3058e-05 | 1.5588e-05 | 1.3132e-05 | 1.2572e-05 | 1.369e-05 | 1.4699e-05 | 1.3354e-05 | 1.1223e-05 | 1.1348e-05 | 1.5438e-05 | 1.3993e-05 | 1.2986e-05 | 1.3488e-05 | 1.3639e-05 | 1.2832e-05 | 1.1983e-05 | 1.233e-05 | 1.5653e-05 | 1.1093e-05 | 1.4827e-05 | 1.2936e-05 | 1.6604e-05 | 1.6351e-05 | 1.0228e-05 | 1.8848e-05 | 1.3002e-05 | 9.5794e-06 | 1.4424e-05 | 1.4596e-05 | 1.4559e-05 | 1.312e-05 | 1.559e-05 | 1.4642e-05 | 1.4145e-05 | 1.1536e-05 | 1.4332e-05 | 1.4347e-05 | 1.7605e-05 | 1.3187e-05 | 1.559e-05 | 1.5207e-05 | 1.4516e-05 | 1.1598e-05 | 1.2365e-05 | 1.3437e-05 | 1.3416e-05 | 1.773e-05 | 1.4384e-05 | 1.1754e-05 | 1.3507e-05 | 1.0985e-05 | 1.4859e-05 | 1.617e-05 | 1.8229e-05 | 1.0165e-05 | 1.2494e-05 | 1.523e-05 | 1.1903e-05 | 1.0627e-05 | 1.61e-05 | 1.3223e-05 | 1.4729e-05 | 1.4157e-05 | 9.7215e-06 | 1.124e-05 | 1.4207e-05 | 1.5868e-05 | 1.4377e-05 | 1.3909e-05 | 1.4035e-05 | 1.3182e-05 | 1.4927e-05 | 1.2948e-05 | 1.7344e-05 | 1.1092e-05 | 1.5011e-05 | 1.0776e-05 | 1.6126e-05 | 1.1328e-05 | 1.7187e-05 | 1.9099e-05 | 1.3635e-05 | 1.2299e-05 | 1.4925e-05 | 1.2027e-05 | 1.3478e-05 | 1.2028e-05 | 1.6595e-05 | 1.1706e-05 | 1.7098e-05 | 1.5606e-05 | 1.0534e-05 | 1.4507e-05 | 1.2615e-05 | 1.38e-05 | 1.8419e-05 | 1.3145e-05 | 1.4605e-05 | 1.5131e-05 | 1.774e-05 | 1.4064e-05 | 1.2328e-05 | 1.7952e-05 | 1.383e-05 | 9.2935e-06 | 1.0201e-05 | 1.553e-05 | 1.1936e-05 | 1.2638e-05 | 1.4089e-05 | 1.2279e-05 | 1.4025e-05 | 1.3084e-05 | 1.0429e-05 | 1.2417e-05 | 1.2839e-05 | 1.061e-05 | 1.6024e-05 | 1.5833e-05 | 1.3092e-05 | 1.2431e-05 | 1.2275e-05 | 1.5746e-05 | 1.2254e-05 | 1.5109e-05 | 1.7456e-05 | 1.1881e-05 | 8.648e-06 | 1.1519e-05 | 1.4684e-05 | 1.1903e-05 | 1.4163e-05 | 1.3393e-05 | 1.574e-05 | 1.6599e-05 | 1.2472e-05 | 1.5223e-05 | 1.3478e-05 | 1.3516e-05 | 1.3728e-05 | 1.4854e-05 | 1.1058e-05 | 1.2191e-05 | 1.3755e-05 | 1.4612e-05 | 1.4764e-05 | 1.7013e-05 | 1.2507e-05 | 1.3994e-05 | 1.5935e-05 | 1.2217e-05 | 1.1098e-05 | 1.3775e-05 | 1.5983e-05 | 1.4627e-05 | 1.4961e-05 | 1.2431e-05 | 1.4118e-05 | 1.2452e-05 | 1.4545e-05 | 1.4707e-05 | 1.4103e-05 | 1.7299e-05 | 1.7227e-05 | 1.1843e-05 | 1.8647e-05 | 1.8345e-05 | 1.4165e-05 | 1.144e-05 | 1.2704e-05 | 1.4063e-05 | 1.1793e-05 | 1.2069e-05 | 1.4407e-05 | 1.1397e-05 | 1.3978e-05 | 1.7806e-05 | 1.2848e-05 | 1.7447e-05 | 1.6925e-05 | 1.4442e-05 | 1.5011e-05 | 1.7005e-05 | 1.2458e-05 | 1.2115e-05 | 1.2926e-05 | 1.2415e-05 | 1.2644e-05 | 1.4366e-05 | 1.3878e-05 | 1.6451e-05 | 1.2872e-05 | 1.219e-05 | 1.7701e-05 | 1.2368e-05 | 1.2637e-05 | 1.1507e-05 | 1.2727e-05 | 1.3669e-05 | 1.3549e-05 | 1.5798e-05 | 9.8468e-06 | 1.3099e-05 | 1.307e-05 | 1.5042e-05 | 1.6126e-05 | 1.5118e-05 | 1.2981e-05 | 1.0437e-05 | 1.6367e-05 | 1.5325e-05 | 1.4703e-05 | 1.7241e-05 | 1.0582e-05 | 1.5023e-05 | 1.7047e-05 | 1.5297e-05 | 1.4765e-05 | 1.353e-05 | 1.5604e-05 | 1.5642e-05 | 1.3307e-05 | 1.8912e-05 | 1.4335e-05 | 1.2709e-05 | 1.5828e-05 | 1.8245e-05 | 1.4559e-05 | 1.5273e-05 | 1.5725e-05 | 1.5911e-05 | 1.5788e-05 | 1.3284e-05 | 1.3958e-05 | 1.3751e-05 | 1.5278e-05 | 1.4509e-05 | 1.2434e-05 | 1.063e-05 | 1.481e-05 | 1.3201e-05 | 1.7527e-05 | 1.3806e-05 | 1.398e-05 | 1.4503e-05 | 1.3392e-05 | 1.3611e-05 | 1.2024e-05 | 1.3727e-05 | 1.3773e-05 | 1.6148e-05 | 1.2577e-05 | 1.6489e-05 | 9.2977e-06 | 1.1053e-05 | 1.6762e-05 | 1.7034e-05 | 1.3446e-05 | 1.5087e-05 | 1.3042e-05 | 1.3698e-05 | 1.5588e-05 | 1.4314e-05 | 1.247e-05 | 1.5476e-05 | 1.312e-05 | 1.5328e-05 | 1.2404e-05 | 1.443e-05 | 1.3699e-05 | 1.1199e-05 | 1.1215e-05 | 1.7138e-05 | 1.1887e-05 | 1.3056e-05 | 1.439e-05 | 1.5319e-05 | 1.3117e-05 | 1.4225e-05 | 1.0489e-05 | 1.5392e-05 | 1.3351e-05 | 1.5021e-05 | 1.398e-05 | 1.2165e-05 | 1.6378e-05 | 1.5845e-05 | 1.2783e-05 | 1.1677e-05 | 1.7106e-05 | 1.6062e-05 | 1.1158e-05 | 1.1394e-05 | 1.5599e-05 | 1.0115e-05 | 1.1739e-05 | 1.5228e-05 | 1.515e-05 | 1.2901e-05 | 1.0272e-05 | 1.5252e-05 | 1.226e-05 | 1.8696e-05 | 1.5497e-05 | 1.7742e-05 | 1.4304e-05 | 1.6286e-05 | 1.5762e-05 | 1.5007e-05 | 1.6338e-05 | 1.1332e-05 | 1.6401e-05 | 1.5772e-05 | 1.6919e-05 | 1.1435e-05 | 1.4633e-05 | 1.2818e-05 | 1.7354e-05 | 1.6631e-05 | 1.7527e-05 | 1.051e-05 | 1.2248e-05 | 1.3881e-05 | 1.3792e-05 | 1.3623e-05 | 1.349e-05 | 1.4828e-05 | 1.5512e-05 | 1.2558e-05 | 1.4204e-05 | 1.4379e-05 | 1.2097e-05 | 1.1369e-05 | 1.3961e-05 | 1.9597e-05 | 1.0262e-05 | 1.2163e-05 | 1.4079e-05 | 1.1783e-05 | 1.3724e-05 | 1.3171e-05 | 1.142e-05 | 1.3663e-05 | 1.4051e-05 | 1.0009e-05 | 1.4334e-05 | 1.5832e-05 | 1.4619e-05 | 1.3972e-05 | 1.2664e-05 | 1.4485e-05 | 1.4149e-05 | 1.2724e-05 | 1.5347e-05 | 1.3929e-05 | 1.7243e-05 | 1.4804e-05 | 1.4233e-05 | 1.548e-05 | 1.2032e-05 | 1.106e-05 | 1.4659e-05 | 1.0706e-05 | 1.6342e-05 | 1.0425e-05 | 1.1016e-05 | 1.3917e-05 | 1.2988e-05 | 1.1341e-05 | 1.1946e-05 | 1.6244e-05 | 1.5504e-05 | 1.3697e-05 | 1.3551e-05 | 1.63e-05 | 1.2618e-05 | 1.7823e-05 | 1.2601e-05 | 1.1837e-05 | 1.5352e-05 | 1.6656e-05 | 1.813e-05 | 1.7574e-05 | 1.1251e-05 | 1.5256e-05 | 1.5543e-05 | 1.5254e-05 | 1.1887e-05 | 1.4079e-05 | 1.2383e-05 | 1.8294e-05 | 1.1649e-05 | 1.4151e-05 | 1.0407e-05 | 1.3546e-05 | 1.3227e-05 | 1.7993e-05 | 1.7809e-05 | 1.1439e-05 | 1.5669e-05 | 1.501e-05 | 1.4112e-05 | 1.234e-05 | 1.0479e-05 | 1.6763e-05 | 1.719e-05 | 1.2102e-05 | 1.1981e-05 | 1.6914e-05 | 1.5498e-05 | 1.3005e-05 | 1.6282e-05 | 8.8635e-06 | 1.4445e-05 | 1.33e-05 | 1.5224e-05 | 1.4268e-05 | 1.0717e-05 | 1.5699e-05 | 1.4382e-05 | 1.2139e-05 | 1.876e-05 | 1.2277e-05 | 1.6306e-05 | 1.1255e-05 | 1.8281e-05 | 1.3579e-05 | 1.3261e-05 | 1.6503e-05 | 1.3993e-05 | 1.4742e-05 | 1.3946e-05 | 1.3569e-05 | 1.3744e-05 | 1.3209e-05 | 1.1972e-05 | 1.5838e-05 | 1.5912e-05 | 1.6217e-05 | 1.3825e-05 | 1.8369e-05 | 1.2981e-05 | 1.8491e-05 | 1.0849e-05 | 1.4703e-05 | 1.6971e-05 | 1.8025e-05 | 1.7335e-05 | 1.4113e-05 | 1.6444e-05 | 1.2058e-05 | 1.6653e-05 | 1.2608e-05 | 1.5308e-05 | 1.0717e-05 | 1.7019e-05 | 1.3844e-05 | 1.007e-05 | 1.4899e-05 | 1.7109e-05 | 1.1516e-05 | 1.2308e-05 | 1.3716e-05 | 1.5405e-05 | 1.4222e-05 | 1.3926e-05 | 1.2312e-05 | 1.1704e-05 | 1.6756e-05 | 1.9371e-05 | 1.148e-05 | 1.1641e-05 | 1.4918e-05 | 1.4704e-05 | 1.7649e-05 | 1.1093e-05 | 1.8865e-05 | 1.0145e-05 | 1.2152e-05 | 1.3687e-05 | 1.4589e-05 | 1.5289e-05 | 1.0633e-05 | 1.4751e-05 | 1.6795e-05 | 1.3783e-05 | 1.2102e-05 | 1.7205e-05 | 1.3052e-05 | 1.7092e-05 | 1.5711e-05 | 1.521e-05 | 1.3678e-05 | 1.3853e-05 | 1.4259e-05 | 9.6998e-06 | 1.78e-05 | 1.0337e-05 | 1.3718e-05 | 1.8231e-05 | 1.4597e-05 | 1.5755e-05 | 1.1989e-05 | 1.4452e-05 | 1.3474e-05 | 1.265e-05 | 1.5811e-05 | 1.4011e-05 | 1.5745e-05 | 1.2317e-05 | 1.6224e-05 | 1.0054e-05 | 9.8039e-06 | 1.6642e-05 | 1.5646e-05 | 1.4657e-05 | 1.7661e-05 | 1.2137e-05 | 1.2254e-05 | 1.7562e-05 | 1.2734e-05 | 1.3177e-05 | 1.6425e-05 | 1.5133e-05 | 1.2841e-05 | 1.1809e-05 | 1.5151e-05 | 1.2707e-05 | 1.3818e-05 | 1.3075e-05 | 1.2771e-05 | 1.781e-05 | 1.2264e-05 | 1.7526e-05 | 1.2443e-05 | 1.3862e-05 | 1.6085e-05 | 1.684e-05 | 1.4834e-05 | 1.5522e-05 | 1.1217e-05 | 1.2251e-05 | 1.4444e-05 | 1.7771e-05 | 1.6494e-05 | 1.7202e-05 | 1.4469e-05 | 1.3705e-05 | 1.4814e-05 | 1.2152e-05 | 1.8267e-05 | 1.5974e-05 | 1.2306e-05 | 1.4363e-05 | 1.433e-05 | 1.7057e-05 | 1.5693e-05 | 1.3689e-05 | 1.4469e-05 | 1.1603e-05 | 1.2943e-05 | 9.3408e-06 | 1.3561e-05 | 1.4589e-05 | 1.0791e-05 | 1.3313e-05 | 1.4316e-05 | 1.1272e-05 | 1.4763e-05 | 1.3935e-05 | 1.5303e-05 | 1.5848e-05 | 1.1685e-05 | 1.563e-05 | 1.3873e-05 | 1.3772e-05 | 1.3089e-05 | 1.5017e-05 | 1.5918e-05 | 1.2119e-05 | 1.6938e-05 | 1.5324e-05 | 1.2089e-05 | 1.5397e-05 | 1.313e-05 | 1.257e-05 | 1.5975e-05 | 1.3659e-05 | 1.5508e-05 | 1.7215e-05 | 1.5041e-05 | 1.5179e-05 | 1.3519e-05 | 1.2958e-05 | 1.5493e-05 | 1.2624e-05 | 1.4535e-05 | 1.7659e-05 | 1.3402e-05 | 1.6783e-05 | 1.3995e-05 | 1.2248e-05 | 1.3277e-05 | 1.3128e-05 | 1.0805e-05 | 1.8112e-05 | 1.5272e-05 | 1.2514e-05 | 1.4754e-05 | 1.4534e-05 | 1.2451e-05 | 1.3681e-05 | 1.2711e-05 | 1.2707e-05 | 1.2994e-05 | 1.419e-05 | 1.5103e-05 | 1.6771e-05 | 1.8318e-05 | 1.33e-05 | 1.3077e-05 | 1.2749e-05 | 1.3684e-05 | 1.366e-05 | 1.2361e-05 | 1.2198e-05 | 1.3036e-05 | 1.4844e-05 | 1.5653e-05 | 1.6776e-05 | 1.1093e-05 | 1.4351e-05 | 1.2848e-05 | 1.386e-05 | 1.2467e-05 | 1.4698e-05 | 1.3175e-05 | 1.4437e-05 | 1.5593e-05 | 1.3679e-05 | 1.4593e-05 | 1.4748e-05 | 1.028e-05 | 1.4226e-05 | 1.8193e-05 | 1.2138e-05 | 1.5907e-05 | 9.807e-06 | 1.2878e-05 | 1.4559e-05 | 1.4549e-05 | 1.4528e-05 | 1.0584e-05 | 1.5377e-05 | 1.2562e-05 | 1.4223e-05 | 1.4233e-05 | 1.4596e-05 | 1.1728e-05 | 1.8143e-05 | 1.5333e-05 | 1.502e-05 | 1.549e-05 | 1.3168e-05 | 1.6509e-05 | 1.4462e-05 | 1.8385e-05 | 1.1842e-05 | 1.2293e-05 | 1.078e-05 | 1.5116e-05 | 1.4363e-05 | 1.0949e-05 | 1.4639e-05 | 1.157e-05 | 1.3672e-05 | 1.2991e-05 | 1.1615e-05 | 1.4845e-05 | 1.2011e-05 | 1.42e-05 | 1.2436e-05 | 1.4587e-05 | 1.2819e-05 | 1.4764e-05 | 1.5344e-05 | 1.4583e-05 | 1.2102e-05 | 1.3172e-05 | 1.4587e-05 | 1.5063e-05 | 1.2837e-05 | 1.8821e-05 | 1.137e-05 | 1.6568e-05 | 1.1939e-05 | 1.3944e-05 | 1.3651e-05 | 1.49e-05 | 1.9508e-05
Overall dilution rate | φ | /s |  |  |  |  | φ | 0.0023065 | 0.0023093 | 0.0023117 | 0.0023003 | 0.0023051 | 0.0022989 | 0.0023082 | 0.0023077 | 0.0022908 | 0.002304 | 0.0023042 | 0.0023006 | 0.0022963 | 0.0022959 | 0.0022974 | 0.0022991 | 0.00231 | 0.0022931 | 0.0023097 | 0.0022905 | 0.0023052 | 0.0022995 | 0.0022955 | 0.0022984 | 0.0023058 | 0.0023297 | 0.0022939 | 0.002303 | 0.0022917 | 0.002295 | 0.0023007 | 0.0022975 | 0.002354 | 0.0023007 | 0.0022974 | 0.0023117 | 0.0023058 | 0.0023031 | 0.0022995 | 0.0022905 | 0.0022959 | 0.002311 | 0.0023015 | 0.0023013 | 0.0023069 | 0.0023026 | 0.0023001 | 0.0022995 | 0.0022982 | 0.0022967 | 0.0023064 | 0.00231 | 0.0023557 | 0.0023066 | 0.0022932 | 0.0022952 | 0.0023091 | 0.0023033 | 0.0023002 | 0.0023066 | 0.0023077 | 0.0022957 | 0.0022907 | 0.0022968 | 0.0023032 | 0.0023029 | 0.0023024 | 0.0023055 | 0.0023081 | 0.0022999 | 0.0023052 | 0.0023061 | 0.0023028 | 0.0022919 | 0.0023065 | 0.0022933 | 0.0022999 | 0.0023098 | 0.0023021 | 0.0023009 | 0.0023003 | 0.0023034 | 0.0022877 | 0.0023034 | 0.0022989 | 0.002297 | 0.0022978 | 0.0023037 | 0.0023047 | 0.0022925 | 0.0023096 | 0.0022968 | 0.0023097 | 0.002335 | 0.0023106 | 0.002306 | 0.0022921 | 0.0023137 | 0.0023033 | 0.0022889 | 0.0025391 | 0.0022927 | 0.0022993 | 0.0023028 | 0.0023018 | 0.0023065 | 0.0022955 | 0.0022952 | 0.0023083 | 0.0022909 | 0.0022909 | 0.0023383 | 0.0023067 | 0.0023059 | 0.0022999 | 0.0023075 | 0.0023044 | 0.002309 | 0.0022972 | 0.0023031 | 0.002299 | 0.0023004 | 0.0023043 | 0.0022989 | 0.0023065 | 0.0022952 | 0.0023068 | 0.0024154 | 0.0023127 | 0.0023045 | 0.0023018 | 0.0023073 | 0.0023005 | 0.002291 | 0.0023123 | 0.0023019 | 0.0022958 | 0.0022937 | 0.0023 | 0.0023065 | 0.0023028 | 0.0023043 | 0.0023041 | 0.0023043 | 0.0023102 | 0.0022994 | 0.0022975 | 0.0022964 | 0.0022983 | 0.002299 | 0.0023024 | 0.0023005 | 0.0023035 | 0.0022945 | 0.0023029 | 0.0023062 | 0.0022963 | 0.0023128 | 0.0023107 | 0.0022997 | 0.0022942 | 0.0022973 | 0.0022977 | 0.0023079 | 0.002293 | 0.0023053 | 0.0023069 | 0.0023053 | 0.0023098 | 0.0023018 | 0.0023051 | 0.0023045 | 0.0022971 | 0.0023111 | 0.0023638 | 0.0022934 | 0.0023017 | 0.0022997 | 0.0022981 | 0.0022931 | 0.0028926 | 0.0023065 | 0.0023002 | 0.0023016 | 0.0023026 | 0.0023023 | 0.0023027 | 0.0023003 | 0.0022988 | 0.0022963 | 0.0023085 | 0.0023043 | 0.0022961 | 0.0023017 | 0.002301 | 0.0023085 | 0.0023119 | 0.0024125 | 0.0022905 | 0.0023402 | 0.0023058 | 0.002324 | 0.0022976 | 0.0022989 | 0.0023013 | 0.0022974 | 0.0022956 | 0.0023053 | 0.0022926 | 0.0022934 | 0.0023082 | 0.0022969 | 0.0023326 | 0.0023039 | 0.0023092 | 0.0023053 | 0.0023011 | 0.0023037 | 0.0032886 | 0.0022941 | 0.0022947 | 0.002297 | 0.0023099 | 0.0023042 | 0.0022996 | 0.0024054 | 0.0023052 | 0.002293 | 0.002301 | 0.0025777 | 0.0022943 | 0.0022971 | 0.0023173 | 0.0033755 | 0.0022968 | 0.0023043 | 0.0023038 | 0.0022935 | 0.0023118 | 0.0023078 | 0.0022995 | 0.0022946 | 0.0023022 | 0.0022926 | 0.0023088 | 0.004152 | 0.0022901 | 0.0023036 | 0.0022965 | 0.0023083 | 0.0022954 | 0.0023026 | 0.0022974 | 0.0022929 | 0.0023036 | 0.0023024 | 0.002301 | 0.002291 | 0.0023067 | 0.0024229 | 0.0023049 | 0.0023048 | 0.002368 | 0.0022965 | 0.0023103 | 0.0022968 | 0.0023067 | 0.0022947 | 0.0022924 | 0.0023073 | 0.0023071 | 0.0023078 | 0.0022983 | 0.0023762 | 0.002298 | 0.002291 | 0.002292 | 0.0023453 | 0.0023259 | 0.0023091 | 0.0043652 | 0.0022974 | 0.0022965 | 0.0022966 | 0.0022977 | 0.0022956 | 0.0023014 | 0.0023036 | 0.002307 | 0.0023018 | 0.0023029 | 0.0022999 | 0.0023017 | 0.0022929 | 0.0023049 | 0.0023033 | 0.0022952 | 0.0023023 | 0.0023098 | 0.0022964 | 0.0023067 | 0.0022992 | 0.0022972 | 0.0022976 | 0.0022907 | 0.0023063 | 0.0023013 | 0.0023014 | 0.0024233 | 0.0022992 | 0.0023021 | 0.0023062 | 0.0022976 | 0.0022971 | 0.0023652 | 0.0028499 | 0.0023131 | 0.0059098 | 0.0023005 | 0.0022991 | 0.0023029 | 0.0022974 | 0.002323 | 0.0023107 | 0.0023097 | 0.0023038 | 0.0023088 | 0.0023027 | 0.0023066 | 0.0022975 | 0.0023002 | 0.0023027 | 0.0023054 | 0.002299 | 0.0023442 | 0.0023094 | 0.002307 | 0.0023052 | 0.0022915 | 0.0023035 | 0.0023089 | 0.0023071 | 0.0022952 | 0.0023017 | 0.0023037 | 0.0023089 | 0.0022927 | 0.0023071 | 0.0023042 | 0.0023086 | 0.0022973 | 0.0023073 | 0.002302 | 0.002307 | 0.0023028 | 0.0023001 | 0.0023139 | 0.0023032 | 0.0023078 | 0.095848 | 0.0022985 | 0.0022974 | 0.0022945 | 0.0023009 | 0.0022931 | 0.002303 | 0.0022915 | 0.0023176 | 0.0023006 | 0.0022982 | 0.0023067 | 0.0022956 | 0.0023028 | 0.0023029 | 0.0022971 | 0.0023011 | 0.0023037 | 0.0023057 | 0.0022952 | 0.002303 | 0.002329 | 0.0022937 | 0.0022998 | 0.002298 | 0.0023053 | 0.013636 | 0.0023052 | 0.00234 | 0.0023039 | 0.0023027 | 0.0023027 | 0.0022988 | 0.0023066 | 0.0023022 | 0.0023031 | 0.0022939 | 0.0023076 | 0.00231 | 0.0023028 | 0.0023074 | 0.0023493 | 0.0023017 | 0.0023044 | 0.0022969 | 0.0025109 | 0.0022908 | 0.0025016 | 0.0023098 | 0.002344 | 0.0022994 | 0.0023111 | 0.0023116 | 0.0023012 | 0.0022986 | 0.0022923 | 0.0022953 | 0.0022951 | 0.0022936 | 0.002292 | 0.0023078 | 0.0023016 | 0.0023021 | 0.0023096 | 0.0023032 | 0.0022988 | 0.0022948 | 0.0022977 | 0.0023038 | 0.0022972 | 0.0022966 | 0.0023057 | 0.0023113 | 0.0023336 | 0.0023055 | 0.0023044 | 0.0023064 | 0.0023461 | 0.0022972 | 0.0023071 | 0.0023064 | 0.0023036 | 0.0022974 | 0.0023093 | 0.0023055 | 0.0023092 | 0.0022947 | 0.0022992 | 0.0022912 | 0.0023083 | 0.0023008 | 0.0023028 | 0.0022949 | 0.0023095 | 0.0022982 | 0.0023001 | 0.0023077 | 0.0022921 | 0.0022912 | 0.0022982 | 0.0022944 | 0.0023058 | 0.0023015 | 0.0023085 | 0.0023048 | 0.0022954 | 0.0022993 | 0.0034394 | 0.0023069 | 0.0022915 | 0.0023075 | 0.0022966 | 0.0023026 | 0.0023038 | 0.0023016 | 0.0023075 | 0.0023075 | 0.0023053 | 0.0023067 | 0.0023068 | 0.0023005 | 0.0023048 | 0.0022958 | 0.0023102 | 0.0022934 | 0.0023123 | 0.0027047 | 0.0022951 | 0.0023064 | 0.0023022 | 0.0022926 | 0.002298 | 0.0023083 | 0.0023004 | 0.0023053 | 0.0023089 | 0.0022996 | 0.0023188 | 0.0022988 | 0.0023018 | 0.0023125 | 0.0023159 | 0.0022961 | 0.0023001 | 0.0022983 | 0.0022967 | 0.0022984 | 0.0022901 | 0.0023034 | 0.0022981 | 0.0023022 | 0.0023121 | 0.0022989 | 0.0023019 | 0.0022998 | 0.002299 | 0.0023311 | 0.0023052 | 0.0022999 | 0.0023085 | 0.0023099 | 0.0025364 | 0.0022976 | 0.0022992 | 0.0023071 | 0.0023143 | 0.0022948 | 0.0022969 | 0.0025346 | 0.0022969 | 0.0022989 | 0.0023624 | 0.0023053 | 0.0023116 | 0.0022975 | 0.0022986 | 0.0023058 | 0.0022962 | 0.002294 | 0.0022983 | 0.0022978 | 0.002296 | 0.0022925 | 0.0023061 | 0.0023037 | 0.0022929 | 0.0023085 | 0.0023037 | 0.0023215 | 0.0022917 | 0.0022978 | 0.0022959 | 0.0023063 | 0.0022935 | 0.0022943 | 0.0022924 | 0.0023216 | 0.0023038 | 0.0022977 | 0.0023096 | 0.0023057 | 0.00231 | 0.0023004 | 0.0023107 | 0.0022964 | 0.0023048 | 0.0022978 | 0.0023029 | 0.0023055 | 0.002294 | 0.0022981 | 0.0023102 | 0.002317 | 0.0023506 | 0.0022953 | 0.0022988 | 0.0023059 | 0.0022949 | 0.002293 | 0.0023001 | 0.0023041 | 0.0023106 | 0.0023085 | 0.00285 | 0.0023027 | 0.0061907 | 0.0022995 | 0.0023054 | 0.0022984 | 0.0023049 | 0.0023104 | 0.0022968 | 0.0022993 | 0.0022921 | 0.0022955 | 0.0023023 | 0.0022963 | 0.0022975 | 0.0023085 | 0.0022968 | 0.0023154 | 0.0023051 | 0.0023002 | 0.0023006 | 0.0022974 | 0.0023104 | 0.0022999 | 0.0022956 | 0.0022968 | 0.0023081 | 0.002295 | 0.0022968 | 0.0023106 | 0.0023072 | 0.0022959 | 0.0022962 | 0.002295 | 0.0023456 | 0.0022944 | 0.0023086 | 0.002305 | 0.0022964 | 0.0023115 | 0.0022929 | 0.002299 | 0.0023049 | 0.0023028 | 0.0023059 | 0.0023062 | 0.0023011 | 0.0022996 | 0.0022965 | 0.002294 | 0.0023035 | 0.0022969 | 0.0023091 | 0.0023021 | 0.0023032 | 0.0022994 | 0.0023041 | 0.0023071 | 0.0024782 | 0.0037358 | 0.002311 | 0.0022958 | 0.0023022 | 0.0022992 | 0.0023456 | 0.0023036 | 0.0023062 | 0.0023068 | 0.0022931 | 0.0022942 | 0.0024648 | 0.0022978 | 0.0023043 | 0.0022967 | 0.0023059 | 0.0023045 | 0.0022987 | 0.0022994 | 0.002315 | 0.002298 | 0.0023084 | 0.0022997 | 0.0022964 | 0.0022982 | 0.0023064 | 0.0023423 | 0.0023684 | 0.0025306 | 0.0023097 | 0.0023058 | 0.0022943 | 0.0023079 | 0.0023104 | 0.0023054 | 0.0023952 | 0.0023039 | 0.0023084 | 0.0022926 | 0.0023037 | 0.0023025 | 0.0023268 | 0.0022977 | 0.0022941 | 0.0022951 | 0.0022912 | 0.0022926 | 0.0023117 | 0.0022938 | 0.0023016 | 0.002299 | 0.0023065 | 0.0023013 | 0.0022932 | 0.0022912 | 0.0023059 | 0.002298 | 0.0041214 | 0.0023012 | 0.0022972 | 0.0023305 | 0.0023082 | 0.0023018 | 0.0022954 | 0.0022954 | 0.0023252 | 0.0022963 | 0.0022948 | 0.0023101 | 0.0023069 | 0.0023131 | 0.0022957 | 0.0022935 | 0.00238 | 0.002305 | 0.0023002 | 0.0023 | 0.0022957 | 0.0022952 | 0.0023016 | 0.0022991 | 0.0023042 | 0.0023643 | 0.0023082 | 0.0023016 | 0.0022975 | 0.0023004 | 0.0022974 | 0.0023102 | 0.0023034 | 0.002304 | 0.0023068 | 0.0022961 | 0.0022934 | 0.0022922 | 0.0023047 | 0.0023023 | 0.0023079 | 0.002303 | 0.002317 | 0.0023116 | 0.0022978 | 0.0023035 | 0.0023111 | 0.0022932 | 0.0022987 | 0.0023043 | 0.0023039 | 0.0022984 | 0.0022912 | 0.0022892 | 0.0022988 | 0.0023077 | 0.0023071 | 0.0022948 | 0.0023095 | 0.0022998 | 0.0023017 | 0.0023033 | 0.0022945 | 0.0023015 | 0.002291 | 0.0022971 | 0.0022997 | 0.002297 | 0.0022952 | 0.0023073 | 0.0022974 | 0.0022948 | 0.0022981 | 0.0023047 | 0.0022914 | 0.0022948 | 0.0022923 | 0.0023017 | 0.0022949 | 0.0022963 | 0.0023049 | 0.0023465 | 0.0023041 | 0.0022984 | 0.0023169 | 0.0022991 | 0.002308 | 0.0022972 | 0.0022917 | 0.002307 | 0.002477 | 0.0022975 | 0.0023001 | 0.0022959 | 0.0023089 | 0.0024572 | 0.0022952 | 0.0023082 | 0.0022979 | 0.0022994 | 0.0023076 | 0.0024679 | 0.0023019 | 0.0023024 | 0.0023041 | 0.0022979 | 0.002291 | 0.0023056 | 0.0023137 | 0.0023038 | 0.0023053 | 0.0022976 | 0.0023077 | 0.0023012 | 0.0023019 | 0.0022933 | 0.0023042 | 0.0023232 | 0.0023073 | 0.0022997 | 0.0023109 | 0.0023087 | 0.0022999 | 0.0022958 | 0.0022915 | 0.0022979 | 0.0023548 | 0.002299 | 0.0023052 | 0.0023088 | 0.0022969 | 0.0023029 | 0.0022981 | 0.0025343 | 0.0022933 | 0.0022974 | 0.0022938 | 0.0023057 | 0.002305 | 0.0023305 | 0.0023062 | 0.0022979 | 0.002311 | 0.0022959 | 0.0022941 | 0.0022949 | 0.0023004 | 0.0022997 | 0.0023059 | 0.0080728 | 0.0023707 | 0.0023035 | 0.0023015 | 0.0022963 | 0.002298 | 0.0023118 | 0.0023143 | 0.0023009 | 0.002348 | 0.0023132 | 0.0023051 | 0.0022963 | 0.0022993 | 0.0023048 | 0.0023019 | 0.0028787 | 0.0022951 | 0.0023031 | 0.002311 | 0.0023107 | 0.0023057 | 0.002312 | 0.002294 | 0.0023062 | 0.0023077 | 0.0023071 | 0.0023103 | 0.0022939 | 0.002304 | 0.0023135 | 0.0023011 | 0.0023038 | 0.0023 | 0.0023034 | 0.0022971 | 0.0023007 | 0.0022994 | 0.0022923 | 0.0022982 | 0.0023012 | 0.0023049 | 0.0022947 | 0.0023113 | 0.002303 | 0.0022984 | 0.0057714 | 0.0023476 | 0.0023048 | 0.0022959 | 0.0023018 | 0.0022949 | 0.0022934 | 0.0022904 | 0.0023002 | 0.0023051 | 0.0022956 | 0.0035315 | 0.0023289 | 0.0023037 | 0.0023022 | 0.0023043 | 0.0023012 | 0.0024166 | 0.002316 | 0.0023079 | 0.0023043 | 0.002295 | 0.0023011 | 0.0023039 | 0.0022975 | 0.0023128 | 0.002308 | 0.0023049 | 0.0022945 | 0.0023108 | 0.0023215 | 0.0022919 | 0.0023035 | 0.0023026 | 0.0022987 | 0.0023176 | 0.002293 | 0.0023033 | 0.0022943 | 0.0023112 | 0.0023109 | 0.0022967 | 0.0023063 | 0.0023075 | 0.0023067 | 0.0023052 | 0.0023181 | 0.0022943 | 0.0023062 | 0.0023174 | 0.0022997 | 0.0023073 | 0.002293 | 0.0023022 | 0.0023084 | 0.0023044 | 0.0023088 | 0.0023143 | 0.0022993 | 0.0023028 | 0.0023345 | 0.0023037 | 0.0022945 | 0.0022937 | 0.0023028 | 0.0023101 | 0.0023107 | 0.002294 | 0.0022901 | 0.0022976 | 0.0023058 | 0.0023039 | 0.0022999 | 0.0023005 | 0.0022933 | 0.0022942 | 0.0023003 | 0.0023072 | 0.0022983 | 0.002314 | 0.0023017 | 0.0022962 | 0.0023044 | 0.0023092 | 0.0023052 | 0.0023133 | 0.0023108 | 0.0023084 | 0.0023053 | 0.002309 | 0.0023003 | 0.0023041 | 0.00231 | 0.002308 | 0.0023033 | 0.0022956 | 0.0022988 | 0.0023002 | 0.00229 | 0.0023021 | 0.0022954 | 0.0023063 | 0.0023006 | 0.0023237 | 0.0022966 | 0.0023051 | 0.0023017 | 0.0023037 | 0.0023062 | 0.0022986 | 0.0023023 | 0.0023007 | 0.0023069 | 0.0023088 | 0.0023033 | 0.0023024 | 0.0023442 | 0.0023005 | 0.0022922 | 0.0023033 | 0.0022979 | 0.0022887 | 0.0022942 | 0.0023062 | 0.0023016 | 0.0023132 | 0.0023039 | 0.002296 | 0.002303 | 0.0023046 | 0.0023741 | 0.0023439 | 0.0022994 | 0.0023057 | 0.0023037 | 0.0023062 | 0.0023055 | 0.0023075 | 0.0023211 | 0.0022953 | 0.0023091 | 0.0023065 | 0.0022998 | 0.0022933 | 0.0023069 | 0.0023046 | 0.0023078 | 0.0028842 | 0.0023004 | 0.0023061 | 0.0023345 | 0.0022998 | 0.0023004 | 0.002305 | 0.0023081 | 0.0023098 | 0.0023043 | 0.0023018 | 0.0022999 | 0.0022907 | 0.0023046 | 0.0023087 | 0.0023003 | 0.0023081 | 0.0023057 | 0.0022896 | 0.0022997 | 0.0026338 | 0.0023081 | 0.0023084 | 0.0023072 | 0.0023043 | 0.002298 | 0.0023053 | 0.0023024 | 0.0023031 | 0.002302 | 0.0023128 | 0.0023047 | 0.0022954 | 0.0022922 | 0.002306 | 0.0022904 | 0.0023039 | 0.0022944 | 0.0022917 | 0.0022983 | 0.002297 | 0.0022987 | 0.0023061 | 0.0023099 | 0.0023019 | 0.0022919 | 0.0022905 | 0.0023988 | 0.0023021 | 0.0023086 | 0.0022991 | 0.0022962 | 0.0022929 | 0.0022959 | 0.0022963 | 0.0022951 | 0.0022911 | 0.002311 | 0.0023047 | 0.0022922 | 0.0023077 | 0.0023013 | 0.0022988 | 0.002297 | 0.0022915 | 0.0022978 | 0.002306 | 0.0023741 | 0.0023008 | 0.0023066 | 0.0022975 | 0.0023095 | 0.0023065 | 0.0023027 | 0.0022972 | 0.0023418 | 0.0022984 | 0.0023058 | 0.0022992 | 0.0023002 | 0.0023379 | 0.0023011 | 0.0023072 | 0.0022994 | 0.0022978 | 0.0022987 | 0.0022966 | 0.0023035 | 0.0024863 | 0.0022977 | 0.0022982 | 0.0023002 | 0.0022939 | 0.0022975 | 0.0023093 | 0.0023039 | 0.0023068 | 0.0023014 | 0.0023017 | 0.0032969 | 0.0022991 | 0.0022889 | 0.002348 | 0.0023163 | 0.0023032 | 0.0023013 | 0.0022966 | 0.0023001 | 0.0022982 | 0.0022946 | 0.0023162 | 0.0023057 | 0.0022999 | 0.0022913 | 0.0022978 | 0.002303 | 0.0023033 | 0.002304 | 0.0023042 | 0.0025182 | 0.0022987 | 0.0023025 | 0.0023033 | 0.002311 | 0.0023001 | 0.0022971 | 0.0022954 | 0.002295 | 0.0022955 | 0.0022928 | 0.0023129 | 0.0022954 | 0.0022985 | 0.0023378 | 0.0023018 | 0.0023034 | 0.0023054 | 0.0023018 | 0.002299 | 0.0023081 | 0.0022989 | 0.0022944 | 0.002303 | 0.002299 | 0.0023019 | 0.0023106 | 0.0022923 | 0.002296 | 0.0022967 | 0.0023037 | 0.0023073 | 0.0023008 | 0.0022998 | 0.0023031 | 0.0023044 | 0.0022991 | 0.0022963 | 0.0023028 | 0.0022952 | 0.0023062 | 0.0023791 | 0.0024375 | 0.002301 | 0.0023044 | 0.0023074 | 0.0023149 | 0.0022951 | 0.0023445 | 0.0023027 | 0.0022927 | 0.0023062 | 0.0022919 | 0.0022993 | 0.002295 | 0.0023344 | 0.0023786 | 0.0023082 | 0.0023041 | 0.0022949 | 0.0022965 | 0.0022996 | 0.0023085 | 0.0023032 | 0.0023081 | 0.0023071 | 0.0024175 | 0.002305 | 0.0023016 | 0.0023082 | 0.0023284 | 0.0022994 | 0.0022964 | 0.0023107 | 0.0023034 | 0.0022947 | 0.0022982 | 0.0023053 | 0.0022978 | 0.002449 | 0.0022976 | 0.0022879 | 0.0023048 | 0.0023107 | 0.0023048 | 0.0023035 | 0.0023595 | 0.0025359 | 0.0023076 | 0.0022961 | 0.002307 | 0.0023078 | 0.0023101 | 0.0023013 | 0.0022982 | 0.0022981 | 0.0023032 | 0.0023021 | 0.0023048 | 0.0022999 | 0.0022941 | 0.0023069 | 0.0022981 | 0.0023005 | 0.0022953 | 0.0023314 | 0.0022883 | 0.0023042 | 0.0023188 | 0.0023049 | 0.002303 | 0.0023097 | 0.0027734 | 0.0022994 | 0.0023064 | 0.0022984 | 0.0022918 | 0.0023026 | 0.0023047 | 0.0022985 | 0.002299 | 0.0023039 | 0.0023123 | 0.0022961 | 0.0022938 | 0.0022896 | 0.0023036 | 0.0023047 | 0.0023021 | 0.0022972 | 0.002308 | 0.0030662 | 0.0022953 | 0.0023084 | 0.0023054 | 0.0023063 | 0.0023031 | 0.0023129 | 0.0023067 | 0.0023028 | 0.0022983 | 0.0026658 | 0.0023031 | 0.0023022 | 0.0029386 | 0.0023018 | 0.0023047 | 0.0023064 | 0.0022985 | 0.0023044 | 0.0022979 | 0.0022934 | 0.0023 | 0.0023091 | 0.0023048 | 0.0023106 | 0.0023096 | 0.0023013 | 0.0023394 | 0.0023022 | 0.0023054 | 0.002301 | 0.0023094 | 0.0023085 | 0.0022996 | 0.0023051 | 0.0023007 | 0.0022996 | 0.0022971 | 0.0022996 | 0.027345 | 0.0023021 | 0.0023048 | 0.002295 | 0.0023085 | 0.0022964 | 0.0023382 | 0.0022978 | 0.0023006 | 0.0023079 | 0.002294 | 0.0023044 | 0.0023133 | 0.0022971 | 0.0023099 | 0.002293 | 0.0023004 | 0.0023424 | 0.0022992 | 0.0023042 | 0.0023043 | 0.0022981 | 0.0023358 | 0.0023018 | 0.0023026 | 0.0022963 | 0.0023019 | 0.0023207 | 0.0023111 | 0.0022941 | 0.002296 | 0.0039206 | 0.0022996 | 0.0023092 | 0.0023166 | 0.0023129 | 0.0023014 | 0.0023005 | 0.0023 | 0.002305 | 0.0023057 | 0.0023502 | 0.0023002 | 0.0022912 | 0.0023091 | 0.0022955 | 0.0023046 | 0.0023094 | 0.0022973 | 0.0023 | 0.0023038 | 0.0022978 | 0.0023041 | 0.0023064 | 0.0023026 | 0.0022979 | 0.0023195 | 0.0022979 | 0.0023041 | 0.0023044 | 0.0024119 | 0.0023062 | 0.0023009 | 0.0031648 | 0.0022983 | 0.0023047 | 0.002298 | 0.0023095 | 0.0022945 | 0.0022931 | 0.0023031 | 0.0037219 | 0.0023473 | 0.0023131 | 0.0022979 | 0.0023011 | 0.0023143 | 0.0023026 | 0.002292 | 0.0022954 | 0.0023068 | 0.0023026 | 0.0034142 | 0.0023076 | 0.0023013 | 0.00231 | 0.0022987 | 0.002308 | 0.0024602 | 0.0023065 | 0.0023043 | 0.0022961 | 0.0022948 | 0.002301 | 0.0023081 | 0.0022985 | 0.0023046 | 0.0023139 | 0.0022917 | 0.0023133 | 0.002303 | 0.0022964 | 0.0022938 | 0.0023033 | 0.0023019 | 0.0023069 | 0.0022969 | 0.0023071 | 0.0022955 | 0.0023037 | 0.0023021 | 0.0023045 | 0.0022919 | 0.0023003 | 0.0023928 | 0.0023072 | 0.0023035 | 0.0023046 | 0.0023081 | 0.0022917 | 0.0022982 | 0.0022934 | 0.002309 | 0.0022925 | 0.0022997 | 0.0023102 | 0.0022943 | 0.0023173 | 0.0023371 | 0.0023034 | 0.0023055 | 0.0022954 | 0.00231 | 0.0023031 | 0.0027606 | 0.0026767 | 0.0022924 | 0.002355 | 0.0023742 | 0.0022926 | 0.0022957 | 0.0022906 | 0.0023075 | 0.0024601 | 0.002305 | 0.0022949 | 0.0022953 | 0.0022957 | 0.0023039 | 0.0023099 | 0.0023095 | 0.0023131 | 0.002299 | 0.0023033 | 0.0023061 | 0.0023289 | 0.0023566 | 0.0022933 | 0.0022981 | 0.0023029 | 0.0023699 | 0.0024013 | 0.0022929 | 0.0023096 | 0.0022954 | 0.0023026 | 0.005061 | 0.0022934 | 0.0022973 | 0.0023081 | 0.0023025 | 0.0023013 | 0.0023064 | 0.0022972 | 0.002293 | 0.0023083 | 0.0022974 | 0.0023221 | 0.0022954 | 0.0022999 | 0.0022968 | 0.0023869 | 0.0022926 | 0.0023015 | 0.0023104 | 0.0023332 | 0.002305 | 0.0022988 | 0.0023272 | 0.0023021 | 0.0023057 | 0.004657 | 0.0023035 | 0.0023113 | 0.0023058 | 0.0023026 | 0.0023047 | 0.0023051 | 0.0023004 | 0.0022929 | 0.0022952 | 0.002303 | 0.0022936 | 0.0030534 | 0.0023041 | 0.0023007 | 0.0023076 | 0.0022896 | 0.0023046 | 0.0023135 | 0.0022933 | 0.0022977 | 0.0023129 | 0.0023008 | 0.0023199 | 0.0023034 | 0.002296 | 0.0023063 | 0.0023064 | 0.0023141 | 0.0023041 | 0.002298 | 0.0023112 | 0.0023 | 0.0023057 | 0.0023045 | 0.0023014 | 0.0023177 | 0.002296 | 0.0022969 | 0.0022964 | 0.0023079 | 0.002292 | 0.0022982 | 0.0023034 | 0.0022918 | 0.0022962 | 0.0023015 | 0.0023369 | 0.0023045 | 0.0022933 | 0.002292 | 0.002574 | 0.002291 | 0.0024341 | 0.0023043 | 0.0022892 | 0.0022945 | 0.0022934 | 0.0023107 | 0.0023007 | 0.0023637 | 0.0022965 | 0.0022994 | 0.00231 | 0.0023125 | 0.0023118 | 0.0023024 | 0.0023013 | 0.0023032 | 0.0023011 | 0.0023081 | 0.0023045 | 0.0023081 | 0.0022928 | 0.0023254 | 0.0023026 | 0.0022969 | 0.0023082 | 0.0022983 | 0.002309 | 0.0022933 | 0.0023058 | 0.0023042 | 0.0023031 | 0.0023076 | 0.0023077 | 0.0023 | 0.0023024 | 0.0022932 | 0.002314 | 0.0023008 | 0.0023025 | 0.002304 | 0.0023047 | 0.0022962 | 0.0023026 | 0.0022996 | 0.0023037 | 0.0023897 | 0.0022958 | 0.0022997 | 0.0023027 | 0.0022998 | 0.0025673 | 0.0023012 | 0.0023088 | 0.0023021 | 0.0022955 | 0.0023004 | 0.0022924 | 0.0023027 | 0.0023027 | 0.0023042 | 0.0022999 | 0.0022959 | 0.0023374 | 0.0023002 | 0.0022901 | 0.0023006 | 0.0022951 | 0.0023162 | 0.0022918 | 0.0023046 | 0.0023012 | 0.0023006 | 0.0023036 | 0.002308 | 0.0024119 | 0.0022958 | 0.0022954 | 0.0023058 | 0.0023082 | 0.0024774 | 0.0023114 | 0.002293 | 0.0022998 | 0.0023088 | 0.0023087 | 0.0023433 | 0.0023026 | 0.0023002 | 0.0023 | 0.0023049 | 0.0022978 | 0.0023062 | 0.0022967 | 0.0023013 | 0.0022876 | 0.0023066 | 0.0023155 | 0.0023059 | 0.0022973 | 0.0023105 | 0.002301 | 0.0023067 | 0.0023018 | 0.0023099 | 0.0023016 | 0.0023061 | 0.0023017 | 0.0022931 | 0.002304 | 0.0022955 | 0.0023011 | 0.0023022 | 0.002303 | 0.0023024 | 0.0023052 | 0.002304 | 0.002292 | 0.0022946 | 0.0022955 | 0.0023088 | 0.0023064 | 0.0023028 | 0.0023074 | 0.0023006 | 0.0022923 | 0.0023099 | 0.0022991 | 0.0023029 | 0.0023586 | 0.0022985 | 0.002302 | 0.0023066 | 0.0023155 | 0.0023049 | 0.0022993 | 0.0022952 | 0.0023017 | 0.0022988 | 0.0023013 | 0.0023023 | 0.0022954 | 0.0023663 | 0.0022969 | 0.0023507 | 0.0022986 | 0.0023081 | 0.0023137 | 0.0023088 | 0.0023078 | 0.0024296 | 0.0028429 | 0.0022972 | 0.0023035 | 0.0023087 | 0.0023036 | 0.0023014 | 0.0022971 | 0.0022944 | 0.0022981 | 0.00231 | 0.0022983 | 0.0022979 | 0.0022931 | 0.0022964 | 0.0022919 | 0.0023518 | 0.0023144 | 0.0023049 | 0.0023113 | 0.0023096 | 0.0022989 | 0.0023111 | 0.002306 | 0.0022896 | 0.002309 | 0.0022981 | 0.0022965 | 0.0022954 | 0.002311 | 0.0022974 | 0.0022962 | 0.0022915 | 0.0023019 | 0.0023662 | 0.0023186 | 0.002308 | 0.0023014 | 0.0023008 | 0.0022986 | 0.0023053 | 0.0022962 | 0.0023213 | 0.0022984 | 0.0023327 | 0.0022985 | 0.0022993 | 0.0022988 | 0.0023106 | 0.0022988 | 0.002307 | 0.0023112 | 0.0023052 | 0.0022943 | 0.0022943 | 0.0023024 | 0.0022945 | 0.0023053 | 0.0023009 | 0.0023817 | 0.0022965 | 0.0023072 | 0.0022916 | 0.002304 | 0.0023547 | 0.0022987 | 0.0022932 | 0.0023053 | 0.0022963 | 0.0022995 | 0.0023022 | 0.0023018 | 0.002304 | 0.0022999 | 0.0022884 | 0.0023003 | 0.0022892 | 0.002303 | 0.0022922 | 0.0023048 | 0.0022987 | 0.0022957 | 0.0023012 | 0.0023091 | 0.0022931 | 0.0023027 | 0.0027488 | 0.0023049 | 0.0023026 | 0.0022986 | 0.0023062 | 0.0022939 | 0.0022996 | 0.002304 | 0.0023367 | 0.0023377 | 0.0023049 | 0.0023003 | 0.002302 | 0.0023037 | 0.0023079 | 0.0023022 | 0.0023777 | 0.0022997 | 0.0022906 | 0.0022952 | 0.002309 | 0.0022962 | 0.0023067 | 0.0022974 | 0.0023044 | 0.002297 | 0.0022948 | 0.0023008 | 0.0024924 | 0.0023028 | 0.0022929 | 0.0022907 | 0.0024148 | 0.002344 | 0.0023209 | 0.0023219 | 0.0022982 | 0.0022965 | 0.0023131 | 0.002301 | 0.0023068 | 0.0023089 | 0.0023072 | 0.0023028 | 0.0023016 | 0.0023091 | 0.0022932 | 0.0023088 | 0.0023062 | 0.0023074 | 0.0023091 | 0.0023012 | 0.0023009 | 0.0022982 | 0.0023024 | 0.0023022 | 0.0022912 | 0.0023088 | 0.0023107 | 0.0023617 | 0.0023013 | 0.0023318 | 0.0023042 | 0.002301 | 0.0023023 | 0.0022999 | 0.0023038 | 0.0023072 | 0.0022946 | 0.0022919 | 0.0026272 | 0.0022971 | 0.0022961 | 0.0023078 | 0.0023103 | 0.0023006 | 0.0023069 | 0.0023061 | 0.0023697 | 0.0023051 | 0.0022966 | 0.002305 | 0.0022989 | 0.002306 | 0.0023016 | 0.0023 | 0.0025359 | 0.0022956 | 0.0023077 | 0.002423 | 0.0022976 | 0.0023012 | 0.0022948 | 0.0022978 | 0.0023397 | 0.0022906 | 0.0023043 | 0.0023108 | 0.0023041 | 0.0022959 | 0.0022976 | 0.0023062 | 0.002305 | 0.0023062 | 0.0023012 | 0.0022948 | 0.002331 | 0.0022916 | 0.0023096 | 0.0023092 | 0.0022943 | 0.0023018 | 0.0022994 | 0.002302 | 0.0022901 | 0.0023361 | 0.0022984 | 0.0024953 | 0.0023039 | 0.0023155 | 0.0023058 | 0.0022898 | 0.0023088 | 0.002305 | 0.0022944 | 0.0023094 | 0.0023047 | 0.0023476 | 0.0023082 | 0.0022979 | 0.0023063 | 0.0022906 | 0.0022902 | 0.0022994 | 0.0023099 | 0.0022982 | 0.0023104 | 0.0022969 | 0.0023019 | 0.0022965 | 0.0022952 | 0.0023042 | 0.0022919 | 0.0023031 | 0.0023033 | 0.0022929 | 0.0023211 | 0.0023212 | 0.002309 | 0.0022951 | 0.0023062 | 0.0022982 | 0.0023235 | 0.0023141 | 0.002311 | 0.0023101 | 0.0022906 | 0.0023097 | 0.0023077 | 0.0023318 | 0.0023005 | 0.0023008 | 0.0022953 | 0.0023035 | 0.0023019 | 0.0023019 | 0.0023353 | 0.0023003 | 0.0023058 | 0.002297 | 0.0023037 | 0.0022929 | 0.0023082 | 0.0022986 | 0.0023096 | 0.0023001 | 0.002295 | 0.0023236 | 0.0022986 | 0.0027154 | 0.0023029 | 0.0022925 | 0.0023102 | 0.0023013 | 0.0022904 | 0.0023082 | 0.0023021 | 0.0022955 | 0.0022958 | 0.0023081 | 0.0022924 | 0.0023066 | 0.0023056 | 0.0083994 | 0.0022985 | 0.0023099 | 0.00231 | 0.0022967 | 0.0022952 | 0.0023089 | 0.0022986 | 0.0022933 | 0.0023712 | 0.0022947 | 0.0023043 | 0.0023162 | 0.002298 | 0.0023014 | 0.0022951 | 0.0022985 | 0.0023066 | 0.0023073 | 0.0023054 | 0.0024394 | 0.002307 | 0.0022912 | 0.0022981 | 0.0022955 | 0.0022929 | 0.0023053 | 0.0023025 | 0.0023094 | 0.0023154 | 0.0022976 | 0.0023031 | 0.0023034 | 0.0022948 | 0.002301 | 0.002304 | 0.0023061 | 0.0022936 | 0.0023066 | 0.0023001 | 0.0023037 | 0.0023004 | 0.0023033 | 0.0023009 | 0.0023042 | 0.0023184 | 0.0023061 | 0.0022922 | 0.0023013 | 0.0055225 | 0.002305 | 0.0023011 | 0.0023057 | 0.0023009 | 0.0023029 | 0.0022962 | 0.0022883 | 0.0023066 | 0.0023066 | 0.0022955 | 0.0022979 | 0.0023071 | 0.0023381 | 0.0022997 | 0.0023391 | 0.0022936 | 0.0022957 | 0.0023022 | 0.0025603 | 0.0023026 | 0.0023029 | 0.0022934 | 0.0022998 | 0.0023005 | 0.0023106 | 0.0022987 | 0.0022946 | 0.0022973 | 0.0023058 | 0.0022986 | 0.0023315 | 0.0022952 | 0.0023045 | 0.0023014 | 0.0022994 | 0.0022953 | 0.002299 | 0.0023068 | 0.0023005 | 0.0022944 | 0.0022964 | 0.0023049 | 0.0023062 | 0.0022983 | 0.0023045 | 0.002305 | 0.0023018 | 0.0023056 | 0.002293 | 0.0023017 | 0.0023063 | 0.0023086 | 0.0022989 | 0.0022999 | 0.0023065 | 0.0023033 | 0.002296 | 0.0022951 | 0.0023093 | 0.0023074 | 0.0023103 | 0.0023038 | 0.0023032 | 0.0023055 | 0.0022945 | 0.0022972 | 0.0023011 | 0.002309 | 0.0022938 | 0.0023105 | 0.0022971 | 0.0023095 | 0.0023057 | 0.0022931 | 0.0022934 | 0.0023046 | 0.0023001 | 0.0025452 | 0.0023142 | 0.0022912 | 0.002307 | 0.0023078 | 0.002305 | 0.0022915 | 0.0022956 | 0.0022982 | 0.0023027 | 0.00232 | 0.002297 | 0.0023016 | 0.0022993 | 0.0023062 | 0.0023109 | 0.0022992 | 0.0023033 | 0.0023207 | 0.0022986 | 0.0022993 | 0.0022904 | 0.002302 | 0.0023068 | 0.0022941 | 0.0023006 | 0.0022991 | 0.0023347 | 0.0024319 | 0.002302 | 0.002311 | 0.002292 | 0.0023032 | 0.0023021 | 0.002309 | 0.0023036 | 0.0023082 | 0.0023049 | 0.0023001 | 0.0023044 | 0.0023036 | 0.0033364 | 0.0022988 | 0.0022928 | 0.0022972 | 0.0023042 | 0.002301 | 0.0022917 | 0.0022991 | 0.0022946 | 0.0023096 | 0.0023007 | 0.002294 | 0.0022999 | 0.0023051 | 0.0023001 | 0.0023043 | 0.0022971 | 0.0022938 | 0.002312 | 0.0022924 | 0.0022904 | 0.0023075 | 0.0022953 | 0.0023105 | 0.0023065 | 0.0022988 | 0.0023042 | 0.002308 | 0.0022983 | 0.0022997 | 0.002303 | 0.0022997 | 0.0023069 | 0.0023074 | 0.0022988 | 0.0023051 | 0.0023007 | 0.002297 | 0.0023038 | 0.0022943 | 0.002304 | 0.0023018 | 0.0023053 | 0.0023039 | 0.0023261 | 0.0023062 | 0.0023011 | 0.0023025 | 0.0023024 | 0.0023067 | 0.0024199 | 0.0022994 | 0.0023069 | 0.0023035 | 0.00231 | 0.0022986 | 0.0023019 | 0.0023039 | 0.0022972 | 0.0023178 | 0.0022949 | 0.0022998 | 0.0023008 | 0.0023061 | 0.0023053 | 0.0022893 | 0.0023023 | 0.0022956 | 0.0022975 | 0.0022986 | 0.0022944 | 0.0023413 | 0.0023006 | 0.0023129 | 0.0023001 | 0.0023155 | 0.0023086 | 0.0022939 | 0.0023178 | 0.0022967 | 0.0023059 | 0.0023044 | 0.0023056 | 0.0023014 | 0.002299 | 0.0022978 | 0.0023096 | 0.0023173 | 0.0022987 | 0.0022998 | 0.0023033 | 0.0023073 | 0.0023068 | 0.0022995 | 0.0023106 | 0.0023456 | 0.0023055 | 0.0022961 | 0.0024051 | 0.0023059 | 0.0023042 | 0.0022955 | 0.0023074 | 0.0023087 | 0.0022974 | 0.0022968 | 0.0022918 | 0.0023119 | 0.0023075 | 0.0023119 | 0.0023094 | 0.0023048 | 0.0022971 | 0.0022994 | 0.0022887 | 0.0022957 | 0.0023052 | 0.0023012 | 0.0023037 | 0.0023028 | 0.0026199 | 0.0022959 | 0.0022907 | 0.0023015 | 0.0022939 | 0.0023057 | 0.002303 | 0.0023102 | 0.0023065 | 0.0023064 | 0.0022909 | 0.0023089 | 0.0023068 | 0.0022948 | 0.0023085 | 0.0022964 | 0.002293 | 0.0022994 | 0.002313 | 0.0023069 | 0.0022963 | 0.0022929 | 0.0022957 | 0.0023191 | 0.002293 | 0.002309 | 0.0022988 | 0.0023029 | 0.0023142 | 0.0022922 | 0.0022958 | 0.0023 | 0.0027601 | 0.002305 | 0.0023124 | 0.0023096 | 0.0023044 | 0.0022918 | 0.0023018 | 0.0023039 | 0.002309 | 0.0023015 | 0.0023112 | 0.0023045 | 0.0022898 | 0.0023333 | 0.0023062 | 0.0022979 | 0.0022945 | 0.0023038 | 0.002303 | 0.0023125 | 0.0022984 | 0.0022921 | 0.0023609 | 0.0023011 | 0.0027038 | 0.0023089 | 0.0023005 | 0.0023056 | 0.0023011 | 0.0023073 | 0.0023568 | 0.0022944 | 0.11745 | 0.0022998 | 0.0023468 | 0.0022929 | 0.0023094 | 0.0023121 | 0.0023021 | 0.0022939 | 0.0023087 | 0.0023098 | 0.0023088 | 0.0022924 | 0.0023054 | 0.0022991 | 0.0022954 | 0.0023074 | 0.0025398 | 0.0023082 | 0.0023113 | 0.0022949 | 0.0022961 | 0.0022963 | 0.0022964 | 0.0023091 | 0.0023083 | 0.0023253 | 0.0023009 | 0.002298 | 0.0022965 | 0.0023033 | 0.0022971 | 0.0023087 | 0.0028732 | 0.0022942 | 0.0022973 | 0.0022993 | 0.002292 | 0.002292 | 0.0023106 | 0.0022987 | 0.0023027 | 0.0023047 | 0.0022939 | 0.0022966 | 0.0023073 | 0.0023092 | 0.0023098 | 0.002307 | 0.0023021 | 0.0023072 | 0.0023025 | 0.0022958 | 0.0022983 | 0.0022922 | 0.0032531 | 0.0022891 | 0.0022997 | 0.0023041 | 0.0023039 | 0.0023022 | 0.0023038 | 0.0023011 | 0.0023048 | 0.0023026 | 0.0022957 | 0.0023099 | 0.0022984 | 0.002309 | 0.0022991 | 0.0022952 | 0.0023008 | 0.0022947 | 0.0023099 | 0.0022976 | 0.0023041 | 0.0023072 | 0.0023056 | 0.0023081 | 0.0023057 | 0.0023119 | 0.0022981 | 0.0022997 | 0.00269 | 0.002299 | 0.0023012 | 0.0023117 | 0.0022939 | 0.0022963 | 0.0023008 | 0.0023125 | 0.0022912 | 0.0023038 | 0.0025969 | 0.0023078 | 0.0022921 | 0.0022963 | 0.0023079 | 0.0022946 | 0.0022959 | 0.002292 | 0.0023074 | 0.0022978 | 0.0022969 | 0.0023067 | 0.0035994 | 0.0023116 | 0.0023078 | 0.0023146 | 0.0022911 | 0.0023066 | 0.0022975 | 0.0023056 | 0.0022916 | 0.0023126 | 0.0023042 | 0.0023042 | 0.002307 | 0.0023049 | 0.0022951 | 0.0023018 | 0.002307 | 0.0022985 | 0.0023041 | 0.0023136 | 0.0022954 | 0.0022931 | 0.0022897 | 0.00231 | 0.0023091 | 0.0023009 | 0.0022928 | 0.0023005 | 0.002314 | 0.0023092 | 0.0022953 | 0.0023 | 0.0023021 | 0.0022961 | 0.0022994 | 0.0024544 | 0.0023087 | 0.0022974 | 0.0023063 | 0.0023075 | 0.0030158 | 0.0023092 | 0.0022969 | 0.0022981 | 0.0022949 | 0.0023031 | 0.0022906 | 0.0023022 | 0.0022967 | 0.0023028 | 0.0023164 | 0.0023176 | 0.0022945 | 0.0022985 | 0.0022979 | 0.0023028 | 0.0023027 | 0.0022976 | 0.0023051 | 0.0023089 | 0.0023047 | 0.0024402 | 0.0022933 | 0.0022984 | 0.0023055 | 0.002294 | 0.0022972 | 0.0023105 | 0.0023168 | 0.0022978 | 0.002298 | 0.0023048 | 0.0022991 | 0.0022941 | 0.0022999 | 0.0023038 | 0.0022963 | 0.0022995 | 0.0023062 | 0.002297 | 0.0022934 | 0.0022958 | 0.0022911 | 0.0031017 | 0.0022928 | 0.0023097 | 0.002301 | 0.0023005 | 0.0022965 | 0.0023089 | 0.0023122 | 0.0023055 | 0.0023013 | 0.002289 | 0.0022996 | 0.0022915 | 0.0022978 | 0.004947 | 0.0023015 | 0.0022902 | 0.002303 | 0.002301 | 0.0022991 | 0.0022968 | 0.0023018 | 0.0022983 | 0.0023043 | 0.0023039 | 0.0023236 | 0.0023029 | 0.0023093 | 0.0023098 | 0.0022939 | 0.0022946 | 0.0022962 | 0.0022983 | 0.0023005 | 0.0023102 | 0.0023 | 0.0023035 | 0.0023057 | 0.0023076 | 0.0022955 | 0.0023193 | 0.0023047 | 0.0023079 | 0.0023049 | 0.0022994 | 0.002297 | 0.00231 | 0.002307 | 0.0022984 | 0.0023006 | 0.0022968 | 0.0023009 | 0.0026745 | 0.0022982 | 0.0022996 | 0.0022945 | 0.0022988 | 0.0023036 | 0.0023079 | 0.002308 | 0.0023059 | 0.0022933 | 0.0023052 | 0.0023031 | 0.0023129 | 0.0022996 | 0.0023062 | 0.0023201 | 0.002296 | 0.0023048 | 0.0023557 | 0.0023126 | 0.0022996 | 0.0023057 | 0.0023079 | 0.002293 | 0.0023013 | 0.0022997 | 0.0023054 | 0.0022993 | 0.0022967 | 0.0023078 | 0.0023073 | 0.0022942 | 0.0023022 | 0.0022934 | 0.0022974 | 0.002304 | 0.0022919 | 0.0023021 | 0.002324 | 0.0023024 | 0.0022963 | 0.002294 | 0.0023074 | 0.0022996 | 0.0023045 | 0.0023348 | 0.0023187 | 0.0022993 | 0.002304 | 0.0023097 | 0.0023108 | 0.0023464 | 0.0023023 | 0.0023033 | 0.0023118 | 0.0023086 | 0.0023107 | 0.0022952 | 0.0022981 | 0.0022993 | 0.0022994 | 0.0022988 | 0.0023101 | 0.002304 | 0.0023008 | 0.002307 | 0.0022971 | 0.002298 | 0.0023025 | 0.0022942 | 0.0022991 | 0.0022989 | 0.0025547 | 0.0022959 | 0.0023082 | 0.0023053 | 0.0022934 | 0.0023055 | 0.0022951 | 0.0023425 | 0.0023074 | 0.0023017 | 0.002303 | 0.0022979 | 0.0022944 | 0.0022986 | 0.0023092 | 0.0023025 | 0.0022954 | 0.0023015 | 0.0022953 | 0.0023013 | 0.0022978 | 0.0023015 | 0.0023014 | 0.0023057 | 0.0022925 | 0.0031469 | 0.0022981 | 0.0023091 | 0.0023098 | 0.0023074 | 0.0023076 | 0.0022968 | 0.0023077 | 0.0023022 | 0.0023047 | 0.0022977 | 0.0023072 | 0.0022962 | 0.0023034 | 0.0022943 | 0.0023007 | 0.0022958 | 0.0023007 | 0.0023485 | 0.0023081 | 0.0023076 | 0.0022936 | 0.0023208 | 0.0023046 | 0.0023086 | 0.002293 | 0.0023001 | 0.0023105 | 0.0023093 | 0.0023109 | 0.0023026 | 0.0023043 | 0.0023144 | 0.0022927 | 0.0023076 | 0.0022937 | 0.002304 | 0.002302 | 0.002292 | 0.0022969 | 0.0022953 | 0.0023643 | 0.0022953 | 0.0023049 | 0.0022933 | 0.0023009 | 0.0033354 | 0.0023015 | 0.0023036 | 0.0022968 | 0.002294 | 0.0023057 | 0.0022928 | 0.002303 | 0.0023068 | 0.0022994 | 0.002306 | 0.0023027 | 0.0023077 | 0.0026433 | 0.0022975 | 0.0023098 | 0.0023236 | 0.0023017 | 0.0023047 | 0.0023394 | 0.0023003 | 0.002418 | 0.0022976 | 0.0023045 | 0.0023058 | 0.0023407 | 0.0023107 | 0.002301 | 0.0023042 | 0.002306 | 0.0022978 | 0.0026877 | 0.0022968 | 0.0023059 | 0.0023018 | 0.0022925 | 0.0022992 | 0.0025105 | 0.002307 | 0.0022918 | 0.0033732 | 0.0022979 | 0.0022919 | 0.0022985 | 0.0023046 | 0.0022988 | 0.0023007 | 0.0023007 | 0.0022951 | 0.0022971 | 0.0022952 | 0.0023083 | 0.0023025 | 0.0033797 | 0.0023001 | 0.0022992 | 0.0023069 | 0.002306 | 0.0023074 | 0.0023026 | 0.002307 | 0.0022898 | 0.0023029 | 0.0022976 | 0.0023007 | 0.0023011 | 0.0023055 | 0.0023008 | 0.0023123 | 0.0024906 | 0.0023007 | 0.002321 | 0.0022936 | 0.0023082 | 0.0023073 | 0.0023043 | 0.0024282 | 0.0023039 | 0.0022937 | 0.0023108 | 0.0023028 | 0.0023035 | 0.0022905 | 0.0022991 | 0.0023037 | 0.002305 | 0.0022941 | 0.0023048 | 0.0022916 | 0.002292 | 0.0023007 | 0.0022976 | 0.0022976 | 0.0023014 | 0.0023067 | 0.0022987 | 0.0023014 | 0.0023003 | 0.0022986 | 0.0022957 | 0.0023075 | 0.0023064 | 0.0022993 | 0.0023017 | 0.0023008 | 0.0022946 | 0.0022981 | 0.0022925 | 0.0022977 | 0.038184 | 0.002299 | 0.0024182 | 0.0023216 | 0.0023053 | 0.0022965 | 0.002295 | 0.0023092 | 0.0022944 | 0.0022976 | 0.0022952 | 0.002303 | 0.0022955 | 0.002328 | 0.0022966 | 0.0023183 | 0.0028347 | 0.0023032 | 0.002314 | 0.0023075 | 0.0023083 | 0.0022956 | 0.0023034 | 0.002298 | 0.0022935 | 0.002297 | 0.0022942 | 0.0023091 | 0.002297 | 0.002302 | 0.0023101 | 0.0023053 | 0.0023383 | 0.002312 | 0.002302 | 0.002302 | 0.0023068 | 0.0023063 | 0.0022984 | 0.0023073 | 0.0023191 | 0.0023011 | 0.0022927 | 0.0022987 | 0.0023044 | 0.0023098 | 0.0027881 | 0.0023084 | 0.0023062 | 0.0027383 | 0.0023068 | 0.002312 | 0.0022984 | 0.0022946 | 0.0023105 | 0.0022999 | 0.0023073 | 0.0022957 | 0.0023106 | 0.0022929 | 0.0022988 | 0.0022981 | 0.0022996 | 0.0023564 | 0.0023024 | 0.0022955 | 0.0023058 | 0.0023041 | 0.0023011 | 0.0022946 | 0.0022992 | 0.0023271 | 0.0023043 | 0.0022988 | 0.0022906 | 0.0022944 | 0.0022947 | 0.0023066 | 0.0023133 | 0.0022963 | 0.0023038 | 0.0023104 | 0.0022945 | 0.0023127 | 0.0022931 | 0.0023055 | 0.0022981 | 0.0023153 | 0.0023113 | 0.0022981 | 0.0022967 | 0.0022957 | 0.0023031 | 0.0023049 | 0.0022994 | 0.0023008 | 0.0023102 | 0.0022959 | 0.002296 | 0.0023069 | 0.0022969 | 0.0022998 | 0.0023029 | 0.0023078 | 0.0022993 | 0.0022918 | 0.0022986 | 0.0023089 | 0.0028339 | 0.0022923 | 0.0022972 | 0.0023003 | 0.0023815 | 0.0023008 | 0.0022929 | 0.0023035 | 0.0023104 | 0.0023028 | 0.0022892 | 0.0023076 | 0.0024445 | 0.0022993 | 0.0023006 | 0.0023053 | 0.0022979 | 0.0023114 | 0.0023079 | 0.002291 | 0.0022958 | 0.002305 | 0.0022953 | 0.0022951 | 0.0023059 | 0.0022944 | 0.0023117 | 0.0023002 | 0.0023024 | 0.0023096 | 0.0022982 | 0.0023115 | 0.0022996 | 0.0023053 | 0.0022973 | 0.0023016 | 0.002303 | 0.0023091 | 0.0023016 | 0.002309 | 0.0022975 | 0.0023112 | 0.0023016 | 0.0025287 | 0.0022974 | 0.002303 | 0.0023051 | 0.0023038 | 0.002293 | 0.0022959 | 0.0023092 | 0.0022938 | 0.0022958 | 0.0022994 | 0.0022967 | 0.0023059 | 0.0022957 | 0.002304 | 0.0022894 | 0.0023054 | 0.0039974 | 0.0022984 | 0.0029408 | 0.0023028 | 0.0023054 | 0.0022963 | 0.0023102 | 0.0023142 | 0.0023019 | 0.0023063 | 0.002291 | 0.0023058 | 0.0022961 | 0.0023009 | 0.002302 | 0.0023015 | 0.0023232 | 0.0023048 | 0.0022981 | 0.0023092 | 0.0022991 | 0.0024072 | 0.0023075 | 0.0022956 | 0.0022979 | 0.0023813 | 0.0023036 | 0.0023059 | 0.0022998 | 0.0022916 | 0.0023074 | 0.0022929 | 0.0022974 | 0.0023046 | 0.0023155 | 0.0023044 | 0.0022963 | 0.002302 | 0.0022948 | 0.0022956 | 0.0023134 | 0.0022964 | 0.0023011 | 0.0023007 | 0.0023065 | 0.0023005 | 0.0022977 | 0.0023056 | 0.0023015 | 0.0023079 | 0.0023113 | 0.0022988 | 0.0022981 | 0.0023017 | 0.0023089 | 0.0022918 | 0.0022938 | 0.002359 | 0.0023967 | 0.0022946 | 0.0022993 | 0.0022994 | 0.0023079 | 0.0023028 | 0.0022945 | 0.0023079 | 0.0022977 | 0.0023011 | 0.0023014 | 0.0027327 | 0.0023 | 0.0023002 | 0.0022938 | 0.0022961 | 0.0023019 | 0.0024343 | 0.002298 | 0.0022944 | 0.0023 | 0.0022954 | 0.0023118 | 0.0023532 | 0.0023 | 0.0023087 | 0.0022958 | 0.0022999 | 0.0023005 | 0.0022907 | 0.0025054 | 0.0023059 | 0.0022936 | 0.002295 | 0.0023063 | 0.0026631 | 0.0023058 | 0.0023289 | 0.0023061 | 0.0023274 | 0.0023059 | 0.0022996 | 0.0022908 | 0.0023091 | 0.0023021 | 0.0022953 | 0.002305 | 0.0023042 | 0.0022951 | 0.0023038 | 0.0023092 | 0.0024599 | 0.0023116 | 0.0023145 | 0.0022933 | 0.0022955 | 0.0022983 | 0.0023835 | 0.002294 | 0.0022935 | 0.002303 | 0.0023058 | 0.0023025 | 0.0023001 | 0.0022944 | 0.002306 | 0.0022917 | 0.0022997 | 0.0023216 | 0.0023104 | 0.0023085 | 0.0023715 | 0.0023257 | 0.0022998 | 0.0023018 | 0.0022928 | 0.0023078 | 0.0022964 | 0.0023054 | 0.0023065 | 0.0023117 | 0.0023051 | 0.0022937 | 0.0023077 | 0.0023095 | 0.0022983 | 0.0023083 | 0.002294 | 0.0022973 | 0.0022941 | 0.0022921 | 0.0023041 | 0.0022988 | 0.0022914 | 0.0023051 | 0.0023032 | 0.0023337 | 0.0022958 | 0.0023128 | 0.0022946 | 0.0023074 | 0.0022941 | 0.0022903 | 0.0023106 | 0.0023083 | 0.0023038 | 0.0023054 | 0.0022979 | 0.0023105 | 0.0022964 | 0.0023009 | 0.0023005 | 0.0023657 | 0.0023058 | 0.002323 | 0.0023077 | 0.0023016 | 0.0022928 | 0.0022938 | 0.0022947 | 0.0022988 | 0.002367 | 0.0023073 | 0.0023325 | 0.0022975 | 0.0022914 | 0.0022892 | 0.0022978 | 0.002299 | 0.0023031 | 0.0023113 | 0.0023016 | 0.002305 | 0.0022999 | 0.0022927 | 0.002295 | 0.0023026 | 0.002296 | 0.0022967 | 0.0023089 | 0.0022983 | 0.0022992 | 0.0023045 | 0.0023074 | 0.0022996 | 0.0023075 | 0.0023215 | 0.0023036 | 0.0023098 | 0.0022951 | 0.0022965 | 0.0023017 | 0.002306 | 0.0023058 | 0.0022985 | 0.0023122 | 0.0023073 | 0.0023042 | 0.0022973 | 0.0023083 | 0.0023056 | 0.0023158 | 0.0023045 | 0.0022998 | 0.0022904 | 0.0023051 | 0.002295 | 0.0023093 | 0.0023424 | 0.0023018 | 0.0023076 | 0.0023037 | 0.0023081 | 0.0023067 | 0.0023122 | 0.0023019 | 0.0022976 | 0.0023032 | 0.0023477 | 0.0023038 | 0.0022979 | 0.0022951 | 0.0022977 | 0.002343 | 0.0022996 | 0.0023019 | 0.0023031 | 0.0022982 | 0.0023142 | 0.0023003 | 0.0023104 | 0.0023011 | 0.0023277 | 0.0023162 | 0.0023031 | 0.0023129 | 0.0023092 | 0.0022961 | 0.0023017 | 0.0022932 | 0.0022987 | 0.002316 | 0.002296 | 0.002413 | 0.0023005 | 0.0023091 | 0.002303 | 0.0022984 | 0.0023091 | 0.0023038 | 0.0022987 | 0.0023125 | 0.0023 | 0.0022921 | 0.0023007 | 0.0023 | 0.0023183 | 0.0023173 | 0.0023033 | 0.002298 | 0.0023092 | 0.0022971 | 0.0022977 | 0.0023012 | 0.0023185 | 0.0023015 | 0.0023031 | 0.0023056 | 0.0022952 | 0.0023062 | 0.0023108 | 0.0023081 | 0.0023058 | 0.002307 | 0.0022927 | 0.002308 | 0.0023406 | 0.13174 | 0.0023075 | 0.0023079 | 0.0022948 | 0.0023131 | 0.002295 | 0.0022979 | 0.0023088 | 0.0022884 | 0.0023023 | 0.0022946 | 0.0022942 | 0.002298 | 0.0023587 | 0.002304 | 0.002376 | 0.002296 | 0.0023013 | 0.0023048 | 0.0023079 | 0.0023015 | 0.0024681 | 0.0023011 | 0.0025026 | 0.0023064 | 0.0022983 | 0.0023017 | 0.0023074 | 0.0023029 | 0.0023011 | 0.0022993 | 0.0022942 | 0.0023262 | 0.0022986 | 0.0022981 | 0.0023063 | 0.002303 | 0.0023124 | 0.0023053 | 0.0023213 | 0.0022996 | 0.0024739 | 0.0023031 | 0.0022982 | 0.0023011 | 0.0022928 | 0.0023036 | 0.0022931 | 0.0023007 | 0.0023032 | 0.0022939 | 0.0023021 | 0.0023045 | 0.0023027 | 0.0023059 | 0.0023056 | 0.002307 | 0.0022997 | 0.0023006 | 0.0022942 | 0.0023049 | 0.0023092 | 0.002306 | 0.0023103 | 0.0023178 | 0.0022931 | 0.0023047 | 0.0022976 | 0.0023056 | 0.0023078 | 0.0023014 | 0.0022963 | 0.002308 | 0.0022948 | 0.0023059 | 0.0023029 | 0.0023039 | 0.0022913 | 0.0023019 | 0.002291 | 0.0022962 | 0.0023109 | 0.0023026 | 0.0023051 | 0.0023142 | 0.0023033 | 0.0022997 | 0.0022941 | 0.0022943 | 0.0023071 | 0.0023075 | 0.0022962 | 0.0023027 | 0.00229 | 0.0022955 | 0.0029898 | 0.0023078 | 0.002308 | 0.0022934 | 0.0023 | 0.0023544 | 0.0022983 | 0.0022937 | 0.0023129 | 0.0022954 | 0.0025304 | 0.0023004 | 0.002297 | 0.0023076 | 0.0023132 | 0.002299 | 0.0024622 | 0.0022974 | 0.0022992 | 0.0023095 | 0.0023187 | 0.002306 | 0.0023246 | 0.0022975 | 0.0022938 | 0.0023086 | 0.0023044 | 0.0023024 | 0.0022898 | 0.0022944 | 0.0023046 | 0.0022921 | 0.0022978 | 0.0026292 | 0.0023086 | 0.0023046 | 0.0023006 | 0.0023011 | 0.0023066 | 0.0022935 | 0.0023067 | 0.0023057 | 0.002295 | 0.002298 | 0.0023039 | 0.0023111 | 0.0023088 | 0.0023098 | 0.002309 | 0.0022987 | 0.0022976 | 0.0022932 | 0.0022948 | 0.0023062 | 0.0023006 | 0.0022974 | 0.0022949 | 0.0022968 | 0.0023021 | 0.0022941 | 0.0022963 | 0.0023443 | 0.002317 | 0.0022895 | 0.0022946 | 0.002292 | 0.0023091 | 0.0023119 | 0.0022999 | 0.002296 | 0.0022997 | 0.0023062 | 0.002306 | 0.0022983 | 0.0022986 | 0.0022932 | 0.0023056 | 0.0023002 | 0.0023063 | 0.0022974 | 0.0023008 | 0.0023039 | 0.00229 | 0.0022972 | 0.0023095 | 0.0023052 | 0.0023059 | 0.0022977 | 0.002302 | 0.0022982 | 0.0022968 | 0.0022971 | 0.0023057 | 0.0023012 | 0.0022956 | 0.0023002 | 0.0022981 | 0.0022998 | 0.0022887 | 0.0023004 | 0.0023005 | 0.0022955 | 0.0023077 | 0.0023097 | 0.0023034 | 0.0022947 | 0.0023075 | 0.0022966 | 0.002307 | 0.0022971 | 0.0022977 | 0.0023029 | 0.002308 | 0.0022951 | 0.0023099 | 0.0022948 | 0.0023182 | 0.010509 | 0.0023044 | 0.0022986 | 0.0023006 | 0.0023102 | 0.0024579 | 0.0022955 | 0.0023107 | 0.0023237 | 0.0022952 | 0.0023033 | 0.0022932 | 0.0023017 | 0.0023022 | 0.0022903 | 0.0023005 | 0.002305 | 0.0023108 | 0.0023011 | 0.002301 | 0.002291 | 0.0023031 | 0.002295 | 0.0022972 | 0.0023024 | 0.0023082 | 0.0023046 | 0.0022953 | 0.002291 | 0.0022963 | 0.0022948 | 0.0022976 | 0.002332 | 0.002306 | 0.0023056 | 0.0023002 | 0.0023094 | 0.0023002 | 0.0022965 | 0.0023152 | 0.0023113 | 0.0022888 | 0.0023066 | 0.0023015 | 0.0023041 | 0.0023072 | 0.0023059 | 0.0022993 | 0.0022951 | 0.0022957 | 0.0023045 | 0.0022962 | 0.0033498 | 0.0022979 | 0.0022937 | 0.0023 | 0.0023122 | 0.0022966 | 0.0026784 | 0.0023085 | 0.0022929 | 0.0023085 | 0.0023207 | 0.0022916 | 0.0022959 | 0.0023007 | 0.0022999 | 0.0022936 | 0.0022969 | 0.0023065 | 0.0023082 | 0.0022952 | 0.0022998 | 0.0023034 | 0.0023119 | 0.0023011 | 0.0023017 | 0.0022921 | 0.0023112 | 0.0023059 | 0.0023 | 0.00231 | 0.0022955 | 0.0023498 | 0.0022954 | 0.0023023 | 0.0022936 | 0.0022938 | 0.0022993 | 0.0022993 | 0.002302 | 0.0022954 | 0.002321 | 0.0023063 | 0.0022999 | 0.0022975 | 0.0022934 | 0.0023093 | 0.0023047 | 0.0022978 | 0.0023064 | 0.0022961 | 0.0023019 | 0.0023105 | 0.0023779 | 0.0023025 | 0.0022997 | 0.0022949 | 0.0022925 | 0.0023006 | 0.0022979 | 0.0023056 | 0.0024116 | 0.002308 | 0.0023097 | 0.0023 | 0.0023251 | 0.0022951 | 0.0023083 | 0.0023012 | 0.0023012 | 0.0023028 | 0.0023032 | 0.002292 | 0.002299 | 0.0023158 | 0.0023019 | 0.0023108 | 0.0023466 | 0.0022937 | 0.0022986 | 0.0023051 | 0.0023058 | 0.0023087 | 0.0022967 | 0.0023054 | 0.0023126 | 0.0023088 | 0.0023106 | 0.0022957 | 0.0023096 | 0.0029006 | 0.002296 | 0.0023059 | 0.0023096 | 0.0022908 | 0.0023053 | 0.0023043 | 0.0023 | 0.0023064 | 0.0023 | 0.0023065 | 0.0023037 | 0.0023027 | 0.0023002 | 0.0022934 | 0.0023074 | 0.0023058 | 0.0022928 | 0.0023013 | 0.0023041 | 0.0022988 | 0.0023064 | 0.0022916 | 0.0023208 | 0.0023082 | 0.0023036 | 0.0023071 | 0.002299 | 0.0023063 | 0.0023062 | 0.0023065 | 0.0022971 | 0.002296 | 0.0041135 | 0.0023022 | 0.0023019 | 0.0023067 | 0.0023171 | 0.0023111 | 0.0023389 | 0.0024078 | 0.0022943 | 0.0022935 | 0.0022952 | 0.0023734 | 0.0022965 | 0.002306 | 0.0023053 | 0.0022963 | 0.00231 | 0.0022979 | 0.002347 | 0.0023018 | 0.002305 | 0.0023079 | 0.0022983 | 0.0023439 | 0.0023083 | 0.0023017 | 0.0023054 | 0.0022917 | 0.0022967 | 0.0022954 | 0.0023066 | 0.0023009 | 0.0022954 | 0.0022936 | 0.002305 | 0.0022994 | 0.0022976 | 0.0023028 | 0.0023133 | 0.0022967 | 0.0022912 | 0.0023027 | 0.0023021 | 0.0022988 | 0.0023103 | 0.0023042 | 0.0022978 | 0.002314 | 0.002302 | 0.0024041 | 0.0024123 | 0.002307 | 0.0023071 | 0.0022928 | 0.0023772 | 0.0023081 | 0.0022937 | 0.0023384 | 0.0023007 | 0.0022936 | 0.0022952 | 0.0022949 | 0.0023076 | 0.0023083 | 0.002308 | 0.0036626 | 0.0022987 | 0.002302 | 0.0022976 | 0.0022994 | 0.0022967 | 0.0023023 | 0.0022942 | 0.002304 | 0.002305 | 0.0023021 | 0.0022994 | 0.0033834 | 0.0022968 | 0.0023004 | 0.0028473 | 0.002301 | 0.0023029 | 0.0025344 | 0.00231 | 0.0022957 | 0.0022957 | 0.0022982 | 0.0023152 | 0.002316 | 0.0023009 | 0.0022979 | 0.0023756 | 0.0023695 | 0.0022924 | 0.0022924 | 0.0022961 | 0.0023079 | 0.0023016 | 0.0022939 | 0.0023053 | 0.0023066 | 0.0022996 | 0.0023031 | 0.0022928 | 0.002312 | 0.0022942 | 0.0023045 | 0.0022943 | 0.0023067 | 0.0022974 | 0.0022965 | 0.0022988 | 0.0023008 | 0.0023131 | 0.0023065 | 0.0022988 | 0.0022977 | 0.0023023 | 0.0027728 | 0.0023042 | 0.0023106 | 0.0022962 | 0.0022983 | 0.0023091 | 0.0023012 | 0.0022918 | 0.0023004 | 0.0022958 | 0.0023012 | 0.0023019 | 0.0023394 | 0.0023943 | 0.0022954 | 0.0022934 | 0.0022896 | 0.0022924 | 0.0022976 | 0.0022983 | 0.0022984 | 0.0022998 | 0.0023018 | 0.0022953 | 0.0023073 | 0.0022928 | 0.002308 | 0.0022967 | 0.0023021 | 0.0022984 | 0.0023176 | 0.0022991 | 0.0023069 | 0.0022891 | 0.0026268 | 0.0022973 | 0.0023041 | 0.0022952 | 0.0022951 | 0.0023104 | 0.0023084 | 0.0022989 | 0.0023126 | 0.0023005 | 0.002295 | 0.0023038 | 0.0022936 | 0.0023034 | 0.0022972 | 0.0022963 | 0.0023073 | 0.0023027 | 0.0023045 | 0.0023085 | 0.0022919 | 0.0023054 | 0.0022949 | 0.0022985 | 0.002305 | 0.0023293 | 0.0023026 | 0.0023067 | 0.0022973 | 0.0022967 | 0.0022937 | 0.0022972 | 0.0023076 | 0.0022987 | 0.0023042 | 0.0023044 | 0.0023112 | 0.0022967 | 0.0022922 | 0.0023088 | 0.0023019 | 0.0022978 | 0.0023049 | 0.002304 | 0.0078745 | 0.0023036 | 0.0023108 | 0.0022945 | 0.0023025 | 0.0022898 | 0.0023051 | 0.0022913 | 0.0023065 | 0.0023068 | 0.0023047 | 0.0022919 | 0.0022937 | 0.0023041 | 0.0023127 | 0.0022986 | 0.0023072 | 0.0023123 | 0.002305 | 0.0022951 | 0.0023152 | 0.00231 | 0.0022926 | 0.0023015 | 0.0023144 | 0.0022903 | 0.0023046 | 0.0023029 | 0.0023092 | 0.0022912 | 0.002298 | 0.0023048 | 0.0023057 | 0.0022926 | 0.0023049 | 0.0023005 | 0.0023073 | 0.0023024 | 0.0022933 | 0.0023005 | 0.0022959 | 0.0022953 | 0.0022902 | 0.002306 | 0.0022999 | 0.002303 | 0.0023036 | 0.0022921 | 0.0023083 | 0.0022944 | 0.0022934 | 0.0022973 | 0.0022995 | 0.0023072 | 0.0022985 | 0.002299 | 0.0023039 | 0.0022988 | 0.0022948 | 0.0023114 | 0.0023009 | 0.0023287 | 0.0022982 | 0.0023013 | 0.0022969 | 0.0022981 | 0.0022925 | 0.0022903 | 0.0023083 | 0.0023113 | 0.0023004 | 0.0022961 | 0.0023036 | 0.0022965 | 0.0023034 | 0.0023045 | 0.0022997 | 0.0022943 | 0.0023283 | 0.0022981 | 0.0023027 | 0.0022944 | 0.0022983 | 0.0022994 | 0.0023072 | 0.0023023 | 0.0023041 | 0.0023041 | 0.0023011 | 0.0022951 | 0.0022966 | 0.0022995 | 0.0023043 | 0.0023057 | 0.002316 | 0.0023094 | 0.0023121 | 0.0022954 | 0.0023046 | 0.0022946 | 0.0022981 | 0.0022949 | 0.0022946 | 0.002304 | 0.002307 | 0.002303 | 0.0023051 | 0.0022991 | 0.0023007 | 0.0023138 | 0.0023479 | 0.0023001 | 0.0023006 | 0.0023051 | 0.0023022 | 0.0023149 | 0.0023037 | 0.0022914 | 0.0022928 | 0.0022915 | 0.0022995 | 0.0023023 | 0.0022954 | 0.0023103 | 0.002302 | 0.0022954 | 0.0022965 | 0.002306 | 0.002307 | 0.0023055 | 0.0022994 | 0.0023071 | 0.0022994 | 0.0022948 | 0.0023036 | 0.0023008 | 0.0023017 | 0.0023054 | 0.0023048 | 0.0022992 | 0.0023019 | 0.012539 | 0.0022889 | 0.0023251 | 0.0022992 | 0.002303 | 0.0027121 | 0.0023004 | 0.0022987 | 0.0022944 | 0.00231 | 0.0025406 | 0.002296 | 0.0024245 | 0.0023067 | 0.002303 | 0.0022951 | 0.0023079 | 0.0025634 | 0.0022935 | 0.0023076 | 0.0023038 | 0.002293 | 0.0022941 | 0.002296 | 0.0022925 | 0.002318 | 0.0023047 | 0.0023044 | 0.0023412 | 0.0023064 | 0.0022983 | 0.0022993 | 0.0023036 | 0.0023121 | 0.0023073 | 0.0023283 | 0.0023096 | 0.0023012 | 0.002294 | 0.0023029 | 0.0023006 | 0.0023014 | 0.0022905 | 0.0022993 | 0.0022999 | 0.0023102 | 0.0022976 | 0.0022969 | 0.0023137 | 0.0023053 | 0.0023081 | 0.002296 | 0.0023129 | 0.0023045 | 0.0023061 | 0.0023071 | 0.0023027 | 0.0023 | 0.0023214 | 0.0022928 | 0.0023077 | 0.0023081 | 0.0022984 | 0.0023052 | 0.0023376 | 0.0022945 | 0.0023023 | 0.0023018 | 0.0023051 | 0.002299 | 0.0022995 | 0.0022968 | 0.0023045 | 0.0023156 | 0.0022995 | 0.0022972 | 0.0023004 | 0.0022999 | 0.0022931 | 0.0022967 | 0.0023097 | 0.0023225 | 0.0023097 | 0.0023066 | 0.0023138 | 0.0023009 | 0.0023072 | 0.0023036 | 0.0023099 | 0.0022993 | 0.0023031 | 0.0023055 | 0.0022962 | 0.0023009 | 0.0023056 | 0.0022906 | 0.0023017 | 0.0023011 | 0.0035097 | 0.0027114 | 0.0022936 | 0.0023355 | 0.0023029 | 0.0023052 | 0.002295 | 0.0023004 | 0.0022928 | 0.0023028 | 0.0022959 | 0.0023087 | 0.0022933 | 0.002301 | 0.0023491 | 0.0022951 | 0.0023203 | 0.0023026 | 0.0022977 | 0.0023084 | 0.0022985 | 0.0022986 | 0.0023196 | 0.0023041 | 0.0022942 | 0.0022922 | 0.0032954 | 0.0023102 | 0.0022909 | 0.0022951 | 0.0023068 | 0.002302 | 0.0022945 | 0.0022969 | 0.0023054 | 0.0022939 | 0.0023045 | 0.0023051 | 0.0023035 | 0.0022998 | 0.0023006 | 0.0022939 | 0.0022932 | 0.0023072 | 0.0022915 | 0.0022892 | 0.0023089 | 0.0022937 | 0.0023027 | 0.0022963 | 0.0022996 | 0.0022939 | 0.0022984 | 0.0022991 | 0.0023133 | 0.0022945 | 0.0022973 | 0.0023051 | 0.0023093 | 0.0022983 | 0.002296 | 0.0023031 | 0.0023019 | 0.0022953 | 0.0022951 | 0.0022925 | 0.0023015 | 0.0023052 | 0.0023014 | 0.002293 | 0.0023186 | 0.0023032 | 0.0023127 | 0.0022958 | 0.0023073 | 0.0023023 | 0.0023084 | 0.0022969 | 0.0022978 | 0.0022987 | 0.0023077 | 0.0023036 | 0.0022921 | 0.0022904 | 0.002304 | 0.0022937 | 0.0022948 | 0.0023051 | 0.0022955 | 0.0022968 | 0.0023003 | 0.0023033 | 0.0022969 | 0.0023148 | 0.0023049 | 0.0023015 | 0.002298 | 0.0022988 | 0.0022934 | 0.0023039 | 0.0023071 | 0.0022984 | 0.0023089 | 0.0023045 | 0.0022963 | 0.0022947 | 0.0022938 | 0.0023039 | 0.0022969 | 0.0023076 | 0.0022926 | 0.0023079 | 0.0023073 | 0.0023036 | 0.0022983 | 0.0023028 | 0.0022983 | 0.0023319 | 0.0023007 | 0.0023138 | 0.0022925 | 0.002311 | 0.0023103 | 0.0023122 | 0.0023053 | 0.0022958 | 0.0022934 | 0.0022953 | 0.0023036 | 0.0022951 | 0.0023103 | 0.0023089 | 0.0022971 | 0.0022985 | 0.002302 | 0.0023013 | 0.0022969 | 0.0022941 | 0.0023037 | 0.0023021 | 0.0023027 | 0.0023075 | 0.0023104 | 0.0022916 | 0.0022941 | 0.0023016 | 0.0022999 | 0.0023011 | 0.0023034 | 0.0022908 | 0.0023123 | 0.0082781 | 0.0022966 | 0.0022974 | 0.0023027 | 0.0022933 | 0.0023014 | 0.0023252 | 0.0022998 | 0.0022972 | 0.0022953 | 0.002307 | 0.0023072 | 0.0023026 | 0.0023014 | 0.0023336 | 0.0023011 | 0.002292 | 0.0023106 | 0.0022964 | 0.0023053 | 0.0023026 | 0.0023108 | 0.0023028 | 0.0023035 | 0.002302 | 0.0023109 | 0.002305 | 0.0023086 | 0.0022887 | 0.0023116 | 0.0023011 | 0.0023006 | 0.0022998 | 0.0022965 | 0.0023047 | 0.0022963 | 0.0022955 | 0.0022999 | 0.0023025 | 0.002297 | 0.0023725 | 0.0023188 | 0.0022981 | 0.0023038 | 0.0022952 | 0.0023068 | 0.0022961 | 0.0023048 | 0.0023102 | 0.0023027 | 0.0022937 | 0.0023088 | 0.0023018 | 0.0023133 | 0.0023332 | 0.0022952 | 0.0023003 | 0.0023022 | 0.0023034 | 0.0023094 | 0.0023001 | 0.0024433 | 0.0023 | 0.0049981 | 0.0023005 | 0.0023079 | 0.0023044 | 0.0023093 | 0.0023087 | 0.0022965 | 0.0023061 | 0.0023072 | 0.0023005 | 0.0022938 | 0.0023062 | 0.0023055 | 0.0022941 | 0.0023019 | 0.002388 | 0.002297 | 0.0022973 | 0.0024024 | 0.0023418 | 0.0023113 | 0.0023097 | 0.0023069 | 0.0023448 | 0.0022926 | 0.0022961 | 0.0023001 | 0.0022956 | 0.0023028 | 0.0022991 | 0.0023022 | 0.0023043 | 0.0023486 | 0.0023053 | 0.0023046 | 0.0022979 | 0.0023034 | 0.0023041 | 0.013909 | 0.0023061 | 0.0023177 | 0.0022983 | 0.0023207 | 0.0023029 | 0.0023061 | 0.0023058 | 0.0023101 | 0.0023073 | 0.0023298 | 0.0022943 | 0.0051257 | 0.0023074 | 0.0024151 | 0.0023071 | 0.0023037 | 0.0022889 | 0.0023108 | 0.0023062 | 0.0023031 | 0.002306 | 0.0022996 | 0.0022986 | 0.0022903 | 0.0023078 | 0.0022942 | 0.0022922 | 0.0023004 | 0.0023034 | 0.0023031 | 0.0023046 | 0.0023087 | 0.0023076 | 0.0022915 | 0.0022961 | 0.0023041 | 0.0023112 | 0.00229 | 0.0023058 | 0.0022942 | 0.0022956 | 0.0023357 | 0.0022961 | 0.0023108 | 0.002299 | 0.0023068 | 0.0022936 | 0.0023002 | 0.0023942 | 0.0023019 | 0.0023037 | 0.0023134 | 0.0023031 | 0.0024241 | 0.0023109 | 0.0023027 | 0.0022969 | 0.0023258 | 0.0025828 | 0.0022955 | 0.0023012 | 0.002301 | 0.0023046 | 0.0023021 | 0.0023318 | 0.0022967 | 0.0023038 | 0.0023097 | 0.0023077 | 0.0023202 | 0.0022955 | 0.0023097 | 0.0022964 | 0.002306 | 0.0022909 | 0.0022939 | 0.0023063 | 0.0023056 | 0.0022948 | 0.002293 | 0.0023199 | 0.0022945 | 0.0026756 | 0.0023041 | 0.0023116 | 0.0031245 | 0.002301 | 0.0022956 | 0.0023029 | 0.0023033 | 0.0023046 | 0.0023029 | 0.0022985 | 0.0023116 | 0.0023019 | 0.0023054 | 0.0022983 | 0.0023049 | 0.0023056 | 0.0023035 | 0.002294 | 0.0023009 | 0.0023 | 0.0022987 | 0.0023027 | 0.0023122 | 0.002303 | 0.002331 | 0.0022972 | 0.002307 | 0.0023027 | 0.0023143 | 0.0022956 | 0.0023057 | 0.0023064 | 0.0023003 | 0.0023029 | 0.0022973 | 0.0022967 | 0.0023068 | 0.0023009 | 0.0022961 | 0.0022999 | 0.0023117 | 0.0023035 | 0.0022909 | 0.0023067 | 0.0023259 | 0.0023018 | 0.0023053 | 0.0023043 | 0.0022945 | 0.0023064 | 0.0023138 | 0.0022993 | 0.002305 | 0.0022988 | 0.0023126 | 0.0022989 | 0.0022959 | 0.0023019 | 0.0023059 | 0.0023132 | 0.0023038 | 0.0023079 | 0.0023041 | 0.002295 | 0.0022975 | 0.0023784 | 0.0022958 | 0.0022988 | 0.0023034 | 0.0023083 | 0.0023086 | 0.0023069 | 0.0022945 | 0.0022941 | 0.0023498 | 0.0023078 | 0.0023045 | 0.0022978 | 0.0022971 | 0.0022926 | 0.0023126 | 0.0022939 | 0.0023046 | 0.0022987 | 0.0022911 | 0.0023039 | 0.0023043 | 0.0024356 | 0.0022944 | 0.0023033 | 0.0022998 | 0.0023012 | 0.0022985 | 0.0023872 | 0.0022979 | 0.0023097 | 0.0023022 | 0.0023039 | 0.0023009 | 0.0022912 | 0.0023024 | 0.0022985 | 0.0022903 | 0.0022918 | 0.0023125 | 0.0023013 | 0.0023012 | 0.0022946 | 0.0022994 | 0.0023031 | 0.0023027 | 0.0023071 | 0.0022921 | 0.0023261 | 0.0022963 | 0.0023084 | 0.002299 | 0.0023074 | 0.0023054 | 0.0023052 | 0.0022982 | 0.0022919 | 0.0023085 | 0.0022999 | 0.002304 | 0.0022999 | 0.0023078 | 0.0023043 | 0.0022957 | 0.0023025 | 0.0023048 | 0.0022992 | 0.0022972 | 0.002304 | 0.0022958 | 0.0022978 | 0.0023083 | 0.0022985 | 0.0023084 | 0.0023065 | 0.0022986 | 0.0022993 | 0.0022952 | 0.0022992 | 0.002308 | 0.0023111 | 0.0022999 | 0.0022987 | 0.0022956 | 0.0022888 | 0.0022992 | 0.0022914 | 0.0023057 | 0.0022955 | 0.0023039 | 0.0023088 | 0.0022974 | 0.0023247 | 0.0022991 | 0.0022995 | 0.0022983 | 0.0023059 | 0.0022961 | 0.0023059 | 0.0022981 | 0.0022892 | 0.0023053 | 0.0023026 | 0.002302 | 0.0023202 | 0.0023001 | 0.0023074 | 0.0023067 | 0.0022954 | 0.0023021 | 0.0023016 | 0.0022967 | 0.0022993 | 0.0022993 | 0.0022951 | 0.0023082 | 0.0023003 | 0.0023027 | 0.002294 | 0.0023059 | 0.0023103 | 0.0022975 | 0.0022978 | 0.0022997 | 0.0022936 | 0.0022953 | 0.0022971 | 0.0023027 | 0.0023095 | 0.0023067 | 0.0022922 | 0.002312 | 0.0023032 | 0.0022959 | 0.0024454 | 0.0022983 | 0.0022987 | 0.0031822 | 0.0023064 | 0.0022988 | 0.002368 | 0.002299 | 0.0022977 | 0.0023079 | 0.0023054 | 0.0023013 | 0.0023093 | 0.0023065 | 0.0023546 | 0.0022982 | 0.0022987 | 0.0023092 | 0.0023101 | 0.0022943 | 0.002302 | 0.002306 | 0.0023069 | 0.0022973 | 0.0022948 | 0.0022886 | 0.0028124 | 0.0023187 | 0.0023046 | 0.0022976 | 0.0022974 | 0.0023886 | 0.0023102 | 0.0023114 | 0.0023013 | 0.0022961 | 0.0022938 | 0.0023035 | 0.0023018 | 0.0022983 | 0.0032691 | 0.0022988 | 0.0022945 | 0.012032 | 0.0023212 | 0.0022928 | 0.0023037 | 0.0023153 | 0.0022986 | 0.002297 | 0.0022939 | 0.0022932 | 0.0022991 | 0.0023722 | 0.0022951 | 0.0023816 | 0.0022978 | 0.0022929 | 0.0022995 | 0.002305 | 0.0023067 | 0.0023268 | 0.002302 | 0.0023024 | 0.0023006 | 0.0023027 | 0.0023008 | 0.0022985 | 0.0022987 | 0.002308 | 0.0022918 | 0.0023045 | 0.0022942 | 0.0023441 | 0.0023004 | 0.0023082 | 0.0022999 | 0.0023026 | 0.0023034 | 0.0022908 | 0.0023036 | 0.0022979 | 0.0023036 | 0.0023068 | 0.002297 | 0.0023015 | 0.0023175 | 0.0023032 | 0.0023076 | 0.0089778 | 0.002369 | 0.0023038 | 0.0023043 | 0.0023059 | 0.0022974 | 0.0023152 | 0.0023022 | 0.0022997 | 0.0022995 | 0.0022958 | 0.0022922 | 0.0023048 | 0.0023074 | 0.0023017 | 0.0022919 | 0.0022932 | 0.0023451 | 0.0022996 | 0.0022946 | 0.0022987 | 0.0022988 | 0.0022909 | 0.0023102 | 0.0023092 | 0.0022928 | 0.0023051 | 0.0023029 | 0.0022936 | 0.0022931 | 0.0022897 | 0.0022965 | 0.0022996 | 0.002311 | 0.0023075 | 0.0023024 | 0.002304 | 0.0023033 | 0.0023023 | 0.0022981 | 0.0023063 | 0.0023081 | 0.0023082 | 0.0023039 | 0.0023034 | 0.0023018 | 0.0022976 | 0.0022976 | 0.0022929 | 0.0023091 | 0.0023159 | 0.0023472 | 0.0022955 | 0.0023994 | 0.0023057 | 0.0023066 | 0.0023005 | 0.0023083 | 0.0026336 | 0.0023153 | 0.0023091 | 0.0023064 | 0.0023111 | 0.0023106 | 0.0023218 | 0.0023036 | 0.0023076 | 0.0023022 | 0.0022941 | 0.0023075 | 0.0023107 | 0.0029967 | 0.0023065 | 0.0024884 | 0.0023092 | 0.0022918 | 0.0023029 | 0.0023109 | 0.0023002 | 0.0023339 | 0.0023126 | 0.0023078 | 0.0023079 | 0.0022939 | 0.0022972 | 0.0022958 | 0.002305 | 0.0022997 | 0.0023101 | 0.0022932 | 0.002312 | 0.0022912 | 0.0022921 | 0.0023277 | 0.0023045 | 0.0023022 | 0.0023031 | 0.0023137 | 0.002294 | 0.0023051 | 0.0023216 | 0.0023077 | 0.0023091 | 0.0023014 | 0.0022946 | 0.002305 | 0.0022932 | 0.002301 | 0.0024345 | 0.002291 | 0.0022987 | 0.0023092 | 0.0023 | 0.0024218 | 0.0023032 | 0.0022964 | 0.0028138 | 0.0022977 | 0.0023103 | 0.0023059 | 0.0023078 | 0.0023647 | 0.0023001 | 0.0023066 | 0.0023013 | 0.002302 | 0.0023033 | 0.0023026 | 0.0023 | 0.0023859 | 0.0022998 | 0.0023 | 0.0023086 | 0.0023065 | 0.0022957 | 0.0022906 | 0.0023015 | 0.002304 | 0.0023059 | 0.0022968 | 0.0023062 | 0.0022928 | 0.0022925 | 0.0023 | 0.0022909 | 0.0023023 | 0.0022972 | 0.0022968 | 0.0022965 | 0.0023139 | 0.0023452 | 0.0022972 | 0.0023148 | 0.0023132 | 0.0022994 | 0.0023075 | 0.0022988 | 0.0023004 | 0.002305 | 0.0023054 | 0.0023019 | 0.0022983 | 0.0022949 | 0.0023097 | 0.0022974 | 0.0023099 | 0.0023102 | 0.0023057 | 0.0022911 | 0.0022958 | 0.0023075 | 0.0023473 | 0.0023002 | 0.0022968 | 0.0023039 | 0.0023432 | 0.0022973 | 0.002325 | 0.0023523 | 0.002305 | 0.0022966 | 0.0022993 | 0.0023116 | 0.0023031 | 0.0022953 | 0.0023026 | 0.0022911 | 0.0022939 | 0.0022988 | 0.0022919 | 0.0022934 | 0.0023021 | 0.0023094 | 0.0023075 | 0.0022948 | 0.0023008 | 0.0022991 | 0.0022948 | 0.0023076 | 0.0023093 | 0.0022941 | 0.0022942 | 0.0023084 | 0.002308 | 0.0023061 | 0.0022957 | 0.0023082 | 0.0023027 | 0.0022986 | 0.002301 | 0.0022946 | 0.0043484 | 0.0023033 | 0.0023064 | 0.0022944 | 0.0022908 | 0.0023066 | 0.0035783 | 0.0023048 | 0.002299 | 0.0022941 | 0.002294 | 0.0023056 | 0.0023044 | 0.0023001 | 0.0024418 | 0.0022962 | 0.0022949 | 0.0022922 | 0.002312 | 0.0022976 | 0.0022945 | 0.0023093 | 0.0023532 | 0.0022934 | 0.0022927 | 0.0023078 | 0.0023038 | 0.0062658 | 0.0022999 | 0.0022934 | 0.0023009 | 0.0023148 | 0.0023106 | 0.0022986 | 0.0023029 | 0.0023078 | 0.0023013 | 0.0022999 | 0.0022993 | 0.002308 | 0.0022944 | 0.0023023 | 0.0022913 | 0.0022999 | 0.002291 | 0.0023263 | 0.0023058 | 0.0023013 | 0.0023011 | 0.002295 | 0.0023004 | 0.0022936 | 0.0022893 | 0.0022894 | 0.0022954 | 0.0023054 | 0.0022936 | 0.0023041 | 0.0022993 | 0.0023017 | 0.0023065 | 0.0023512 | 0.0022956 | 0.0023034 | 0.0023024 | 0.0023026 | 0.0023292 | 0.0023055 | 0.0023162 | 0.0022913 | 0.0022985 | 0.0023081 | 0.0022909 | 0.0023054 | 0.0023029 | 0.0023509 | 0.0023344 | 0.0023023 | 0.0039663 | 0.002301 | 0.0023078 | 0.002311 | 0.0023072 | 0.0023112 | 0.0027693 | 0.0022993 | 0.0022904 | 0.0023032 | 0.0023027 | 0.0022978 | 0.0023163 | 0.0023049 | 0.0022971 | 0.0023017 | 0.0023042 | 0.0023027 | 0.0022923 | 0.0022938 | 0.0023005 | 0.0022985 | 0.0023078 | 0.0023121 | 0.0023052 | 0.0023103 | 0.0023007 | 0.0023089 | 0.0023037 | 0.0023086 | 0.0023002 | 0.0022995 | 0.0023032 | 0.0023069 | 0.0023083 | 0.0022968 | 0.0023052 | 0.0023029 | 0.0023097 | 0.0022991 | 0.0023045 | 0.0022941 | 0.0023082 | 0.0023086 | 0.0023606 | 0.0022994 | 0.0023021 | 0.0023054 | 0.0023185 | 0.0023045 | 0.002296 | 0.0022985 | 0.0022907 | 0.0023659 | 0.0022967 | 0.0022947 | 0.0023011 | 0.0022937 | 0.0022996 | 0.0022991 | 0.0022968 | 0.0023029 | 0.0023072 | 0.002499 | 0.0023003 | 0.0023095 | 0.0023062 | 0.002311 | 0.0022936 | 0.0022999 | 0.0022982 | 0.002309 | 0.0022951 | 0.0023095 | 0.0023121 | 0.0023014 | 0.002304 | 0.0022989 | 0.0023049 | 0.0023073 | 0.0022931 | 0.002307 | 0.0022908 | 0.0023181 | 0.0023036 | 0.0023261 | 0.0023023 | 0.002311 | 0.0023052 | 0.0023053 | 0.0023074 | 0.0022984 | 0.0022987 | 0.0023071 | 0.002298 | 0.0022956 | 0.0022942 | 0.0023004 | 0.002305 | 0.0022977 | 0.0023012 | 0.0023304 | 0.0023031 | 0.0022971 | 0.0022921 | 0.0022966 | 0.0023049 | 0.00231 | 0.0023076 | 0.0023081 | 0.002304 | 0.0022987 | 0.0023045 | 0.0023013 | 0.0022919 | 0.0022968 | 0.002308 | 0.002307 | 0.0023038 | 0.0022978 | 0.003614 | 0.0023148 | 0.0022948 | 0.0022981 | 0.0023043 | 0.0023028 | 0.0023662 | 0.002293 | 0.0026003 | 0.0022924 | 0.0023107 | 0.002313 | 0.0022966 | 0.0022938 | 0.0023012 | 0.0023092 | 0.0022966 | 0.0023059 | 0.0023064 | 0.0022944 | 0.002299 | 0.0023046 | 0.0022936 | 0.0022978 | 0.0023032 | 0.0022927 | 0.002293 | 0.0023002 | 0.0022979 | 0.0026031 | 0.0022988 | 0.0022991 | 0.0022965 | 0.0023096 | 0.0023189 | 0.0022965 | 0.0023028 | 0.0023063 | 0.0023119 | 0.0023006 | 0.0022989 | 0.0023045 | 0.0023013 | 0.0023084 | 0.0023003 | 0.0022979 | 0.002308 | 0.0022975 | 0.0023013 | 0.0023024 | 0.0025316 | 0.002295 | 0.0023067 | 0.0022971 | 0.0023078 | 0.0022885 | 0.0022921 | 0.002309 | 0.0023077 | 0.01029 | 0.00231 | 0.0022932 | 0.0022948 | 0.0022989 | 0.0023007 | 0.0023019 | 0.0023005 | 0.002309 | 0.0023012 | 0.0023013 | 0.0023044 | 0.0022964 | 0.0023042 | 0.0023073 | 0.0023111 | 0.0023668 | 0.0023123 | 0.0023011 | 0.0022925 | 0.0023052 | 0.0023035 | 0.0022943 | 0.0022956 | 0.0023041 | 0.0023029 | 0.0023181 | 0.002298 | 0.0022965 | 0.0023091 | 0.0023035 | 0.0023212 | 0.0023001 | 0.0023241 | 0.0023007 | 0.0022984 | 0.0023076 | 0.0023019 | 0.002315 | 0.0023066 | 0.0022929 | 0.0023134 | 0.0022931 | 0.0023039 | 0.0022981 | 0.0023048 | 0.0023063 | 0.0022975 | 0.0022911 | 0.0023592 | 0.0022948 | 0.0023265 | 0.0023005 | 0.0023209 | 0.0022995 | 0.0022971 | 0.002302 | 0.0023072 | 0.002307 | 0.0022928 | 0.0023062 | 0.0023073 | 0.0023094 | 0.0022977 | 0.0023034 | 0.0022945 | 0.002296 | 0.0023021 | 0.0022958 | 0.00248 | 0.0023041 | 0.0022967 | 0.0022951 | 0.0023225 | 0.0022983 | 0.0023157 | 0.0023044 | 0.0022924 | 0.0022986 | 0.0023 | 0.00229 | 0.0023062 | 0.0023017 | 0.0023056 | 0.0023247 | 0.0023195 | 0.0023184 | 0.0023038 | 0.0022966 | 0.0022924 | 0.0023066 | 0.0022919 | 0.0023049 | 0.0023056 | 0.0024568 | 0.0023103 | 0.0022938 | 0.0023022 | 0.0023298 | 0.0023032 | 0.0023022 | 0.0022993 | 0.0022933 | 0.0023319 | 0.002313 | 0.0023014 | 0.0064748 | 0.0023052 | 0.002318 | 0.0023004 | 0.0022921 | 0.0022945 | 0.0023006 | 0.0023052 | 0.0023095 | 0.0022925 | 0.0022926 | 0.0023049 | 0.0022885 | 0.0022929 | 0.0022984 | 0.0022907 | 0.0023019 | 0.0022913 | 0.0023066 | 0.002373 | 0.0023094 | 0.0023027 | 0.0022994 | 0.0022954 | 0.0023022 | 0.002299 | 0.0023273 | 0.0023078 | 0.0022928 | 0.0023088 | 0.0023044 | 0.0023044 | 0.0023053 | 0.0041613 | 0.0022943 | 0.0023103 | 0.0023091 | 0.0023078 | 0.002312 | 0.0023011 | 0.0023014 | 0.0022942 | 0.0022978 | 0.0023026 | 0.0023042 | 0.0022942 | 0.0023008 | 0.0022972 | 0.0022921 | 0.002309 | 0.0022978 | 0.0023036 | 0.0022968 | 0.0023665 | 0.0023001 | 0.0022937 | 0.0023077 | 0.0023034 | 0.0023003 | 0.0022993 | 0.0023125 | 0.0023079 | 0.0022955 | 0.0023115 | 0.0022946 | 0.0022989 | 0.0023032 | 0.0023027 | 0.0022994 | 0.0023056 | 0.0023029 | 0.0022981 | 0.0023008 | 0.0023003 | 0.0023026 | 0.0022957 | 0.0023009 | 0.0032333 | 0.0023059 | 0.0023023 | 0.0022993 | 0.0023056 | 0.0027141 | 0.0022994 | 0.0022943 | 0.002309 | 0.0023045 | 0.0034125 | 0.0023042 | 0.0023076 | 0.0023049 | 0.0022956 | 0.0023172 | 0.0023062 | 0.0023037 | 0.0023095 | 0.0023078 | 0.0023053 | 0.0023075 | 0.0022952 | 0.002302 | 0.0022947 | 0.002302 | 0.0023017 | 0.0023061 | 0.0023095 | 0.0023012 | 0.0023032 | 0.0022981 | 0.0023043 | 0.0023018 | 0.0022921 | 0.002294 | 0.0023049 | 0.0023002 | 0.0023015 | 0.0023001 | 0.0023194 | 0.0022945 | 0.0023056 | 0.0022978 | 0.0022882 | 0.0023058 | 0.0022986 | 0.0022984 | 0.0023048 | 0.0023053 | 0.0022973 | 0.0022977 | 0.0023095 | 0.0022879 | 0.0023055 | 0.0023002 | 0.0022984 | 0.0023076 | 0.002306 | 0.0022947 | 0.002304 | 0.0023044 | 0.0023043 | 0.002303 | 0.0022959 | 0.0022965 | 0.0023 | 0.0022936 | 0.0022965 | 0.0023066 | 0.0023013 | 0.0023048 | 0.0022958 | 0.0022928 | 0.002302 | 0.0022969 | 0.0023081 | 0.0023047 | 0.0022966 | 0.002305 | 0.0023076 | 0.0023034 | 0.0023578 | 0.0022976 | 0.0023063 | 0.0023019 | 0.0022892 | 0.002292 | 0.0023006 | 0.0023066 | 0.002308 | 0.0023054 | 0.0022968 | 0.0023096 | 0.0023132 | 0.0022983 | 0.0023147 | 0.0023753 | 0.0023024 | 0.0022951 | 0.0022994 | 0.0022971 | 0.0023015 | 0.0023042 | 0.0023044 | 0.0023059 | 0.0022994 | 0.0023101 | 0.002328 | 0.0022985 | 0.0023092 | 0.0022928 | 0.002302 | 0.0023088 | 0.0024354 | 0.0023045 | 0.0023065 | 0.0024309 | 0.0022974 | 0.0022921 | 0.0024604 | 0.0022964 | 0.0023022 | 0.0022983 | 0.002294 | 0.0023038 | 0.0022993 | 0.00231 | 0.0022935 | 0.0022955 | 0.0022919 | 0.0023008 | 0.0022935 | 0.0022931 | 0.0023113 | 0.0022936 | 0.0022996 | 0.002306 | 0.0025297 | 0.0023007 | 0.002303 | 0.0023002 | 0.0022955 | 0.0023067 | 0.0022995 | 0.0022999 | 0.0023083 | 0.0022998 | 0.0022948 | 0.002296 | 0.002309 | 0.0022945 | 0.0023061 | 0.002298 | 0.0022949 | 0.0023172 | 0.0022905 | 0.0023063 | 0.0022996 | 0.0023072 | 0.0023066 | 0.0023108 | 0.0023052 | 0.002297 | 0.0022937 | 0.0023088 | 0.0022943 | 0.0023051 | 0.0022967 | 0.0022944 | 0.0023081 | 0.0023064 | 0.0023069 | 0.0022894 | 0.002307 | 0.002405 | 0.0023021 | 0.0022946 | 0.0022954 | 0.0022954 | 0.0023045 | 0.0023084 | 0.0023078 | 0.0023028 | 0.0023 | 0.00231 | 0.0023014 | 0.0023001 | 0.0023017 | 0.0022966 | 0.0023185 | 0.0022938 | 0.0023076 | 0.0023008 | 0.0023126 | 0.002307 | 0.0023321 | 0.0022988 | 0.0031881 | 0.0022914 | 0.0023104 | 0.0022917 | 0.002299 | 0.0023045 | 0.0022974 | 0.0023077 | 0.0023018 | 0.0023078 | 0.0044886 | 0.0023012 | 0.0023093 | 0.0023086 | 0.0023159 | 0.0023071 | 0.002314 | 0.0023102 | 0.0029714 | 0.0023031 | 0.0023103 | 0.0022973 | 0.002302 | 0.0023012 | 0.0022949 | 0.0023025 | 0.0022991 | 0.0023037 | 0.0023085 | 0.0022974 | 0.0023788 | 0.002299 | 0.0023029 | 0.0023033 | 0.0023061 | 0.0023018 | 0.0022977 | 0.0023027 | 0.002302 | 0.0024353 | 0.0022941 | 0.002306 | 0.0023017 | 0.0024676 | 0.002308 | 0.0025095 | 0.0023012 | 0.0023062 | 0.0023065 | 0.0022936 | 0.0026606 | 0.0023064 | 0.0023006 | 0.0023099 | 0.0024504 | 0.0023081 | 0.0022927 | 0.0023025 | 0.0022948 | 0.0023096 | 0.0023004 | 0.0023016 | 0.0022989 | 0.0022918 | 0.0023093 | 0.0024323 | 0.0023045 | 0.0022964 | 0.002296 | 0.0023044 | 0.0023091 | 0.0023021 | 0.002306 | 0.0022966 | 0.0023056 | 0.0023039 | 0.0022927 | 0.0023064 | 0.0022996 | 0.0023079 | 0.0023489 | 0.0023015 | 0.0022952 | 0.0023013 | 0.0023056 | 0.0023032 | 0.0023098 | 0.0023036 | 0.0022955 | 0.0023065 | 0.0023055 | 0.0022959 | 0.0023023 | 0.0022984 | 0.0022985 | 0.0023316 | 0.0022984 | 0.0023132 | 0.002303 | 0.0022936 | 0.0022997 | 0.002296 | 0.0037643 | 0.0022945 | 0.0023135 | 0.00231 | 0.0023018 | 0.0022898 | 0.0023041 | 0.0023061 | 0.0022992 | 0.0023082 | 0.0023035 | 0.0022931 | 0.0022954 | 0.0023104 | 0.0023012 | 0.0022959 | 0.0023 | 0.0023075 | 0.0023023 | 0.0023115 | 0.0022979 | 0.0022954 | 0.0023093 | 0.0023121 | 0.0023103 | 0.0023046 | 0.0022928 | 0.0023074 | 0.0023009 | 0.0022958 | 0.0023082 | 0.0023068 | 0.0023023 | 0.0022942 | 0.0023045 | 0.0022969 | 0.0023113 | 0.0022926 | 0.0022909 | 0.002292 | 0.0023079 | 0.0023057 | 0.0023111 | 0.0022947 | 0.0023043 | 0.0023009 | 0.0022992 | 0.0022965 | 0.0022914 | 0.0023166 | 0.0023054 | 0.0025723 | 0.0023093 | 0.0022949 | 0.0023004 | 0.0023066 | 0.0023064 | 0.0023093 | 0.0022958 | 0.0023076 | 0.0023091 | 0.0023039 | 0.0023102 | 0.0022969 | 0.0023004 | 0.0023598 | 0.0023055 | 0.0023032 | 0.0022921 | 0.0023045 | 0.0023068 | 0.0022976 | 0.0023056 | 0.0023002 | 0.0023036 | 0.002295 | 0.0023 | 0.0023001 | 0.0022982 | 0.0023325 | 0.0022945 | 0.0022934 | 0.0022914 | 0.0024808 | 0.0023019 | 0.0025457 | 0.0022907 | 0.0023327 | 0.0023065 | 0.0023125 | 0.0023013 | 0.0022955 | 0.0022971 | 0.0023081 | 0.0022924 | 0.0022975 | 0.0023007 | 0.0023061 | 0.0023084 | 0.0023538 | 0.0023079 | 0.0023035 | 0.0023009 | 0.0022936 | 0.0023151 | 0.0023097 | 0.0022988 | 0.0023086 | 0.0022987 | 0.0023091 | 0.0023079 | 0.002304 | 0.0023072 | 0.002299 | 0.0022991 | 0.0023048 | 0.0023074 | 0.0023084 | 0.0022961 | 0.002296 | 0.0023036 | 0.0023027 | 0.0023014 | 0.0022992 | 0.0023101 | 0.0022986 | 0.002295 | 0.0023062 | 0.0022951 | 0.00229 | 0.0023042 | 0.0023078 | 0.002296 | 0.0022953 | 0.0022991 | 0.0023066 | 0.0022934 | 0.0023034 | 0.0023133 | 0.0022999 | 0.0023074 | 0.0026384 | 0.0022972 | 0.0023111 | 0.0022917 | 0.0023114 | 0.0022982 | 0.0022994 | 0.0022932 | 0.0023775 | 0.0023028 | 0.0022978 | 0.002299 | 0.0023108 | 0.0022982 | 0.0023112 | 0.0022953 | 0.002309 | 0.0023096 | 0.002302 | 0.0022953 | 0.0022934 | 0.0023083 | 0.0023053 | 0.002295 | 0.0023135 | 0.0022978 | 0.0023055 | 0.0022998 | 0.0023087 | 0.0023008 | 0.0022969 | 0.0023072 | 0.002311 | 0.0023247 | 0.0022962 | 0.0023093 | 0.0022938 | 0.002302 | 0.0023 | 0.0022978 | 0.0023053 | 0.0022991 | 0.0023135 | 0.0022991 | 0.0022991 | 0.0022965 | 0.0023054 | 0.0023094 | 0.0023008 | 0.0022978 | 0.0022933 | 0.0022955 | 0.0022952 | 0.0023023 | 0.0022993 | 0.0022977 | 0.0023018 | 0.0023418 | 0.0023093 | 0.002336 | 0.0022964 | 0.0023092 | 0.0023041 | 0.0023049 | 0.0023067 | 0.0022951 | 0.0022989 | 0.0023061 | 0.0023078 | 0.002314 | 0.0023047 | 0.002293 | 0.0022938 | 0.0022983 | 0.0023082 | 0.0022951 | 0.0023088 | 0.0022986 | 0.0023061 | 0.0034129 | 0.0022966 | 0.0023446 | 0.0026083 | 0.0022997 | 0.0023117 | 0.0023121 | 0.0023094 | 0.0023005 | 0.0022994 | 0.0023026 | 0.0023075 | 0.0022953 | 0.0023092 | 0.0023197 | 0.0023026 | 0.0023102 | 0.0023021 | 0.0023024 | 0.0022974 | 0.0022918 | 0.0023005 | 0.0023036 | 0.0023273 | 0.0022899 | 0.0023176 | 0.0022955 | 0.0022985 | 0.0022978 | 0.0022974 | 0.0023071 | 0.0023001 | 0.0023038 | 0.002306 | 0.0023057 | 0.0022925 | 0.0023088 | 0.0023052 | 0.0023029 | 0.0023076 | 0.0023146 | 0.0022947 | 0.0024377 | 0.0023047 | 0.0023006 | 0.0022947 | 0.0023013 | 0.0023057 | 0.0023023 | 0.0023077 | 0.0022991 | 0.0022903 | 0.0023074 | 0.0022974 | 0.0022955 | 0.0024932 | 0.0022966 | 0.0025216 | 0.0023002 | 0.002296 | 0.002302 | 0.0022989 | 0.002306 | 0.0023102 | 0.0022985 | 0.0023281 | 0.0023043 | 0.002289 | 0.0023074 | 0.0023031 | 0.0022949 | 0.0022973 | 0.0022989 | 0.0022991 | 0.0022992 | 0.0023365 | 0.0023154 | 0.0023096 | 0.0022982 | 0.0022894 | 0.0022949 | 0.0024263 | 0.0023061 | 0.0023022 | 0.0023098 | 0.0023041 | 0.0022948 | 0.002299 | 0.0023103 | 0.002311 | 0.0023002 | 0.0022982 | 0.0022993 | 0.0022987 | 0.0022946 | 0.0022903 | 0.0023054 | 0.0023019 | 0.0022985 | 0.0023004 | 0.002374 | 0.0023024 | 0.0023005 | 0.0022961 | 0.0022953 | 0.0023233 | 0.0023016 | 0.0022918 | 0.0023047 | 0.0023045 | 0.0022944 | 0.0022957 | 0.0022954 | 0.0023068 | 0.0022984 | 0.0022942 | 0.0023142 | 0.0023011 | 0.0023088 | 0.0023075 | 0.0023075 | 0.0024254 | 0.0023055 | 0.0023009 | 0.0022994 | 0.011708 | 0.0023353 | 0.0023265 | 0.0023025 | 0.0023096 | 0.0023096 | 0.0023026 | 0.0022906 | 0.0024983 | 0.0022981 | 0.0023028 | 0.0023092 | 0.0023073 | 0.0022969 | 0.0022988 | 0.0022931 | 0.0023024 | 0.0023014 | 0.0022952 | 0.0022911 | 0.0022965 | 0.0023017 | 0.0022938 | 0.0022989 | 0.0023158 | 0.0024098 | 0.0023409 | 0.0022926 | 0.0022976 | 0.0022929 | 0.0023023 | 0.0022941 | 0.0023012 | 0.002426 | 0.0023622 | 0.0022975 | 0.0023004 | 0.0022934 | 0.0023103 | 0.0023208 | 0.0023343 | 0.0022981 | 0.0023019 | 0.0022931 | 0.0023021 | 0.0023081 | 0.0022919 | 0.0022986 | 0.0023234 | 0.002294 | 0.0023082 | 0.0022937 | 0.0023067 | 0.002306 | 0.0022991 | 0.0022936 | 0.0023045 | 0.0023016 | 0.0023014 | 0.0023004 | 0.0023047 | 0.0022989 | 0.002296 | 0.0023019 | 0.0022908 | 0.0023083 | 0.0023052 | 0.002321 | 0.0022998 | 0.0023779 | 0.0023037 | 0.0023039 | 0.002299 | 0.0023016 | 0.0023048 | 0.0023052 | 0.0023015 | 0.0022985 | 0.0023025 | 0.0023304 | 0.0023038 | 0.0023208 | 0.0023017 | 0.0022942 | 0.002299 | 0.0022925 | 0.0023008 | 0.0023047 | 0.0023053 | 0.0023094 | 0.0022978 | 0.00234 | 0.0023094 | 0.0022997 | 0.0023011 | 0.0023091 | 0.0022952 | 0.0023035 | 0.0023099 | 0.0023009 | 0.0022998 | 0.0022999 | 0.0022988 | 0.0023003 | 0.0022977 | 0.0023025 | 0.0022929 | 0.0023063 | 0.0023052 | 0.0023652 | 0.002301 | 0.0023052 | 0.0022937 | 0.0023124 | 0.0023045 | 0.002307 | 0.0022974 | 0.0023107 | 0.0023 | 0.0023124 | 0.002306 | 0.0023018 | 0.002307 | 0.0023007 | 0.0022992 | 0.0023006 | 0.0023019 | 0.0023055 | 0.002298 | 0.0022978 | 0.002312 | 0.0022993 | 0.0023002 | 0.0023395 | 0.0022987 | 0.0023156 | 0.0022972 | 0.0023095 | 0.0023007 | 0.0023019 | 0.0023052 | 0.0024583 | 0.0023003 | 0.0023022 | 0.0022994 | 0.0023046 | 0.0023031 | 0.0023042 | 0.0022999 | 0.002292 | 0.0023044 | 0.0022928 | 0.0056861 | 0.0022951 | 0.078544 | 0.0041879 | 0.002304 | 0.0022985 | 0.0023029 | 0.0022963 | 0.0023003 | 0.0023068 | 0.0022983 | 0.0022975 | 0.0023052 | 0.0023051 | 0.0023054 | 0.0023026 | 0.0023056 | 0.0023091 | 0.002295 | 0.0023006 | 0.0022929 | 0.0023008 | 0.0023072 | 0.0022915 | 0.0023304 | 0.0022967 | 0.0023024 | 0.0023014 | 0.0022954 | 0.0023128 | 0.0022932 | 0.0022947 | 0.0023071 | 0.0022913 | 0.0022978 | 0.0023217 | 0.0023085 | 0.0022968 | 0.002295 | 0.0022992 | 0.002451 | 0.0022963 | 0.0023079 | 0.0023051 | 0.0023017 | 0.0023092 | 0.0023058 | 0.002307 | 0.0023051 | 0.0023091 | 0.0024539 | 0.0023018 | 0.0022926 | 0.0022967 | 0.0022971 | 0.0024158 | 0.0023044 | 0.0022942 | 0.0023066 | 0.0022924 | 0.0023132 | 0.0023052 | 0.002303 | 0.0022915 | 0.0023083 | 0.0023031 | 0.0023059 | 0.0023068 | 0.0022999 | 0.0025056 | 0.0023034 | 0.0022989 | 0.0022934 | 0.0023024 | 0.0024085 | 0.0022983 | 0.0022984 | 0.002309 | 0.0023095 | 0.0023065 | 0.0023022 | 0.0023074 | 0.0023042 | 0.0023043 | 0.0023133 | 0.0022907 | 0.0022987 | 0.0023018 | 0.0022951 | 0.0023014 | 0.0023552 | 0.0022977 | 0.002291 | 0.0023065 | 0.0023161 | 0.0023074 | 0.0022981 | 0.0023101 | 0.0022962 | 0.002302 | 0.0022965 | 0.0022999 | 0.0022909 | 0.0022931 | 0.0022966 | 0.0023294 | 0.0022962 | 0.0023544 | 0.0023046 | 0.0023029 | 0.0022955 | 0.0022971 | 0.0022912 | 0.002289 | 0.002293 | 0.0023064 | 0.0023022 | 0.0023088 | 0.0023089 | 0.0023038 | 0.0023069 | 0.0022941 | 0.0023106 | 0.0023025 | 0.0022899 | 0.002298 | 0.0023151 | 0.0023007 | 0.0023043 | 0.0023181 | 0.0022948 | 0.0023069 | 0.0022938 | 0.0023074 | 0.0023065 | 0.0023002 | 0.0023063 | 0.0022984 | 0.0022966 | 0.0023112 | 0.0023066 | 0.0023082 | 0.0023011 | 0.0022933 | 0.0022968 | 0.0023044 | 0.0023113 | 0.0023121 | 0.0023087 | 0.0022991 | 0.0023041 | 0.0023327 | 0.0022906 | 0.0023001 | 0.0022923 | 0.0023038 | 0.0022975 | 0.002307 | 0.0022976 | 0.0022993 | 0.0022924 | 0.0022892 | 0.0023003 | 0.0023074 | 0.0023098 | 0.0022987 | 0.0023276 | 0.0022988 | 0.0023105 | 0.0023018 | 0.0022998 | 0.0024204 | 0.0022997 | 0.0022927 | 0.0022998 | 0.0022937 | 0.0022993 | 0.0022903 | 0.0022968 | 0.0031958 | 0.0023077 | 0.0022912 | 0.0023032 | 0.0022922 | 0.0022905 | 0.0022978 | 0.0022921 | 0.0022945 | 0.0023036 | 0.0022982 | 0.0023097 | 0.0022938 | 0.0023658 | 0.0023102 | 0.0022928 | 0.0081037 | 0.0023728 | 0.002305 | 0.0023095 | 0.002308 | 0.0023014 | 0.0023097 | 0.0023003 | 0.002292 | 0.0022997 | 0.0023138 | 0.0023173 | 0.0023081 | 0.0023 | 0.002302 | 0.0023291 | 0.002523 | 0.0023701 | 0.0023097 | 0.0023704 | 0.0022989 | 0.0023079 | 0.0023082 | 0.0022953 | 0.0022909 | 0.0022945 | 0.0023061 | 0.0023083 | 0.0023068 | 0.0022982 | 0.0023087 | 0.002304 | 0.0023027 | 0.0022968 | 0.0023017 | 0.0022959 | 0.0023027 | 0.002308 | 0.0022963 | 0.0023005 | 0.0023277 | 0.0023331 | 0.0023061 | 0.0023051 | 0.0023018 | 0.002297 | 0.0023101 | 0.0023866 | 0.0023034 | 0.0023076 | 0.0023003 | 0.002307 | 0.0023135 | 0.0023055 | 0.0023051 | 0.0022922 | 0.0023044 | 0.0023 | 0.0023119 | 0.0022919 | 0.0023034 | 0.0023733 | 0.002305 | 0.0022934 | 0.0023084 | 0.002301 | 0.0023277 | 0.002385 | 0.0023027 | 0.0022985 | 0.0023138 | 0.0023052 | 0.0023045 | 0.0023043 | 0.002301 | 0.0023068 | 0.0023018 | 0.002302 | 0.0022915 | 0.0022984 | 0.0023045 | 0.0022939 | 0.0023071 | 0.0022967 | 0.0022989 | 0.0023068 | 0.0022933 | 0.0023054 | 0.0023423 | 0.0023104 | 0.0022994 | 0.0023119 | 0.0022971 | 0.0022955 | 0.0022971 | 0.0023072 | 0.0022922 | 0.0023074 | 0.0023081 | 0.0022981 | 0.0023083 | 0.0023053 | 0.002311 | 0.0022991 | 0.0022916 | 0.0022961 | 0.0023182 | 0.0023067 | 0.0023073 | 0.0023119 | 0.0023087 | 0.0023285 | 0.0022978 | 0.0023046 | 0.0024194 | 0.0022988 | 0.0023095 | 0.0023055 | 0.0022978 | 0.0022992 | 0.002312 | 0.0023296 | 0.0023084 | 0.0023001 | 0.0022962 | 0.0022926 | 0.0023125 | 0.0023039 | 0.0023008 | 0.0023886 | 0.002296 | 0.0023095 | 0.002304 | 0.0023093 | 0.0022952 | 0.0023031 | 0.0022998 | 0.0023021 | 0.0022955 | 0.041697 | 0.0023594 | 0.0023081 | 0.0022944 | 0.0023105 | 0.0023078 | 0.0022944 | 0.0022965 | 0.0022995 | 0.0023069 | 0.0023024 | 0.0023403 | 0.0023043 | 0.0023082 | 0.0023109 | 0.0023175 | 0.002775 | 0.0023069 | 0.0022966 | 0.0023116 | 0.0023066 | 0.0022951 | 0.0022967 | 0.0023171 | 0.0023079 | 0.0023137 | 0.0022933 | 0.0022962 | 0.002311 | 0.0022945 | 0.0022982 | 0.0022988 | 0.0022941 | 0.0023028 | 0.0023042 | 0.0023097 | 0.0022942 | 0.0022931 | 0.0039224 | 0.0023057 | 0.0023036 | 0.0023034 | 0.0023101 | 0.0023009 | 0.0035384 | 0.002353 | 0.0023 | 0.0022965 | 0.0023954 | 0.0023002 | 0.0023085 | 0.0022977 | 0.0022953 | 0.0022923 | 0.0022957 | 0.0023058 | 0.0022976 | 0.0023119 | 0.0023054 | 0.0022938 | 0.0022901 | 0.0022972 | 0.0023077 | 0.0023058 | 0.0022946 | 0.0022891 | 0.0022999 | 0.0022988 | 0.0023001 | 0.0022911 | 0.0023042 | 0.0022916 | 0.0022984 | 0.0022957 | 0.0023027 | 0.0023032 | 0.0023107 | 0.0023067 | 0.0022918 | 0.0022985 | 0.0032037 | 0.0022999 | 0.0023005 | 0.0022908 | 0.0023046 | 0.0023005 | 0.0023134 | 0.0023016 | 0.0023016 | 0.0022943 | 0.0023317 | 0.0022983 | 0.0023055 | 0.0022992 | 0.0022907 | 0.0023714 | 0.0030176 | 0.0023036 | 0.0022957 | 0.0022992 | 0.0022971 | 0.0022955 | 0.002297 | 0.002304 | 0.0027689 | 0.0022925 | 0.0023085 | 0.0024793 | 0.0023028 | 0.0023171 | 0.0022986 | 0.0023104 | 0.0022932 | 0.0022958 | 0.0023008 | 0.0023076 | 0.0023097 | 0.0023057 | 0.0023031 | 0.0023019 | 0.0022979 | 0.0023119 | 0.0023054 | 0.002299 | 0.0023105 | 0.0023096 | 0.0022985 | 0.0023059 | 0.0022917 | 0.0023002 | 0.0023183 | 0.0023073 | 0.0022914 | 0.002311 | 0.00229 | 0.0023066 | 0.0023045 | 0.0023002 | 0.0023074 | 0.002313 | 0.002309 | 0.0022963 | 0.0022979 | 0.0023235 | 0.0023116 | 0.0023008 | 0.0023123 | 0.0022987 | 0.0023063 | 0.0022986 | 0.0023023 | 0.0023179 | 0.0023051 | 0.0022979 | 0.0023005 | 0.002309 | 0.0023001 | 0.002302 | 0.002302 | 0.0022957 | 0.0022951 | 0.0022916 | 0.0023063 | 0.0022993 | 0.0027144 | 0.0023546 | 0.0022923 | 0.0023062 | 0.0023083 | 0.003394 | 0.002305 | 0.0023085 | 0.0022971 | 0.0023025 | 0.0023033 | 0.0022959 | 0.0022936 | 0.0023078 | 0.0022988 | 0.0023001 | 0.0022958 | 0.0023078 | 0.0023064 | 0.0022955 | 0.0075433 | 0.0023007 | 0.002293 | 0.0022968 | 0.0023079 | 0.0022931 | 0.0022907 | 0.0022938 | 0.0022973 | 0.0023245 | 0.0022953 | 0.0023128 | 0.0023018 | 0.0023002 | 0.0022929 | 0.0023054 | 0.0022937 | 0.0023086 | 0.0022975 | 0.0023005 | 0.0023137 | 0.0023013 | 0.0022949 | 0.0023087 | 0.0023064 | 0.002295 | 0.0023061 | 0.0023279 | 0.0023037 | 0.0023012 | 0.0023055 | 0.0022937 | 0.0023124 | 0.0023208 | 0.0023079 | 0.0022983 | 0.002298 | 0.0022938 | 0.0022976 | 0.0022966 | 0.0023058 | 0.0022959 | 0.0023015 | 0.0023003 | 0.0023026 | 0.0022992 | 0.0023062 | 0.0022967 | 0.0022939 | 0.0023071 | 0.0022951 | 0.0022979 | 0.0022892 | 0.0023104 | 0.0023073 | 0.0023099 | 0.0022976 | 0.0023057 | 0.002341 | 0.0023065 | 0.002332 | 0.0023004 | 0.0023096 | 0.0023041 | 0.002298 | 0.0023001 | 0.0023142 | 0.0022978 | 0.0023098 | 0.0023034 | 0.0023093 | 0.0023026 | 0.0023081 | 0.0022968 | 0.0022986 | 0.0023229 | 0.0023081 | 0.0023003 | 0.0022945 | 0.0022997 | 0.002293 | 0.0030787 | 0.0023135 | 0.0022948 | 0.0022966 | 0.0023307 | 0.0023264 | 0.0023002 | 0.018229 | 0.0022966 | 0.0023025 | 0.0023032 | 0.0022995 | 0.0023068 | 0.0022993 | 0.0022934 | 0.0023079 | 0.0023026 | 0.0023021 | 0.0022936 | 0.002302 | 0.0023048 | 0.0022973 | 0.0023091 | 0.0023098 | 0.0022913 | 0.0022954 | 0.0023027 | 0.0022992 | 0.002305 | 0.0023099 | 0.0023083 | 0.0022933 | 0.0022967 | 0.0022964 | 0.0022934 | 0.0023211 | 0.0023005 | 0.0023046 | 0.0023073 | 0.0023085 | 0.0023068 | 0.0023022 | 0.0023054 | 0.0023017 | 0.0022933 | 0.0022988 | 0.0023046 | 0.002327 | 0.0023041 | 0.0023251 | 0.0022996 | 0.0022974 | 0.0023038 | 0.002302 | 0.0023025 | 0.0022934 | 0.0023005 | 0.002308 | 0.0022977 | 0.0022971 | 0.002314 | 0.0022939 | 0.0023046 | 0.0023001 | 0.0022993 | 0.0023048 | 0.0022933 | 0.0022933 | 0.0023091 | 0.0022979 | 0.0023053 | 0.0023078 | 0.0023025 | 0.0022999 | 0.0023041 | 0.0022989 | 0.0024628 | 0.0023027 | 0.0023046 | 0.0022936 | 0.0023044 | 0.0023048 | 0.0023109 | 0.0022992 | 0.0022924 | 0.0023049 | 0.0022914 | 0.0023064 | 0.0022995 | 0.0023344 | 0.0022937 | 0.0023057 | 0.0023 | 0.0023018 | 0.0023038 | 0.0023046 | 0.0023016 | 0.0023021 | 0.0022924 | 0.0023053 | 0.0022988 | 0.0022997 | 0.0023019 | 0.0023107 | 0.0022911 | 0.0022983 | 0.0022975 | 0.0022927 | 0.0023061 | 0.0022991 | 0.0022912 | 0.0022935 | 0.002294 | 0.002301 | 0.0022954 | 0.0022989 | 0.0023069 | 0.002294 | 0.0022987 | 0.0022994 | 0.0022999 | 0.002294 | 0.002303 | 0.0022956 | 0.0022929 | 0.002297 | 0.0022888 | 0.0023554 | 0.002309 | 0.002307 | 0.0023016 | 0.0022948 | 0.0022989 | 0.0023027 | 0.0022989 | 0.0022994 | 0.0022942 | 0.0022965 | 0.0024116 | 0.0023581 | 0.0022997 | 0.0022982 | 0.0022997 | 0.0023012 | 0.0023025 | 0.0023069 | 0.0022945 | 0.0022949 | 0.002995 | 0.0023284 | 0.0023045 | 0.0023049 | 0.0023085 | 0.0023017 | 0.0022898 | 0.0022901 | 0.0022928 | 0.0022983 | 0.0023064 | 0.0022985 | 0.0023054 | 0.0023065 | 0.0023061 | 0.002302 | 0.0023044 | 0.0023079 | 0.0023085 | 0.0023033 | 0.0022968 | 0.0023084 | 0.0022951 | 0.0023113 | 0.0022909 | 0.0022992 | 0.0022948 | 0.0022989 | 0.0023054 | 0.0023024 | 0.0022917 | 0.0022976 | 0.0023014 | 0.00229 | 0.0022982 | 0.0022994 | 0.0023099 | 0.0023015 | 0.0023029 | 0.0023079 | 0.0022925 | 0.0022958 | 0.0023099 | 0.0022983 | 0.0022901 | 0.0022971 | 0.0023044 | 0.0023134 | 0.0022932 | 0.0022968 | 0.0023112 | 0.0022984 | 0.0022957 | 0.0023009 | 0.0023 | 0.0023066 | 0.0022976 | 0.0023024 | 0.0023072 | 0.0023308 | 0.0022974 | 0.0023023 | 0.0022961 | 0.0023095 | 0.0022979 | 0.0023032 | 0.002298 | 0.0022995 | 0.0022933 | 0.0023074 | 0.0023092 | 0.0023048 | 0.002302 | 0.0023071 | 0.0023143 | 0.0023019 | 0.002329 | 0.0022986 | 0.002326 | 0.0022922 | 0.0023048 | 0.0023115 | 0.0023003 | 0.0022931 | 0.0023058 | 0.0022947 | 0.0023008 | 0.0022919 | 0.0023116 | 0.0022941 | 0.0022978 | 0.0023049 | 0.0023045 | 0.0022965 | 0.0023078 | 0.0023057 | 0.0023111 | 0.0023007 | 0.0022979 | 0.0023012 | 0.0023037 | 0.002298 | 0.0022978 | 0.0022973 | 0.0022897 | 0.0022928 | 0.0024541 | 0.0023049 | 0.0022988 | 0.0022986 | 0.002302 | 0.0022966 | 0.0022923 | 0.0023065 | 0.0023048 | 0.0023054 | 0.0022975 | 0.0023093 | 0.0022933 | 0.0023046 | 0.0023115 | 0.0022933 | 0.002304 | 0.0023137 | 0.0022918 | 0.0023067 | 0.0023184 | 0.0023003 | 0.0022963 | 0.0023069 | 0.0023569 | 0.0023007 | 0.0023024 | 0.0023078 | 0.0022971 | 0.0023087 | 0.0023437 | 0.0023018 | 0.002296 | 0.0022947 | 0.0023747 | 0.002312 | 0.0022932 | 0.0023016 | 0.0022993 | 0.0022984 | 0.0022951 | 0.0022933 | 0.0022977 | 0.0023062 | 0.0023074 | 0.002305 | 0.0022984 | 0.0022981 | 0.0023021 | 0.0022991 | 0.0023012 | 0.0023032 | 0.0022981 | 0.0023076 | 0.0023064 | 0.0022959 | 0.0023067 | 0.0023035 | 0.0023017 | 0.0023042 | 0.0023194 | 0.0022944 | 0.0023176 | 0.0022964 | 0.0023012 | 0.002295 | 0.0022891 | 0.002311 | 0.0022972 | 0.002307 | 0.0023068 | 0.0022973 | 0.0023109 | 0.0022982 | 0.0022906 | 0.0023072 | 0.002299 | 0.0022995 | 0.0022925 | 0.0023049 | 0.0023078 | 0.0022964 | 0.0023082 | 0.0023 | 0.0023002 | 0.0023 | 0.0023486 | 0.0022956 | 0.0022974 | 0.0023025 | 0.0022951 | 0.002306 | 0.0022956 | 0.0023056 | 0.002536 | 0.0023134 | 0.0023102 | 0.0023049 | 0.0023069 | 0.0022991 | 0.0022971 | 0.0023977 | 0.0022989 | 0.0023122 | 0.0022934 | 0.002301 | 0.0022955 | 0.0022955 | 0.0023086 | 0.0023017 | 0.00232 | 0.0022974 | 0.0022997 | 0.0022941 | 0.0042201 | 0.002304 | 0.0023047 | 0.0022978 | 0.002297 | 0.0023019 | 0.0022939 | 0.0023036 | 0.0023011 | 0.0022975 | 0.0022974 | 0.0023079 | 0.0022929 | 0.002296 | 0.0022947 | 0.0023128 | 0.0022931 | 0.002308 | 0.0023015 | 0.0023046 | 0.0022988 | 0.0024724 | 0.0022985 | 0.0022951 | 0.0023022 | 0.0022976 | 0.0023367 | 0.0023033 | 0.0023028 | 0.002608 | 0.0022993 | 0.0030847 | 0.0022948 | 0.0023046 | 0.002303 | 0.0023031 | 0.0023029 | 0.0023151 | 0.0023047 | 0.0022971 | 0.0022947 | 0.0022991 | 0.0022963 | 0.0022934 | 0.0023111 | 0.002317 | 0.0023008 | 0.0023576 | 0.0023052 | 0.002307 | 0.0023075 | 0.0022972 | 0.0023047 | 0.0023029 | 0.0022972 | 0.0023086 | 0.0023074 | 0.0023091 | 0.0023017 | 0.0023027 | 0.002354 | 0.002295 | 0.0023091 | 0.0022963 | 0.0023289 | 0.0023064 | 0.0022918 | 0.0023086 | 0.0023095 | 0.0023075 | 0.0023085 | 0.0023076 | 0.0022962 | 0.002307 | 0.0023087 | 0.0023388 | 0.0023076 | 0.0022932 | 0.0022977 | 0.0023126 | 0.0024192 | 0.0023037 | 0.0023014 | 0.0022949 | 0.0023415 | 0.0023407 | 0.0023049 | 0.0022954 | 0.0023073 | 0.002309 | 0.0022935 | 0.0023122 | 0.0023059 | 0.0023016 | 0.0022998 | 0.0024071 | 0.0023058 | 0.0023088 | 0.002292 | 0.0023053 | 0.0023102 | 0.0023125 | 0.0022921 | 0.0023036 | 0.0023086 | 0.0022994 | 0.0023325 | 0.0023098 | 0.0022995 | 0.0022972 | 0.002301 | 0.0023055 | 0.002304 | 0.0022965 | 0.0023013 | 0.0023039 | 0.002306 | 0.0023031 | 0.0023016 | 0.002305 | 0.0023009 | 0.002299 | 0.0023059 | 0.0022966 | 0.0023001 | 0.0022926 | 0.0023283 | 0.0023101 | 0.0023038 | 0.0023042 | 0.0023058 | 0.0023014 | 0.0023042 | 0.0023062 | 0.0022928 | 0.0022929 | 0.0023006 | 0.0022928 | 0.002307 | 0.0023133 | 0.002297 | 0.0023068 | 0.0023067 | 0.0023073 | 0.0023209 | 0.0023024 | 0.002301 | 0.0022957 | 0.0023064 | 0.0023046 | 0.002311 | 0.0022987 | 0.0022915 | 0.0023091 | 0.0023003 | 0.0029696 | 0.0022994 | 0.0022983 | 0.00231 | 0.0022966 | 0.0023039 | 0.002293 | 0.0022978 | 0.0022921 | 0.002297 | 0.0022953 | 0.0023011 | 0.0023033 | 0.0022967 | 0.0023144 | 0.0023051 | 0.0023074 | 0.0024543 | 0.0022963 | 0.0022945 | 0.0022947 | 0.0022954 | 0.0022999 | 0.0022939 | 0.0023019 | 0.002295 | 0.0022928 | 0.0023021 | 0.0023072 | 0.0022986 | 0.0023157 | 0.0023002 | 0.0022965 | 0.0023003 | 0.0022983 | 0.0023045 | 0.048969 | 0.002297 | 0.0023166 | 0.0022967 | 0.0022952 | 0.0022929 | 0.0023123 | 0.0022983 | 0.0023118 | 0.0023298 | 0.0023235 | 0.002299 | 0.0023033 | 0.002311 | 0.0023014 | 0.0023008 | 0.0022919 | 0.0023041 | 0.0022958 | 0.0023067 | 0.0023069 | 0.0023071 | 0.0023026 | 0.0022988 | 0.0022944 | 0.0023168 | 0.002298 | 0.0023004 | 0.0022975 | 0.0022969 | 0.002303 | 0.002302 | 0.0023071 | 0.0022909 | 0.0022958 | 0.0023033 | 0.0023765 | 0.0022963 | 0.0023062 | 0.0027312 | 0.0022955 | 0.0022988 | 0.0023078 | 0.0022973 | 0.0023055 | 0.0022942 | 0.0022945 | 0.002339 | 0.0023057 | 0.0023054 | 0.0022948 | 0.0023056 | 0.0022974 | 0.0023092 | 0.0023066 | 0.0023181 | 0.0023003 | 0.0023024 | 0.0023156 | 0.0023203 | 0.0023043 | 0.0022955 | 0.0023022 | 0.0022943 | 0.0023075 | 0.0023719 | 0.002305 | 0.0023055 | 0.0023046 | 0.0023053 | 0.0023272 | 0.0023022 | 0.0022906 | 0.002299 | 0.0024476 | 0.0028022 | 0.002303 | 0.0022965 | 0.0022954 | 0.0022971 | 0.0022997 | 0.002295 | 0.0022974 | 0.0023096 | 0.0022997 | 0.0023053 | 0.0023032 | 0.0023209 | 0.0022933 | 0.0023127 | 0.0022962 | 0.0023018 | 0.0023025 | 0.0023608 | 0.0022959 | 0.0022999 | 0.0022955 | 0.002298 | 0.0023009 | 0.0022936 | 0.0023024 | 0.0023683 | 0.0022886 | 0.0023135 | 0.0022996 | 0.0022941 | 0.0023034 | 0.0023058 | 0.0023023 | 0.0023041 | 0.0023028 | 0.0023137 | 0.0023054 | 0.0022939 | 0.0023004 | 0.0023136 | 0.0023014 | 0.0023077 | 0.0023181 | 0.0022917 | 0.0023008 | 0.002293 | 0.0023 | 0.0022986 | 0.0023013 | 0.0023057 | 0.0022976 | 0.0023053 | 0.0023114 | 0.0023048 | 0.0022951 | 0.0022997 | 0.002295 | 0.0055276 | 0.0032391 | 0.0024093 | 0.0023111 | 0.0022918 | 0.0023028 | 0.0023004 | 0.0023215 | 0.0023073 | 0.0023057 | 0.0025335 | 0.0023052 | 0.0023201 | 0.0023082 | 0.0022932 | 0.0023113 | 0.0023059 | 0.002302 | 0.002322 | 0.0023022 | 0.0023061 | 0.0023039 | 0.0023076 | 0.0023037 | 0.0023064 | 0.0023033 | 0.0023012 | 0.0023128 | 0.0023065 | 0.0023378 | 0.002308 | 0.0022992 | 0.0022939 | 0.0023048 | 0.0023018 | 0.0023052 | 0.0023999 | 0.0023028 | 0.0023118 | 0.0023046 | 0.0022912 | 0.0022991 | 0.0024058 | 0.0022987 | 0.0023073 | 0.0026717 | 0.0022984 | 0.0023058 | 0.002307 | 0.0022918 | 0.0022953 | 0.002294 | 0.0023019 | 0.0023073 | 0.0023066 | 0.0022978 | 0.0022973 | 0.00229 | 0.0023085 | 0.0023165 | 0.0022904 | 0.0023023 | 0.0023068 | 0.0023066 | 0.002294 | 0.0023044 | 0.0023078 | 0.002312 | 0.0023018 | 0.0022976 | 0.0023031 | 0.0022935 | 0.002307 | 0.0023044 | 0.002302 | 0.0023015 | 0.0022976 | 0.0022984 | 0.0022918 | 0.002295 | 0.0023076 | 0.0028379 | 0.0023255 | 0.0023941 | 0.0023019 | 0.0023128 | 0.0023039 | 0.002309 | 0.0022982 | 0.0023012 | 0.0022917 | 0.0023046 | 0.0053684 | 0.0022926 | 0.0023346 | 0.0022962 | 0.0023019 | 0.002302 | 0.0022982 | 0.002298 | 0.0023026 | 0.0023022 | 0.0022948 | 0.0023026 | 0.0022982 | 0.002302 | 0.0022966 | 0.0023048 | 0.0022982 | 0.0022976 | 0.0023008 | 0.0023007 | 0.0023089 | 0.0026821 | 0.0023021 | 0.002302 | 0.0022973 | 0.0024329 | 0.0022987 | 0.0022977 | 0.0023103 | 0.0022934 | 0.0023088 | 0.0022937 | 0.0023046 | 0.0023026 | 0.0022964 | 0.002294 | 0.0022985 | 0.0023033 | 0.002306 | 0.0023096 | 0.0023018 | 0.0023031 | 0.0022982 | 0.0023035 | 0.0022943 | 0.0023034 | 0.0023296 | 0.0023052 | 0.0023054 | 0.0022943 | 0.0022893 | 0.0023015 | 0.0023036 | 0.0023176 | 0.0023001 | 0.0023124 | 0.0023753 | 0.0023312 | 0.0023081 | 0.0022961 | 0.0022996 | 0.0023047 | 0.0023114 | 0.002299 | 0.002306 | 0.0022954 | 0.0022993 | 0.0022941 | 0.0023103 | 0.0023102 | 0.0022959 | 0.0023087 | 0.002303 | 0.0022916 | 0.0022988 | 0.0023102 | 0.002293 | 0.0023038 | 0.0023152 | 0.0022984 | 0.0022964 | 0.0023194 | 0.0022979 | 0.0022922 | 0.0023111 | 0.0022987 | 0.0023014 | 0.0023106 | 0.0023079 | 0.0023084 | 0.0023023 | 0.0023007 | 0.0022945 | 0.0023127 | 0.0023066 | 0.0022951 | 0.0023882 | 0.0022947 | 0.0023124 | 0.0022938 | 0.0023007 | 0.0022967 | 0.0023068 | 0.0023044 | 0.0023125 | 0.0022932 | 0.0023003 | 0.0023047 | 0.0022968 | 0.0023008 | 0.0022958 | 0.002295 | 0.0022912 | 0.002302 | 0.0023063 | 0.0023104 | 0.0025388 | 0.0023062 | 0.0023049 | 0.0022999 | 0.0022982 | 0.0023155 | 0.0022957 | 0.0022961 | 0.002297 | 0.0023065 | 0.0026341 | 0.002385 | 0.0023064 | 0.0023064 | 0.0023114 | 0.0023049 | 0.0023049 | 0.0022949 | 0.0022959 | 0.0023028 | 0.0023082 | 0.0023007 | 0.0022921 | 0.0022968 | 0.0023042 | 0.0023044 | 0.0023063 | 0.0023041 | 0.0023002 | 0.0023006 | 0.0022972 | 0.0023195 | 0.0023087 | 0.0022935 | 0.0023056 | 0.0022958 | 0.0023037 | 0.0023056 | 0.0022995 | 0.0022979 | 0.0022977 | 0.0022947 | 0.0022943 | 0.0023077 | 0.0022991 | 0.0023008 | 0.0023044 | 0.0022983 | 0.0023048 | 0.0023052 | 0.0022976 | 0.0022978 | 0.0022937 | 0.0023186 | 0.0022977 | 0.0022939 | 0.0023041 | 0.0023048 | 0.0023028 | 0.0023 | 0.0022981 | 0.0023104 | 0.0023043 | 0.0023021 | 0.0023448 | 0.0023084 | 0.0023062 | 0.0022934 | 0.0022922 | 0.002297 | 0.0022953 | 0.0022981 | 0.0022963 | 0.0022954 | 0.0023112 | 0.0022989 | 0.0023087 | 0.0023093 | 0.0023041 | 0.0023002 | 0.0023071 | 0.0023049 | 0.0022904 | 0.0022952 | 0.0022971 | 0.0025268 | 0.0023076 | 0.0023861 | 0.0023106 | 0.0022959 | 0.0023391 | 0.0023053 | 0.0023016 | 0.0023042 | 0.0022951 | 0.0023032 | 0.0022926 | 0.0022976 | 0.0022981 | 0.0022968 | 0.0023036 | 0.0023398 | 0.0022996 | 0.0023031 | 0.0023068 | 0.0023054 | 0.002297 | 0.0023463 | 0.0023018 | 0.002319 | 0.0023054 | 0.0022944 | 0.002296 | 0.0023249 | 0.0023155 | 0.0023116 | 0.002797 | 0.0022952 | 0.0023121 | 0.0023083 | 0.0023097 | 0.0023302 | 0.0022939 | 0.002423 | 0.0023051 | 0.0022921 | 0.0022976 | 0.0023044 | 0.0023019 | 0.0022984 | 0.0023009 | 0.002291 | 0.0023073 | 0.0023042 | 0.002306 | 0.0023066 | 0.0023097 | 0.0023047 | 0.0023167 | 0.0023193 | 0.0023051 | 0.002328 | 0.0023096 | 0.0022975 | 0.0023137 | 0.0023023 | 0.0022971 | 0.0023002 | 0.0022948 | 0.0023206 | 0.0022975 | 0.0022895 | 0.0023069 | 0.0022982 | 0.0023044 | 0.0023077 | 0.0023053 | 0.002303 | 0.0022944 | 0.0023008 | 0.0023383 | 0.0023081 | 0.0023 | 0.0023041 | 0.0022967 | 0.0022964 | 0.0023084 | 0.0022919 | 0.0023049 | 0.0022972 | 0.0023017 | 0.0022943 | 0.0023702 | 0.0023024 | 0.002305 | 0.0022961 | 0.0023014 | 0.0023018 | 0.0023069 | 0.0022959 | 0.0022976 | 0.002308 | 0.0022933 | 0.0023041 | 0.0023009 | 0.0022946 | 0.0022967 | 0.0023086 | 0.0023059 | 0.0023062 | 0.0023103 | 0.002297 | 0.0022986 | 0.0023065 | 0.0023019 | 0.0023019 | 0.002298 | 0.002297 | 0.002301 | 0.0023024 | 0.0022952 | 0.0022924 | 0.002306 | 0.0023063 | 0.0023033 | 0.0022921 | 0.0022933 | 0.0022979 | 0.0022948 | 0.0022882 | 0.0023085 | 0.002309 | 0.0022905 | 0.0022908 | 0.0022976 | 0.0023077 | 0.0023046 | 0.0023208 | 0.0022973 | 0.0023153 | 0.0025961 | 0.0023032 | 0.0023072 | 0.0023085 | 0.0022994 | 0.0023084 | 0.002302 | 0.002293 | 0.0023129 | 0.0022927 | 0.0022965 | 0.0023081 | 0.0023392 | 0.0022943 | 0.0023048 | 0.0022917 | 0.0023085 | 0.0026228 | 0.0023014 | 0.0023095 | 0.0022981 | 0.0022968 | 0.0023084 | 0.0023041 | 0.0023005 | 0.0022999 | 0.0022994 | 0.0023007 | 0.0023088 | 0.0023049 | 0.0023019 | 0.0022954 | 0.0023281 | 0.002306 | 0.0022958 | 0.002305 | 0.0023146 | 0.002321 | 0.0023065 | 0.0022952 | 0.0023027 | 0.0022995 | 0.0022987 | 0.002292 | 0.0022982 | 0.0023103 | 0.0023003 | 0.0022979 | 0.0023772 | 0.002308 | 0.0022946 | 0.0023072 | 0.0022969 | 0.0022911 | 0.0023006 | 0.0023099 | 0.0022975 | 0.002465 | 0.0023072 | 0.0022994 | 0.0022949 | 0.0023051 | 0.0023095 | 0.0023055 | 0.0022964 | 0.0024328 | 0.0022961 | 0.0023032 | 0.002293 | 0.0023015 | 0.0023095 | 0.0022945 | 0.002308 | 0.0022984 | 0.002297 | 0.0023009 | 0.0023018 | 0.0023055 | 0.0023064 | 0.0022929 | 0.0023043 | 0.0023085 | 0.0023114 | 0.0023112 | 0.0022914 | 0.0023033 | 0.0023092 | 0.0022998 | 0.0022926 | 0.0022985 | 0.0023015 | 0.002298 | 0.0023065 | 0.0022894 | 0.0023045 | 0.0022999 | 0.0023215 | 0.0022904 | 0.0022979 | 0.0023066 | 0.002301 | 0.0023021 | 0.0022939 | 0.0022943 | 0.0022958 | 0.0022933 | 0.0023004 | 0.0023226 | 0.0023004 | 0.0022969 | 0.0022942 | 0.0023046 | 0.0023049 | 0.0023335 | 0.0022978 | 0.0023126 | 0.0022938 | 0.0023047 | 0.0023021 | 0.0023032 | 0.0023018 | 0.002307 | 0.002305 | 0.0022962 | 0.0023132 | 0.0022918 | 0.002303 | 0.0023041 | 0.01457 | 0.0023054 | 0.0023046 | 0.0022996 | 0.0023049 | 0.002296 | 0.0022955 | 0.0023043 | 0.0022996 | 0.0023059 | 0.0022964 | 0.0025956 | 0.0022962 | 0.0023036 | 0.0023131 | 0.0022946 | 0.0022903 | 0.0023141 | 0.002302 | 0.0022981 | 0.002313 | 0.0023049 | 0.0023017 | 0.0022945 | 0.0022948 | 0.0023028 | 0.0022934 | 0.0023072 | 0.0022929 | 0.0022948 | 0.002297 | 0.0023543 | 0.0022987 | 0.0022932 | 0.0022915 | 0.0022931 | 0.0023051 | 0.0023093 | 0.0023085 | 0.0022983 | 0.0022996 | 0.002295 | 0.0023077 | 0.0022992 | 0.0022971 | 0.0023026 | 0.0022951 | 0.0023111 | 0.0023476 | 0.0023018 | 0.0023007 | 0.0023076 | 0.0022981 | 0.0022992 | 0.0023072 | 0.0022923 | 0.0023036 | 0.0023019 | 0.002305 | 0.002303 | 0.0023065 | 0.002297 | 0.0023035 | 0.0022977 | 0.002303 | 0.0022942 | 0.002295 | 0.0022982 | 0.0023009 | 0.0023047 | 0.0023023 | 0.0022971 | 0.0023102 | 0.002303 | 0.0022973 | 0.0022995 | 0.0022921 | 0.0023023 | 0.002306 | 0.0023046 | 0.002294 | 0.0023091 | 0.0023054 | 0.0022968 | 0.0022981 | 0.0023045 | 0.0023003 | 0.0022927 | 0.0022977 | 0.0023075 | 0.0023009 | 0.0023026 | 0.0022957 | 0.0022945 | 0.0023018 | 0.0023014 | 0.0023081 | 0.0023037 | 0.0022962 | 0.0022965 | 0.0023515 | 0.0023032 | 0.0023072 | 0.0023025 | 0.0023078 | 0.0022955 | 0.0023051 | 0.0025721 | 0.0023047 | 0.0022971 | 0.0023016 | 0.0023016 | 0.0022991 | 0.0022961 | 0.0023028 | 0.0022997 | 0.0023 | 0.0023055 | 0.0022956 | 0.0023012 | 0.002311 | 0.0023059 | 0.0022906 | 0.0023085 | 0.0023035 | 0.0023056 | 0.0023003 | 0.0023049 | 0.0022956 | 0.0022926 | 0.0023103 | 0.002305 | 0.0023437 | 0.0023083 | 0.00231 | 0.0022968 | 0.0023113 | 0.0022984 | 0.0023056 | 0.0023024 | 0.002305 | 0.0023031 | 0.002306 | 0.0023068 | 0.0023022 | 0.0022949 | 0.0022973 | 0.0022919 | 0.0022933 | 0.0022986 | 0.0022956 | 0.0023032 | 0.0024357 | 0.0023042 | 0.002295 | 0.0023035 | 0.0023037 | 0.002294 | 0.0022946 | 0.0022912 | 0.002306 | 0.0023089 | 0.002296 | 0.0023955 | 0.0023114 | 0.019535 | 0.0022942 | 0.0022963 | 0.0022915 | 0.0023042 | 0.0022956 | 0.0023036 | 0.0023023 | 0.0022934 | 0.0023055 | 0.0022944 | 0.0023093 | 0.0023067 | 0.0022954 | 0.0023037 | 0.0023112 | 0.002305 | 0.0022957 | 0.0022924 | 0.0023055 | 0.0022948 | 0.0023074 | 0.0022987 | 0.0023038 | 0.0023042 | 0.0023076 | 0.0023087 | 0.0022958 | 0.0022954 | 0.0022989 | 0.0022949 | 0.0023004 | 0.0022968 | 0.0023043 | 0.0022952 | 0.0024925 | 0.0023022 | 0.0022997 | 0.0023095 | 0.0022962 | 0.002311 | 0.002304 | 0.0022954 | 0.0023006 | 0.0023063 | 0.0022943 | 0.0023074 | 0.0022895 | 0.0022971 | 0.0022914 | 0.0022929 | 0.0022964 | 0.002293 | 0.0022978 | 0.002412 | 0.0022967 | 0.0023021 | 0.0022911 | 0.0023069 | 0.0025932 | 0.0023008 | 0.0022941 | 0.0023089 | 0.0022978 | 0.0023022 | 0.0022978 | 0.002305 | 0.0023012 | 0.0023088 | 0.002307 | 0.0023041 | 0.0023948 | 0.0023032 | 0.0023091 | 0.0022991 | 0.0023066 | 0.0022916 | 0.0023007 | 0.0023043 | 0.0023136 | 0.0023065 | 0.0023055 | 0.0023061 | 0.0022975 | 0.0023165 | 0.0023064 | 0.002306 | 0.0023022 | 0.0023007 | 0.0023207 | 0.0022976 | 0.0022992 | 0.002295 | 0.0023083 | 0.0023002 | 0.0023024 | 0.0023034 | 0.0023105 | 0.00232 | 0.0023018 | 0.0023029 | 0.0022965 | 0.0022968 | 0.0023027 | 0.0023299 | 0.0023069 | 0.0023079 | 0.0023074 | 0.0023072 | 0.0022943 | 0.0022979 | 0.0022939 | 0.0023017 | 0.0023005 | 0.0022991 | 0.0023002 | 0.0022952 | 0.0022973 | 0.0023063 | 0.0022946 | 0.0023041 | 0.0023072 | 0.0022964 | 0.0023092 | 0.002289 | 0.0022969 | 0.0023085 | 0.0023036 | 0.0023004 | 0.0022981 | 0.0023041 | 0.002347 | 0.0023007 | 0.0023077 | 0.0023002 | 0.0023042 | 0.0023101 | 0.0023077 | 0.0022944 | 0.0023049 | 0.0022913 | 0.0023076 | 0.0023095 | 0.0023013 | 0.002292 | 0.0023063 | 0.0022955 | 0.002297 | 0.002297 | 0.0023017 | 0.0023103 | 0.0023348 | 0.0023103 | 0.0023031 | 0.0022997 | 0.0029108 | 0.0023066 | 0.0022916 | 0.0023048 | 0.0023014 | 0.0023244 | 0.0043652 | 0.0023099 | 0.0022972 | 0.0023077 | 0.0023143 | 0.0022977 | 0.0023039 | 0.0023065 | 0.0023016 | 0.002307 | 0.0023058 | 0.0022918 | 0.0023059 | 0.0022912 | 0.0023022 | 0.0022978 | 0.002297 | 0.0022955 | 0.0022911 | 0.0023282 | 0.0023088 | 0.0025042 | 0.0023003 | 0.0022973 | 0.0023005 | 0.0028439 | 0.0023014 | 0.0023022 | 0.0023181 | 0.002296 | 0.0023024 | 0.0022952 | 0.0023012 | 0.0022986 | 0.0022975 | 0.0022951 | 0.0023118 | 0.0023042 | 0.0023017 | 0.0022889 | 0.0023005 | 0.0023003 | 0.0022962 | 0.0023021 | 0.0022978 | 0.0022965 | 0.0023051 | 0.002305 | 0.0023028 | 0.0022978 | 0.0023125 | 0.0022906 | 0.0022896 | 0.0023089 | 0.0023021 | 0.0023025 | 0.0026658 | 0.0022941 | 0.0026673 | 0.002299 | 0.002302 | 0.0025979 | 0.0023739 | 0.0023239 | 0.0023091 | 0.0022976 | 0.0022969 | 0.0022931 | 0.0022945 | 0.0023051 | 0.0023004 | 0.0022939 | 0.0023047 | 0.0023096 | 0.0023064 | 0.0023035 | 0.0022953 | 0.002306 | 0.002298 | 0.0023027 | 0.0022953 | 0.0023095 | 0.0023048 | 0.0023049 | 0.0023096 | 0.0022942 | 0.0023006 | 0.0022989 | 0.0023015 | 0.0023042 | 0.0023079 | 0.002295 | 0.0023034 | 0.0023136 | 0.0022946 | 0.0023115 | 0.11992 | 0.0022929 | 0.0023105 | 0.0023253 | 0.0023124 | 0.0022908 | 0.0023023 | 0.0022983 | 0.0023021 | 0.0022993 | 0.0022943 | 0.0023033 | 0.0022937 | 0.0023038 | 0.0023049 | 0.0022967 | 0.0022953 | 0.0023041 | 0.0023073 | 0.0022917 | 0.0022925 | 0.0022965 | 0.0023125 | 0.0023088 | 0.011524 | 0.0023034 | 0.0023027 | 0.0023023 | 0.0022895 | 0.0023058 | 0.0024275 | 0.0023113 | 0.0023111 | 0.0022963 | 0.0023009 | 0.0022977 | 0.0043305 | 0.0022938 | 0.0023088 | 0.0022992 | 0.0023052 | 0.0022901 | 0.0023064 | 0.0023092 | 0.0023193 | 0.0023007 | 0.0022988 | 0.002304 | 0.0023006 | 0.0023328 | 0.0022947 | 0.0022902 | 0.0022954 | 0.0022941 | 0.002308 | 0.0023008 | 0.0022916 | 0.0022996 | 0.0022986 | 0.0022986 | 0.0023098 | 0.0023209 | 0.0023112 | 0.002304 | 0.0023058 | 0.0022952 | 0.0023321 | 0.0022946 | 0.0023046 | 0.002313 | 0.0022957 | 0.0023442 | 0.0023012 | 0.0022946 | 0.0023029 | 0.0022962 | 0.0023069 | 0.0022896 | 0.0023019 | 0.0022955 | 0.0023034 | 0.0023389 | 0.0023011 | 0.002305 | 0.0022986 | 0.0022982 | 0.0023028 | 0.0022926 | 0.0026183 | 0.0023004 | 0.0022988 | 0.0023057 | 0.0022921 | 0.0022945 | 0.0022995 | 0.0022934 | 0.0023088 | 0.0024171 | 0.002292 | 0.0022936 | 0.0023017 | 0.0022955 | 0.0022979 | 0.0022975 | 0.0023197 | 0.0023191 | 0.0023071 | 0.0022942 | 0.0023048 | 0.0022941 | 0.002296 | 0.0023104 | 0.0022914 | 0.0023093 | 0.0023121 | 0.0023003 | 0.0022991 | 0.0022909 | 0.0023253 | 0.0023023 | 0.0025228 | 0.0023066 | 0.0023062 | 0.0022965 | 0.0023006 | 0.0023022 | 0.0023049 | 0.0022911 | 0.0022967 | 0.0023073 | 0.0023274 | 0.0023081 | 0.0023072 | 0.0023071 | 0.002306 | 0.0023341 | 0.0023051 | 0.0023105 | 0.0023051 | 0.0022972 | 0.0022961 | 0.0023023 | 0.0023141 | 0.0023077 | 0.0023012 | 0.0023995 | 0.002306 | 0.0022967 | 0.0022925 | 0.0023033 | 0.0023026 | 0.0022996 | 0.0023028 | 0.0022939 | 1.1513 | 0.0022954 | 0.0023031 | 0.0023032 | 0.0022905 | 0.0023018 | 0.0023001 | 0.0022978 | 0.0023021 | 0.0023038 | 0.0023152 | 0.0022931 | 0.0025973 | 0.0023035 | 0.0022917 | 0.0023025 | 0.002293 | 0.0023039 | 0.0023013 | 0.002331 | 0.002304 | 0.0023023 | 0.0022989 | 0.0022926 | 0.0022972 | 0.0023002 | 0.0023107 | 0.0022941 | 0.0022937 | 0.0022914 | 0.0023044 | 0.0023087 | 0.0023061 | 0.0024631 | 0.0022937 | 0.0022912 | 0.0023046 | 0.0023078 | 0.0025117 | 0.0022933 | 0.0023088 | 0.0023007 | 0.0022914 | 0.0023052 | 0.0022984 | 0.0022958 | 0.0022969 | 0.0022955 | 0.0023073 | 0.0022932 | 0.0042514 | 0.0023007 | 0.0023044 | 0.002308 | 0.002307 | 0.0023226 | 0.0023055 | 0.0023078 | 0.0022968 | 0.0023021 | 0.0023097 | 0.0022975 | 0.0023022 | 0.002296 | 0.0023127 | 0.0023078 | 0.0023013 | 0.0023043 | 0.0023053 | 0.0023112 | 0.0022988 | 0.002299 | 0.0023094 | 0.0023019 | 0.0023064 | 0.0022918 | 0.0025425 | 0.0022955 | 0.0022913 | 0.0023089 | 0.0022988 | 0.002295 | 0.0023086 | 0.0022976 | 0.0023082 | 0.0023043 | 0.002311 | 0.0022901 | 0.0022919 | 0.0022975 | 0.0023085 | 0.0022973 | 0.0023946 | 0.002304 | 0.0023066 | 0.0023269 | 0.0023509 | 0.0023042 | 0.002296 | 0.0022985 | 0.0023023 | 0.0022914 | 0.0023044 | 0.0023092 | 0.0022937 | 0.0023047 | 0.0023174 | 0.0022937 | 0.0023084 | 0.0023066 | 0.002294 | 0.002312 | 0.0023102 | 0.0023006 | 0.0023093 | 0.0023099 | 0.0023104 | 0.0022956 | 0.0022952 | 0.0023042 | 0.0022981 | 0.0023029 | 0.0022979 | 0.0022931 | 0.0022908 | 0.0023174 | 0.0023008 | 0.0022937 | 0.0023044 | 0.0022979 | 0.0023144 | 0.0028027 | 0.0023033 | 0.0023069 | 0.0023088 | 0.0022968 | 0.0022963 | 0.0023037 | 0.0022954 | 0.002311 | 0.0023035 | 0.0022984 | 0.0023049 | 0.0022942 | 0.0022964 | 0.0023596 | 0.0023033 | 0.0023079 | 0.0022994 | 0.002303 | 0.0022945 | 0.0023326 | 0.0023033 | 0.0022964 | 0.0023079 | 0.0022956 | 0.0022975 | 0.0022976 | 0.0022966 | 0.0023094 | 0.002292 | 0.0022964 | 0.002306 | 0.0023007 | 0.0023103 | 0.0023056 | 0.0022963 | 0.0022994 | 0.0022997 | 0.0023069 | 0.003817 | 0.0023081 | 0.0022994 | 0.0022937 | 0.0024305 | 0.002312 | 0.0022937 | 0.0023809 | 0.0022979 | 0.002317 | 0.0022943 | 0.0022937 | 0.0022953 | 0.0022907 | 0.0022965 | 0.0023089 | 0.002302 | 0.0023181 | 0.0023073 | 0.0023013 | 0.0023048 | 0.002322 | 0.0023258 | 0.0023082 | 0.0023081 | 0.0023043 | 0.0022941 | 0.0023052 | 0.0022948 | 0.0023028 | 0.0022935 | 0.0023067 | 0.0022946 | 0.0023082 | 0.002294 | 0.0023316 | 0.0022978 | 0.0022912 | 0.0022946 | 0.0023082 | 0.0023033 | 0.0023026 | 0.0022893 | 0.0023297 | 0.002304 | 0.0023038 | 0.0023042 | 0.0023018 | 0.002294 | 0.0023393 | 0.0022942 | 0.0023044 | 0.0022968 | 0.0023019 | 0.0022924 | 0.0023023 | 0.0023636 | 0.0023021 | 0.0023058 | 0.002298 | 0.0022938 | 0.0023008 | 0.00231 | 0.0022964 | 0.0023098 | 0.0022957 | 0.0022923 | 0.0023104 | 0.0023092 | 0.0023063 | 0.0022946 | 0.0023087 | 0.0023809 | 0.0023133 | 0.0022985 | 0.0022933 | 0.0023091 | 0.0023027 | 0.0023253 | 0.0023061 | 0.0022959 | 0.0023058 | 0.002296 | 0.002304 | 0.0023039 | 0.0023121 | 0.0023077 | 0.0022947 | 0.0023008 | 0.0023045 | 0.0023111 | 0.0023047 | 0.0023005 | 0.0022987 | 0.0023066 | 0.0022916 | 0.0023071 | 0.0023068 | 0.002301 | 0.0022984 | 0.0022953 | 0.0022944 | 0.0023057 | 0.0022951 | 0.0026147 | 0.0022999 | 0.0023022 | 0.0022971 | 0.0023096 | 0.0023116 | 0.0022997 | 0.0023005 | 0.0023047 | 0.0022968 | 0.0023072 | 0.0022964 | 0.002308 | 0.0023051 | 0.0022976 | 0.0022945 | 0.0023089 | 0.0023075 | 0.002308 | 0.0022974 | 0.0023093 | 0.0022963 | 0.0024958 | 0.0022926 | 0.0022912 | 0.0023062 | 0.0022985 | 0.0023067 | 0.0023342 | 0.0023119 | 0.0023077 | 0.0022957 | 0.0022982 | 0.0023612 | 0.002297 | 0.0023021 | 0.0023065 | 0.0023007 | 0.002306 | 0.0022975 | 0.0022964 | 0.0022962 | 0.0023002 | 0.0023028 | 0.0023123 | 0.0022936 | 0.0023084 | 0.0023003 | 0.0022972 | 0.0022994 | 0.0041288 | 0.0023093 | 0.0023051 | 0.0023068 | 0.0023012 | 0.0023021 | 0.0022978 | 0.0024002 | 0.0022952 | 0.0023505 | 0.0023089 | 0.002298 | 0.0022927 | 0.0022953 | 0.0023357 | 0.0023061 | 0.0023066 | 0.0022926 | 0.0023056 | 0.0022999 | 0.0022982 | 0.0023027 | 0.0022999 | 0.0022998 | 0.0023048 | 0.0022976 | 0.0022938 | 0.0023076 | 0.0022966 | 0.0023025 | 0.0023016 | 0.0023034 | 0.0023022 | 0.002302 | 0.0023165 | 0.0023087 | 0.0023044 | 0.0023108 | 0.0023092 | 0.0023881 | 0.0022989 | 0.0022987 | 0.0023051 | 0.0022981 | 0.0025645 | 0.0023048 | 0.0023054 | 0.0023005 | 0.0022934 | 0.0022992 | 0.002298 | 0.0022935 | 0.0022998 | 0.0026607 | 0.0023021 | 0.0022973 | 0.0023313 | 0.0023102 | 0.0022976 | 0.0022949 | 0.0023061 | 0.0023043 | 0.0022946 | 0.0023233 | 0.0022982 | 0.0022975 | 0.0022968 | 0.0023072 | 0.0022941 | 0.0022942 | 0.0023058 | 0.0023034 | 0.00229 | 0.0023006 | 0.0023011 | 0.002295 | 0.0022965 | 0.0022946 | 0.0023033 | 0.0022945 | 0.0023023 | 0.0022923 | 0.0022909 | 0.0030424 | 0.0023595 | 0.0023034 | 0.0032763 | 0.0023089 | 0.0022946 | 0.0023075 | 0.0022949 | 0.002322 | 0.0022968 | 0.0023015 | 0.0022912 | 0.0023109 | 0.0023152 | 0.002304 | 0.002307 | 0.0022939 | 0.0023075 | 0.0023004 | 0.0022946 | 0.002295 | 0.002302 | 0.0022941 | 0.0022911 | 0.0022929 | 0.0023009 | 0.002295 | 0.0022946 | 0.0022995 | 0.0023031 | 0.0023096 | 0.0022945 | 0.0023091 | 0.0023139 | 0.0022978 | 0.0025638 | 0.0023066 | 0.0022974 | 0.0022977 | 0.0022999 | 0.0023011 | 0.0023167 | 0.0023008 | 0.0022897 | 0.0023529 | 0.0022974 | 0.0023024 | 0.0022949 | 0.0023053 | 0.002305 | 0.0022987 | 0.0023017 | 0.0022966 | 0.0023045 | 0.0023055 | 0.0022942 | 0.0023084 | 0.0023066 | 0.0023047 | 0.0022962 | 0.0022937 | 0.0023331 | 0.0023042 | 0.0023042 | 0.002302 | 0.0023366 | 0.0023005 | 0.0023157 | 0.0022954 | 0.002308 | 0.0022953 | 0.0022936 | 0.0022999 | 0.0023017 | 0.0023003 | 0.0022944 | 0.0023083 | 0.0022928 | 0.0023084 | 0.0023049 | 0.0022951 | 0.0022933 | 0.0024115 | 0.0022986 | 0.0023014 | 0.0022988 | 0.0022989 | 0.0023049 | 0.0022945 | 0.0022976 | 0.0023034 | 0.0023095 | 0.0023117 | 0.0023089 | 0.0023096 | 0.0023022 | 0.0022965 | 0.0022967 | 0.0022903 | 0.0023115 | 0.002632 | 0.0022957 | 0.0022967 | 0.002297 | 0.0024645 | 0.00231 | 0.0022999 | 0.0023036 | 0.0022949 | 0.0022946 | 0.0023099 | 0.0022944 | 0.0022922 | 0.0023065 | 0.002307 | 0.004686 | 0.0023022 | 0.0023084 | 0.0022999 | 0.0023032 | 0.0023061 | 0.0023045 | 0.0022915 | 0.002295 | 0.0023011 | 0.0023325 | 0.0022953 | 0.0022985 | 0.0023018 | 0.0023043 | 0.0022895 | 0.0023035 | 0.0025647 | 0.0023108 | 0.002292 | 0.0023016 | 0.0023077 | 0.002297 | 0.0022956 | 0.0023111 | 0.0023054 | 0.0023116 | 0.0022983 | 0.0023134 | 0.002294 | 0.0023023 | 0.0023104 | 0.002301 | 0.0023049 | 0.0022947 | 0.0022996 | 0.0022906 | 0.0022985 | 0.0023061 | 0.0022954 | 0.0023015 | 0.0023103 | 0.0022976 | 0.0023053 | 0.0022923 | 0.0023068 | 0.0023044 | 0.0022933 | 0.0023032 | 0.0023019 | 0.0023054 | 0.0023045 | 0.0022967 | 0.0022994 | 0.0023037 | 0.0023045 | 0.0023015 | 0.0023038 | 0.0023083 | 0.0023135 | 0.0023082 | 0.0022956 | 0.0022997 | 0.0023226 | 0.0022988 | 0.0023068 | 0.0023056 | 0.002304 | 0.0023027 | 0.0023091 | 0.0022961 | 0.0023087 | 0.0022924 | 0.0022925 | 0.0022949 | 0.0023315 | 0.0022968 | 0.0023006 | 0.0022923 | 0.0022965 | 0.0023123 | 0.0023251 | 0.0022975 | 0.0023078 | 0.002307 | 0.0022936 | 0.0023004 | 0.0022994 | 0.002305 | 0.0022926 | 0.0023103 | 0.0023009 | 0.0023109 | 0.0022972 | 0.0022964 | 0.0022902 | 0.0023113 | 0.0023001 | 0.0022987 | 0.0022994 | 0.002304 | 0.0023007 | 0.002297 | 0.002297 | 0.0023208 | 0.002293 | 0.0022964 | 0.0022925 | 0.0022911 | 0.0023066 | 0.0022938 | 0.0022958 | 0.0023055 | 0.0023071 | 0.0024657 | 0.0022953 | 0.0023102 | 0.0023058 | 0.0023091 | 0.0023119 | 0.0022999 | 0.0023233 | 0.0022968 | 0.002302 | 0.0023069 | 0.0022999 | 0.0022995 | 0.0023022 | 0.0022977 | 0.0023038 | 0.00295 | 0.0023128 | 0.0023077 | 0.0023118 | 0.0023 | 0.0022955 | 0.002295 | 0.0022969 | 0.0023014 | 0.0023008 | 0.0022987 | 0.0022977 | 0.002294 | 0.0022905 | 0.0023677 | 0.0023085 | 0.0022979 | 0.002297 | 0.0023105 | 0.002302 | 0.0023029 | 0.0022991 | 0.0022981 | 0.0022888 | 0.0023009 | 0.0023099 | 0.0023012 | 0.0022923 | 0.0023104 | 0.0023095 | 0.0026386 | 0.0022987 | 0.0023034 | 0.0023105 | 0.0023079 | 0.0022937 | 0.0023048 | 0.0022984 | 0.0022982 | 0.0022983 | 0.0023043 | 0.0023044 | 0.0023027 | 0.0023113 | 0.002294 | 0.0022965 | 0.0022961 | 0.0022948 | 0.0023018 | 0.0022939 | 0.0022911 | 0.0023061 | 0.0023018 | 0.0022938 | 0.0022984 | 0.0023101 | 0.0022984 | 0.0023079 | 0.0023053 | 0.0023016 | 0.0023101 | 0.002308 | 0.0023011 | 0.0023106 | 0.0022935 | 0.0023039 | 0.0023072 | 0.0022921 | 0.0023073 | 0.0023096 | 0.0023 | 0.0022999 | 0.0023052 | 0.0022981 | 0.0023094 | 0.0022937 | 0.0022961 | 0.0023057 | 0.0023108 | 0.0023027 | 0.0023157 | 0.0022959 | 0.0022926 | 0.0023 | 0.0023077 | 0.0022995 | 0.0022965 | 0.0022993 | 0.0023046 | 0.0023078 | 0.0023002 | 0.0023037 | 0.0022947 | 0.0023111 | 0.0023053 | 0.0023055 | 0.0026771 | 0.0022987 | 0.002302 | 0.002599 | 0.0022999 | 0.0023099 | 0.002295 | 0.002309 | 0.0023142 | 0.0023042 | 0.0022968 | 0.0022936 | 0.0023001 | 0.0024066 | 0.0023028 | 0.0023096 | 0.002291 | 0.0022998 | 0.0024908 | 0.0022946 | 0.0023045 | 0.0027084 | 0.0023005 | 0.0023081 | 0.0022987 | 0.0023068 | 0.0022978 | 0.0023078 | 0.0022927 | 0.0023052 | 0.0023072 | 0.0023042 | 0.0022947 | 0.0022881 | 0.0023165 | 0.0023061 | 0.0023062 | 0.0023089 | 0.0023046 | 0.0024187 | 0.0023539 | 0.0022989 | 0.0022917 | 0.002298 | 0.0022928 | 0.0022993 | 0.0023012 | 0.0022984 | 0.0023035 | 0.0023059 | 0.0023031 | 0.0022935 | 0.0023031 | 0.0023128 | 0.0023044 | 0.0022956 | 0.0023032 | 0.0022941 | 0.0025248 | 0.0023104 | 0.0024274 | 0.0023098 | 0.0022952 | 0.0023079 | 0.0023003 | 0.0025287 | 0.0022941 | 0.0022927 | 0.0023094 | 0.0023035 | 0.002366 | 0.0022969 | 0.0022978 | 0.0022966 | 0.0022999 | 0.0022981 | 0.0022922 | 0.0022951 | 0.0022927 | 0.0023075 | 0.0023002 | 0.0023054 | 0.0022961 | 0.0023285 | 0.0026636 | 0.0023087 | 0.0023041 | 0.0024553 | 0.0023144 | 0.0022968 | 0.0023025 | 0.0023098 | 0.0022989 | 0.0023004 | 0.0022968 | 0.0023069 | 0.0023844 | 0.0022959 | 0.0022965 | 0.002311 | 0.0022951 | 0.0023059 | 0.00229 | 0.0023013 | 0.0023115 | 0.0022943 | 0.0023004 | 0.0023156 | 0.0023131 | 0.0022944 | 0.0022989 | 0.0023032 | 0.0022976 | 0.0022983 | 0.0025367 | 0.0022939 | 0.0023087 | 0.0022979 | 0.0023212 | 0.0023058 | 0.0022984 | 0.0023408 | 0.0023074 | 0.0023687 | 0.0023053 | 0.0023764 | 0.0023188 | 0.0023044 | 0.0022972 | 0.0022929 | 0.0023054 | 0.002293 | 0.0025046 | 0.0022991 | 0.0023013 | 0.0023042 | 0.0022959 | 0.0023023 | 0.002308 | 0.0023 | 0.0023097 | 0.0022992 | 0.0023012 | 0.002311 | 0.0023066 | 0.0023073 | 0.0023131 | 0.0022979 | 0.002294 | 0.0022934 | 0.0023075 | 0.0023094 | 0.0022952 | 0.0023111 | 0.0023036 | 0.0022972 | 0.0023055 | 0.0023137 | 0.0022947 | 0.0023007 | 0.0023014 | 0.0023063 | 0.002319 | 0.0022957 | 0.0023053 | 0.0023066 | 0.0022909 | 0.0023062 | 0.0023031 | 0.0023036 | 0.0023093 | 0.0022989 | 0.002296 | 0.0024095 | 0.0022994 | 0.0023457 | 0.0023043 | 0.0022965 | 0.0022984 | 0.0023047 | 0.0023103 | 0.0022987 | 0.0023062 | 0.0023111 | 0.0023098 | 0.0023082 | 0.0023732 | 0.0022915 | 0.0023052 | 0.0023026 | 0.0023101 | 0.0022973 | 0.0023111 | 0.0022931 | 0.0023022 | 0.0028497 | 0.0022969 | 0.0023008 | 0.0023003 | 0.0022919 | 0.0023109 | 0.0023074 | 0.0023091 | 0.0023083 | 0.002309 | 0.002299 | 0.0023052 | 0.0022959 | 0.0022977 | 0.0023089 | 0.0023172 | 0.0023113 | 0.0022967 | 0.0023017 | 0.002302 | 0.0022977 | 0.0023058 | 0.0022969 | 0.0023093 | 0.0022917 | 0.0023036 | 0.002303 | 0.0023334 | 0.0022943 | 0.002308 | 0.0023067 | 0.0023019 | 0.0022895 | 0.0023018 | 0.0023077 | 0.0023135 | 0.0023062 | 0.0023143 | 0.0023032 | 0.0023293 | 0.0023065 | 0.0022973 | 0.0023325 | 0.0022997 | 0.0023059 | 0.0022978 | 0.0023004 | 0.0022973 | 0.0023071 | 0.0023028 | 0.0023844 | 0.0023115 | 0.0023127 | 0.0023223 | 0.0022998 | 0.0023007 | 0.0023007 | 0.0023089 | 0.0023007 | 0.0023041 | 0.0022996 | 0.0023044 | 0.002304 | 0.0023279 | 0.0023063 | 0.002297 | 0.0023026 | 0.0023111 | 0.002294 | 0.0023064 | 0.0050565 | 0.0023025 | 0.002302 | 0.002307 | 0.0022925 | 0.002295 | 0.0023053 | 0.0023013 | 0.0023038 | 0.0023084 | 0.002693 | 0.002295 | 0.0022936 | 0.0023043 | 0.0023018 | 0.0022926 | 0.0022942 | 0.0023039 | 0.0022979 | 0.002302 | 0.0023062 | 0.0022977 | 0.0023039 | 0.0022988 | 0.0022975 | 0.0023066 | 0.0023095 | 0.0023031 | 0.0022983 | 0.0023093 | 0.0023238 | 0.0022918 | 0.0023044 | 0.0023075 | 0.0022952 | 0.0022992 | 0.0023368 | 0.0022998 | 0.0022933 | 0.0023019 | 0.0022943 | 0.0022921 | 0.0023053 | 0.0023024 | 0.0023111 | 0.0023036 | 0.0022966 | 0.0023125 | 0.002302 | 0.0023075 | 0.0022922 | 0.0024787 | 0.0022925 | 0.0023096 | 0.0022981 | 0.0022971 | 0.0022928 | 0.002301 | 0.0022928 | 0.0023046 | 0.0022987 | 0.0023655 | 0.0023055 | 0.0022955 | 0.0023 | 0.0023039 | 0.0022927 | 0.0023036 | 0.002304 | 0.0025364 | 0.0023091 | 0.0023107 | 0.0023057 | 0.0024126 | 0.0023064 | 0.0022959 | 0.0022999 | 0.0022976 | 0.0023063 | 0.0023093 | 0.0022887 | 0.0023162 | 0.0023088 | 0.002297 | 0.0022984 | 0.0022963 | 0.0023025 | 0.0023028 | 0.0022992 | 0.0023059 | 0.0022914 | 0.0022984 | 0.0023053 | 0.0045353 | 0.0022957 | 0.0023012 | 0.0022917 | 0.002356 | 0.0022931 | 0.0023117 | 0.002305 | 0.002299 | 0.0023059 | 0.0023141 | 0.0022942 | 0.0023133 | 0.0023041 | 0.0022957 | 0.0022963 | 0.0022978 | 0.0023122 | 0.0022965 | 0.0022952 | 0.0022922 | 0.0023107 | 0.0023042 | 0.0023047 | 0.0022977 | 0.0023089 | 0.0023066 | 0.0023007 | 0.0023036 | 0.0023121 | 0.0022987 | 0.0022968 | 0.002298 | 0.0023101 | 0.0023003 | 0.0023069 | 0.0022985 | 0.0022967 | 0.0022992 | 0.0023102 | 0.0022975 | 0.0022969 | 0.0022951 | 0.0023029 | 0.0022958 | 0.0023055 | 0.0023057 | 0.0022996 | 0.0022959 | 0.0023002 | 0.0022927 | 0.0023074 | 0.0023391 | 0.0022938 | 0.0023067 | 0.0023148 | 0.0024027 | 0.002311 | 0.0023089 | 0.0022962 | 0.0023083 | 0.0022929 | 0.0023019 | 0.0023104 | 0.0022972 | 0.0022895 | 0.0023125 | 0.0023053 | 0.0023063 | 0.0023 | 0.0023073 | 0.002303 | 0.0023062 | 0.0023093 | 0.0022966 | 0.0022923 | 0.0023002 | 0.0022938 | 0.0022972 | 0.0022963 | 0.0023106 | 0.0023035 | 0.0023205 | 0.0023217 | 0.0022965 | 0.0023098 | 0.0023266 | 0.0022914 | 0.0023011 | 0.0023429 | 0.0022954 | 0.0023083 | 0.0023034 | 0.0023486 | 0.0023216 | 0.0023015 | 0.0023385 | 0.0023044 | 0.0022971 | 0.0022916 | 0.0023059 | 0.0022972 | 0.0023033 | 0.002302 | 0.002305 | 0.0022961 | 0.002298 | 0.0064652 | 0.0023069 | 0.0023056 | 0.0022939 | 0.00231 | 0.0023054 | 0.0023011 | 0.0023068 | 0.0023048 | 0.002295 | 0.002294 | 0.0022985 | 0.0022916 | 0.0023069 | 0.0022989 | 0.0023045 | 0.0023176 | 0.0023047 | 0.0023013 | 0.0023017 | 0.002293 | 0.0022995 | 0.0022982 | 0.002301 | 0.002292 | 0.0023043 | 0.002297 | 0.0022986 | 0.0023029 | 0.0022983 | 0.0022949 | 0.0023086 | 0.0023079 | 0.0023087 | 0.002302 | 0.0023047 | 0.0023076 | 0.0022943 | 0.0024156 | 0.0023024 | 0.0022968 | 0.0023085 | 0.0026669 | 0.0023074 | 0.0023024 | 0.0022929 | 0.0023022 | 0.0023188 | 0.0023073 | 0.0023048 | 0.0022985 | 0.0023093 | 0.0023027 | 0.0022938 | 0.0022967 | 0.0026956 | 0.0022913 | 0.0023021 | 0.0022987 | 0.0023123 | 0.002366 | 0.0023082 | 0.002386 | 0.0023174 | 0.0022924 | 0.0023049 | 0.0023003 | 0.0022949 | 0.0023053 | 0.0023031 | 0.002297 | 0.0022954 | 0.002307 | 0.0022922 | 0.0023055 | 0.0023058 | 0.0022975 | 0.0029435 | 0.002309 | 0.0023094 | 0.0023068 | 0.0023046 | 0.0022988 | 0.0022932 | 0.0023084 | 0.0023082 | 0.0024248 | 0.0022954 | 0.0022967 | 0.0023074 | 0.0022987 | 0.0023089 | 0.0022966 | 0.0022997 | 0.0023085 | 0.0023077 | 0.0023038 | 0.0022929 | 0.0023009 | 0.0023014 | 0.0023099 | 0.0022953 | 0.0022945 | 0.0022999 | 0.0023118 | 0.0022986 | 0.0022986 | 0.002296 | 0.0023873 | 0.0023074 | 0.0023464 | 0.0023068 | 0.0022937 | 0.0023173 | 0.0022986 | 0.17421 | 0.0023017 | 0.0022947 | 0.0022929 | 0.0023069 | 0.0023141 | 0.0022988 | 0.0023175 | 0.0023023 | 0.0023088 | 0.0023083 | 0.0022961 | 0.0023014 | 0.0023353 | 0.0023093 | 0.0023021 | 0.002293 | 0.0022951 | 0.0023105 | 0.0022944 | 0.0023097 | 0.0023053 | 0.002304 | 0.0023039 | 0.0022967 | 0.0023059 | 0.0023014 | 0.002299 | 0.0022971 | 0.0022969 | 0.0023138 | 0.0022985 | 0.0023098 | 0.0022945 | 0.002302 | 0.0023063 | 0.0023058 | 0.0023047 | 0.0023017 | 0.0023035 | 0.0023073 | 0.0023018 | 0.0022985 | 0.0023018 | 0.0023047 | 0.002294 | 0.0023068 | 0.0023137
Time constant (residence time) | τ | s |  |  |  |  | τ | 433.5595 | 433.0257 | 432.5779 | 434.7293 | 433.8237 | 434.999 | 433.2296 | 433.3369 | 436.5309 | 434.0197 | 433.9925 | 434.6771 | 435.4918 | 435.5579 | 435.2796 | 434.9446 | 432.9023 | 436.0929 | 432.9562 | 436.5911 | 433.8101 | 434.8779 | 435.6409 | 435.0887 | 433.6864 | 429.2489 | 435.941 | 434.2076 | 436.3548 | 435.7296 | 434.65 | 435.2569 | 424.8163 | 434.6478 | 435.2723 | 432.5745 | 433.6849 | 434.2021 | 434.8814 | 436.5904 | 435.5673 | 432.7165 | 434.4954 | 434.5366 | 433.485 | 434.2946 | 434.7645 | 434.8783 | 435.1324 | 435.4039 | 433.5678 | 432.9081 | 424.5052 | 433.5327 | 436.0795 | 435.6941 | 433.064 | 434.1662 | 434.7447 | 433.5342 | 433.3364 | 435.5945 | 436.5528 | 435.3792 | 434.1879 | 434.2281 | 434.3277 | 433.7536 | 433.2628 | 434.8038 | 433.7997 | 433.6239 | 434.2462 | 436.3217 | 433.56 | 436.0519 | 434.8006 | 432.9326 | 434.3775 | 434.6064 | 434.7289 | 434.1362 | 437.1181 | 434.1332 | 434.9974 | 435.3461 | 435.1977 | 434.0751 | 433.8932 | 436.1977 | 432.9747 | 435.3903 | 432.9502 | 428.2738 | 432.7863 | 433.6536 | 436.2841 | 432.2014 | 434.1582 | 436.8931 | 393.8425 | 436.1696 | 434.9157 | 434.2508 | 434.4409 | 433.5557 | 435.6255 | 435.6847 | 433.2225 | 436.519 | 436.5112 | 427.6656 | 433.5257 | 433.67 | 434.7942 | 433.3642 | 433.9486 | 433.0911 | 435.3046 | 434.1889 | 434.9664 | 434.7059 | 433.9739 | 434.9977 | 433.565 | 435.6851 | 433.5023 | 414.0098 | 432.3943 | 433.9419 | 434.438 | 433.4134 | 434.6876 | 436.4931 | 432.4628 | 434.431 | 435.5807 | 435.9707 | 434.7888 | 433.5614 | 434.2575 | 433.9647 | 434.0164 | 433.9761 | 432.8688 | 434.8905 | 435.253 | 435.4554 | 435.106 | 434.9808 | 434.3383 | 434.691 | 434.1283 | 435.8323 | 434.2351 | 433.6147 | 435.4866 | 432.38 | 432.7677 | 434.8324 | 435.8911 | 435.2928 | 435.2216 | 433.2876 | 436.1158 | 433.789 | 433.489 | 433.7826 | 432.9322 | 434.4364 | 433.8155 | 433.9411 | 435.3297 | 432.6902 | 423.0463 | 436.0245 | 434.4551 | 434.8365 | 435.1345 | 436.0904 | 345.7107 | 433.5566 | 434.7417 | 434.4791 | 434.2838 | 434.3472 | 434.2811 | 434.7345 | 435.0006 | 435.4784 | 433.1819 | 433.9627 | 435.5299 | 434.4645 | 434.5929 | 433.1839 | 432.5424 | 414.5132 | 436.5774 | 427.3118 | 433.6883 | 430.2857 | 435.2299 | 434.9996 | 434.5366 | 435.28 | 435.6116 | 433.7741 | 436.185 | 436.0431 | 433.2423 | 435.3623 | 428.7035 | 434.0421 | 433.0499 | 433.7839 | 434.5839 | 434.0934 | 304.0853 | 435.9022 | 435.7892 | 435.3558 | 432.9171 | 433.9928 | 434.8495 | 415.7274 | 433.8097 | 436.1132 | 434.5953 | 387.9447 | 435.8564 | 435.3337 | 431.5405 | 296.2535 | 435.3844 | 433.9758 | 434.063 | 436.022 | 432.5722 | 433.3049 | 434.8737 | 435.8084 | 434.3698 | 436.1955 | 433.1298 | 240.846 | 436.6639 | 434.0945 | 435.454 | 433.2241 | 435.6463 | 434.2902 | 435.2745 | 436.1236 | 434.0958 | 434.3267 | 434.5957 | 436.4893 | 433.5168 | 412.735 | 433.86 | 433.8809 | 422.2986 | 435.4461 | 432.8378 | 435.3928 | 433.5269 | 435.7906 | 436.2187 | 433.4037 | 433.4491 | 433.3189 | 435.1091 | 420.842 | 435.1687 | 436.4885 | 436.3029 | 426.3929 | 429.94 | 433.0633 | 229.0831 | 435.2818 | 435.4401 | 435.4183 | 435.2233 | 435.6128 | 434.5197 | 434.1076 | 433.4698 | 434.4474 | 434.2413 | 434.8051 | 434.4663 | 436.1354 | 433.8605 | 434.1676 | 435.6931 | 434.3424 | 432.9339 | 435.4674 | 433.5145 | 434.9348 | 435.3165 | 435.2282 | 436.5526 | 433.598 | 434.5345 | 434.5096 | 412.6601 | 434.9398 | 434.3772 | 433.6057 | 435.2316 | 435.3262 | 422.7991 | 350.8894 | 432.3233 | 169.2092 | 434.6961 | 434.953 | 434.2384 | 435.2791 | 430.4863 | 432.7712 | 432.9503 | 434.0731 | 433.1231 | 434.2809 | 433.5426 | 435.2521 | 434.7521 | 434.2693 | 433.7717 | 434.964 | 426.5825 | 433.0037 | 433.4694 | 433.8082 | 436.3952 | 434.1185 | 433.1124 | 433.4387 | 435.6912 | 434.4694 | 434.0794 | 433.1045 | 436.1761 | 433.4422 | 433.9918 | 433.1658 | 435.2934 | 433.4163 | 434.4139 | 433.4684 | 434.2552 | 434.764 | 432.1712 | 434.1783 | 433.3171 | 10.4331 | 435.0747 | 435.271 | 435.8233 | 434.6157 | 436.0842 | 434.2211 | 436.395 | 431.4758 | 434.6613 | 435.119 | 433.5221 | 435.6182 | 434.2474 | 434.2274 | 435.333 | 434.5788 | 434.0863 | 433.7007 | 435.6912 | 434.2093 | 429.3755 | 435.9721 | 434.825 | 435.1658 | 433.7887 | 73.3331 | 433.7932 | 427.3594 | 434.0457 | 434.2726 | 434.2795 | 435.0163 | 433.5456 | 434.3594 | 434.1994 | 435.9297 | 433.3536 | 432.9033 | 434.2515 | 433.3828 | 425.6541 | 434.4614 | 433.9464 | 435.3734 | 398.2631 | 436.526 | 399.7435 | 432.9302 | 426.623 | 434.8942 | 432.6989 | 432.6062 | 434.5548 | 435.0533 | 436.2491 | 435.6744 | 435.7047 | 435.9898 | 436.2978 | 433.3069 | 434.4732 | 434.389 | 432.9671 | 434.1696 | 435.011 | 435.769 | 435.213 | 434.0571 | 435.3142 | 435.4211 | 433.6997 | 432.6588 | 428.516 | 433.7533 | 433.9601 | 433.5683 | 426.2387 | 435.3067 | 433.445 | 433.5792 | 434.1044 | 435.2841 | 433.0408 | 433.743 | 433.0493 | 435.7777 | 434.9253 | 436.4481 | 433.2158 | 434.6386 | 434.2607 | 435.7402 | 432.9873 | 435.1219 | 434.7632 | 433.33 | 436.2754 | 436.4576 | 435.1233 | 435.8481 | 433.6973 | 434.4919 | 433.1751 | 433.8772 | 435.6623 | 434.9147 | 290.7456 | 433.4842 | 436.3964 | 433.3691 | 435.4179 | 434.2855 | 434.0577 | 434.4801 | 433.3786 | 433.365 | 433.7899 | 433.5115 | 433.5089 | 434.6938 | 433.8812 | 435.5703 | 432.8555 | 436.032 | 432.4661 | 369.7303 | 435.7045 | 433.5683 | 434.3611 | 436.1894 | 435.16 | 433.2213 | 434.702 | 433.7763 | 433.105 | 434.8617 | 431.2573 | 435.002 | 434.4485 | 432.4239 | 431.8045 | 435.5182 | 434.7673 | 435.1049 | 435.4166 | 435.0885 | 436.6669 | 434.1379 | 435.1452 | 434.3615 | 432.5066 | 434.9852 | 434.4233 | 434.8233 | 434.9674 | 428.9749 | 433.7924 | 434.8012 | 433.1877 | 432.9136 | 394.2562 | 435.2278 | 434.9391 | 433.437 | 432.0901 | 435.7717 | 435.3655 | 394.5381 | 435.371 | 434.9868 | 423.2896 | 433.7916 | 432.5947 | 435.2545 | 435.0507 | 433.6884 | 435.4968 | 435.9139 | 435.1125 | 435.1985 | 435.5347 | 436.1983 | 433.6326 | 434.0853 | 436.1353 | 433.1768 | 434.0768 | 430.7543 | 436.3604 | 435.2005 | 435.5585 | 433.5934 | 436.0157 | 435.8631 | 436.2173 | 430.7432 | 434.0577 | 435.2186 | 432.9825 | 433.714 | 432.9025 | 434.7158 | 432.7778 | 435.4675 | 433.8687 | 435.1894 | 434.235 | 433.7483 | 435.9155 | 435.1377 | 432.8637 | 431.5902 | 425.4187 | 435.6735 | 435.0122 | 433.6616 | 435.7429 | 436.1179 | 434.7576 | 434.014 | 432.7814 | 433.1802 | 350.8769 | 434.2799 | 161.5316 | 434.8813 | 433.7609 | 435.093 | 433.8596 | 432.8254 | 435.3929 | 434.9116 | 436.2853 | 435.6294 | 434.3543 | 435.4826 | 435.2474 | 433.1773 | 435.3883 | 431.8836 | 433.8146 | 434.7449 | 434.6731 | 435.2715 | 432.8344 | 434.8001 | 435.6239 | 435.3886 | 433.2514 | 435.7252 | 435.3846 | 432.7956 | 433.4341 | 435.5557 | 435.4993 | 435.7306 | 426.3257 | 435.836 | 433.1611 | 433.844 | 435.4584 | 432.6196 | 436.1198 | 434.9756 | 433.8566 | 434.2511 | 433.6635 | 433.6194 | 434.5788 | 434.862 | 435.44 | 435.9104 | 434.1297 | 435.3631 | 433.0749 | 434.3846 | 434.1716 | 434.8931 | 434.0172 | 433.4469 | 403.5159 | 267.6782 | 432.7102 | 435.5731 | 434.3617 | 434.9424 | 426.3308 | 434.1063 | 433.6158 | 433.5087 | 436.0896 | 435.8842 | 405.715 | 435.2069 | 433.9676 | 435.4102 | 433.6704 | 433.9318 | 435.0265 | 434.8922 | 431.9566 | 435.166 | 433.2054 | 434.8399 | 435.4553 | 435.1325 | 433.579 | 426.9258 | 422.2173 | 395.1609 | 432.9635 | 433.6921 | 435.8614 | 433.2873 | 432.8332 | 433.7586 | 417.4948 | 434.0529 | 433.1977 | 436.1781 | 434.0858 | 434.3127 | 429.768 | 435.2183 | 435.9008 | 435.7081 | 436.4478 | 436.195 | 432.5898 | 435.9527 | 434.483 | 434.9664 | 433.5541 | 434.5335 | 436.0804 | 436.457 | 433.6698 | 435.1628 | 242.6363 | 434.556 | 435.3207 | 429.0908 | 433.2394 | 434.4457 | 435.6558 | 435.651 | 430.0642 | 435.4795 | 435.7703 | 432.8738 | 433.4814 | 432.3273 | 435.5903 | 436.0076 | 420.1651 | 433.839 | 434.7423 | 434.7863 | 435.6026 | 435.6933 | 434.4777 | 434.9458 | 433.9819 | 422.9635 | 433.242 | 434.4717 | 435.2501 | 434.7085 | 435.2793 | 432.8556 | 434.137 | 434.0285 | 433.4993 | 435.5252 | 436.0314 | 436.2622 | 433.8955 | 434.347 | 433.2912 | 434.2115 | 431.587 | 432.5915 | 435.2023 | 434.1198 | 432.7012 | 436.0758 | 435.0206 | 433.9719 | 434.0521 | 435.0879 | 436.4562 | 436.8329 | 435.0169 | 433.3229 | 433.4462 | 435.7688 | 432.9876 | 434.8177 | 434.46 | 434.1652 | 435.8226 | 434.503 | 436.4875 | 435.3409 | 434.8406 | 435.3419 | 435.6833 | 433.4025 | 435.2666 | 435.7655 | 435.1476 | 433.8926 | 436.4086 | 435.7681 | 436.2425 | 434.4566 | 435.7413 | 435.4799 | 433.8622 | 426.166 | 434.018 | 435.0819 | 431.6044 | 434.9483 | 433.2818 | 435.3175 | 436.349 | 433.4694 | 403.7129 | 435.2503 | 434.7619 | 435.5606 | 433.0986 | 406.9752 | 435.6981 | 433.2301 | 435.1893 | 434.9006 | 433.3533 | 405.2057 | 434.4155 | 434.3381 | 434.0154 | 435.1893 | 436.4896 | 433.7316 | 432.2099 | 434.0577 | 433.7838 | 435.2376 | 433.3244 | 434.5644 | 434.422 | 436.0556 | 433.9873 | 430.4319 | 433.4142 | 434.8372 | 432.7239 | 433.1393 | 434.7982 | 435.5864 | 436.3987 | 435.1744 | 424.6703 | 434.9642 | 433.8012 | 433.1331 | 435.3662 | 434.2368 | 435.1425 | 394.5861 | 436.0487 | 435.2708 | 435.9574 | 433.7152 | 433.8446 | 429.0932 | 433.6146 | 435.1866 | 432.7041 | 435.5662 | 435.8928 | 435.7432 | 434.7093 | 434.8314 | 433.6769 | 123.8724 | 421.8096 | 434.127 | 434.5065 | 435.4741 | 435.1654 | 432.5542 | 432.0955 | 434.6211 | 425.8952 | 432.2922 | 433.8175 | 435.487 | 434.9085 | 433.8831 | 434.4306 | 347.3779 | 435.7163 | 434.199 | 432.7115 | 432.7675 | 433.7034 | 432.5309 | 435.911 | 433.6054 | 433.3371 | 433.4485 | 432.8475 | 435.931 | 434.0274 | 432.2518 | 434.578 | 434.064 | 434.7858 | 434.1367 | 435.3267 | 434.6411 | 434.9015 | 436.2431 | 435.1248 | 434.5503 | 433.8578 | 435.7787 | 432.6624 | 434.2094 | 435.0904 | 173.2679 | 425.9656 | 433.8753 | 435.5638 | 434.4498 | 435.7397 | 436.0373 | 436.6059 | 434.753 | 433.8133 | 435.6099 | 283.1645 | 429.3874 | 434.0757 | 434.3632 | 433.979 | 434.5582 | 413.8129 | 431.7761 | 433.2984 | 433.9641 | 435.7261 | 434.5692 | 434.0534 | 435.2545 | 432.3805 | 433.2805 | 433.8602 | 435.8312 | 432.7435 | 430.752 | 436.3286 | 434.128 | 434.294 | 435.0243 | 431.4742 | 436.1185 | 434.1571 | 435.8671 | 432.6738 | 432.7301 | 435.4097 | 433.5998 | 433.3751 | 433.5258 | 433.8009 | 431.3903 | 435.8663 | 433.6117 | 431.5203 | 434.8374 | 433.4141 | 436.1186 | 434.3719 | 433.2071 | 433.9518 | 433.1297 | 432.0958 | 434.9148 | 434.2522 | 428.3565 | 434.0893 | 435.82 | 435.9742 | 434.2558 | 432.8908 | 432.763 | 435.9147 | 436.6609 | 435.2433 | 433.6885 | 434.0541 | 434.7944 | 434.681 | 436.0533 | 435.8742 | 434.7289 | 433.4174 | 435.1064 | 432.1573 | 434.4694 | 435.5096 | 433.9468 | 433.0412 | 433.8094 | 432.2829 | 432.7461 | 433.1934 | 433.7923 | 433.086 | 434.7251 | 434.0123 | 432.8938 | 433.2831 | 434.1681 | 435.6127 | 435.01 | 434.7371 | 436.6737 | 434.3783 | 435.6496 | 433.5894 | 434.6697 | 430.3573 | 435.4316 | 433.8181 | 434.4679 | 434.076 | 433.6076 | 435.0472 | 434.3537 | 434.6579 | 433.4781 | 433.129 | 434.162 | 434.3271 | 426.5782 | 434.6886 | 436.2571 | 434.1622 | 435.1766 | 436.9206 | 435.8813 | 433.6073 | 434.4716 | 432.3065 | 434.0449 | 435.5468 | 434.2081 | 433.9083 | 421.2209 | 426.642 | 434.8867 | 433.7147 | 434.091 | 433.613 | 433.7529 | 433.3632 | 430.8379 | 435.6697 | 433.0781 | 433.555 | 434.8198 | 436.0538 | 433.4772 | 433.9122 | 433.3048 | 346.7114 | 434.7036 | 433.6405 | 428.3646 | 434.825 | 434.6982 | 433.8338 | 433.2512 | 432.9339 | 433.9631 | 434.4364 | 434.7929 | 436.5444 | 433.9076 | 433.1384 | 434.7308 | 433.2559 | 433.717 | 436.7595 | 434.8372 | 379.6747 | 433.2507 | 433.1954 | 433.4244 | 433.962 | 435.1651 | 433.7876 | 434.3336 | 434.1996 | 434.3978 | 432.3788 | 433.9001 | 435.6596 | 436.2597 | 433.6557 | 436.5975 | 434.0502 | 435.8528 | 436.3664 | 435.1051 | 435.343 | 435.0191 | 433.6282 | 432.9139 | 434.4298 | 436.3199 | 436.5886 | 416.8831 | 434.3944 | 433.1557 | 434.948 | 435.4999 | 436.1376 | 435.5656 | 435.4916 | 435.7108 | 436.4673 | 432.7057 | 433.8934 | 436.2565 | 433.3278 | 434.5413 | 435.005 | 435.3483 | 436.4014 | 435.2038 | 433.6435 | 421.2112 | 434.6314 | 433.5473 | 435.2629 | 432.9922 | 433.5503 | 434.2822 | 435.3087 | 427.015 | 435.0767 | 433.6978 | 434.9356 | 434.7475 | 427.7388 | 434.571 | 433.4272 | 434.8882 | 435.1961 | 435.0364 | 435.4306 | 434.1303 | 402.1963 | 435.2172 | 435.1226 | 434.7519 | 435.9451 | 435.2503 | 433.0252 | 434.0389 | 433.4935 | 434.5124 | 434.4604 | 303.3158 | 434.9549 | 436.8816 | 425.8945 | 431.7239 | 434.1833 | 434.5359 | 435.4338 | 434.7547 | 435.1202 | 435.811 | 431.7381 | 433.7138 | 434.7945 | 436.4341 | 435.2016 | 434.2245 | 434.1564 | 434.0368 | 433.9941 | 397.1092 | 435.032 | 434.3036 | 434.1599 | 432.7149 | 434.7718 | 435.3264 | 435.6494 | 435.7223 | 435.6355 | 436.1448 | 432.3645 | 435.6583 | 435.0673 | 427.7469 | 434.4399 | 434.1494 | 433.7596 | 434.437 | 434.9658 | 433.2535 | 434.9972 | 435.8366 | 434.2142 | 434.9725 | 434.4153 | 432.779 | 436.2428 | 435.5395 | 435.4008 | 434.0827 | 433.4139 | 434.635 | 434.8217 | 434.1889 | 433.9538 | 434.9452 | 435.4755 | 434.2544 | 435.6871 | 433.6089 | 420.3237 | 410.248 | 434.5896 | 433.9431 | 433.3971 | 431.9863 | 435.7065 | 426.5325 | 434.275 | 436.1663 | 433.6147 | 436.311 | 434.921 | 435.7363 | 428.3729 | 420.409 | 433.2436 | 434.0128 | 435.7446 | 435.4515 | 434.8631 | 433.1883 | 434.1869 | 433.2561 | 433.4483 | 413.6437 | 433.8435 | 434.48 | 433.2312 | 429.48 | 434.8987 | 435.4697 | 432.762 | 434.145 | 435.7818 | 435.1183 | 433.7755 | 435.1958 | 408.3292 | 435.2319 | 437.0773 | 433.8788 | 432.762 | 433.8712 | 434.1282 | 423.8255 | 394.3388 | 433.3589 | 435.5191 | 433.4554 | 433.3082 | 432.8751 | 434.54 | 435.1175 | 435.1452 | 434.1785 | 434.3896 | 433.8744 | 434.7992 | 435.8921 | 433.487 | 435.142 | 434.6939 | 435.6812 | 428.926 | 437.0081 | 433.9963 | 431.2521 | 433.8552 | 434.2221 | 432.9632 | 360.5702 | 434.8971 | 433.567 | 435.0802 | 436.3366 | 434.2943 | 433.8985 | 435.0702 | 434.9701 | 434.0502 | 432.471 | 435.5142 | 435.9558 | 436.7486 | 434.1077 | 433.9022 | 434.388 | 435.3188 | 433.2827 | 326.1385 | 435.6804 | 433.2054 | 433.7562 | 433.6042 | 434.2056 | 432.3526 | 433.5228 | 434.2573 | 435.0984 | 375.1263 | 434.2001 | 434.3616 | 340.3032 | 434.4363 | 433.9004 | 433.569 | 435.0645 | 433.9609 | 435.1828 | 436.0427 | 434.7916 | 433.0677 | 433.8727 | 432.785 | 432.9742 | 434.5363 | 427.4622 | 434.3681 | 433.7697 | 434.6006 | 433.009 | 433.1882 | 434.8533 | 433.8185 | 434.6541 | 434.8636 | 435.3227 | 434.8488 | 36.5691 | 434.3939 | 433.8791 | 435.7209 | 433.174 | 435.4675 | 427.6748 | 435.2068 | 434.6767 | 433.3004 | 435.9164 | 433.9456 | 432.288 | 435.331 | 432.9219 | 436.1094 | 434.7058 | 426.9124 | 434.9281 | 433.9884 | 433.9711 | 435.148 | 428.1185 | 434.4394 | 434.29 | 435.4792 | 434.4205 | 430.8999 | 432.7016 | 435.9087 | 435.535 | 255.0618 | 434.8532 | 433.0506 | 431.6736 | 432.3604 | 434.5165 | 434.6858 | 434.7748 | 433.8365 | 433.7126 | 425.4976 | 434.7357 | 436.4537 | 433.064 | 435.6421 | 433.9237 | 433.0203 | 435.2872 | 434.7902 | 434.0563 | 435.1932 | 434.016 | 433.5802 | 434.2908 | 435.1832 | 431.1355 | 435.1859 | 434.0171 | 433.9592 | 414.6045 | 433.6121 | 434.6193 | 315.9771 | 435.1125 | 433.9028 | 435.1579 | 432.9942 | 435.8228 | 436.0968 | 434.2062 | 268.6788 | 426.0191 | 432.3225 | 435.1724 | 434.5802 | 432.0955 | 434.2826 | 436.2995 | 435.6596 | 433.5013 | 434.2876 | 292.8903 | 433.3476 | 434.5422 | 432.9043 | 435.0253 | 433.2692 | 406.4657 | 433.5529 | 433.9708 | 435.522 | 435.7635 | 434.5919 | 433.2587 | 435.0669 | 433.911 | 432.1769 | 436.3605 | 432.2838 | 434.2181 | 435.4669 | 435.9665 | 434.1618 | 434.4274 | 433.4905 | 435.3686 | 433.4376 | 435.6372 | 434.0857 | 434.3807 | 433.9364 | 436.313 | 434.7166 | 417.9277 | 433.4237 | 434.1253 | 433.9162 | 433.2636 | 436.3648 | 435.1252 | 436.0348 | 433.0928 | 436.2008 | 434.8442 | 432.8537 | 435.8574 | 431.5306 | 427.8893 | 434.1314 | 433.7459 | 435.6595 | 432.9093 | 434.1948 | 362.2389 | 373.5959 | 436.23 | 424.6357 | 421.192 | 436.1866 | 435.6011 | 436.5717 | 433.3689 | 406.4867 | 433.8485 | 435.7551 | 435.6747 | 435.6008 | 434.0549 | 432.9116 | 432.9935 | 432.3133 | 434.9689 | 434.1564 | 433.6393 | 429.38 | 424.3459 | 436.057 | 435.1504 | 434.2277 | 421.9555 | 416.4412 | 436.12 | 432.9801 | 435.662 | 434.2993 | 197.5913 | 436.034 | 435.2932 | 433.2516 | 434.3061 | 434.5401 | 433.5757 | 435.3152 | 436.1127 | 433.2176 | 435.2723 | 430.6416 | 435.6557 | 434.793 | 435.3813 | 418.9567 | 436.1913 | 434.495 | 432.8342 | 428.6021 | 433.8402 | 435.0005 | 429.7008 | 434.3902 | 433.7006 | 214.7295 | 434.1158 | 432.6556 | 433.6952 | 434.3009 | 433.898 | 433.8133 | 434.6995 | 436.1367 | 435.6886 | 434.2248 | 435.9892 | 327.5035 | 433.9999 | 434.6529 | 433.3589 | 436.7586 | 433.9192 | 432.246 | 436.0585 | 435.2167 | 432.3544 | 434.6247 | 431.0598 | 434.1331 | 435.5391 | 433.5941 | 433.569 | 432.1412 | 434.0143 | 435.1534 | 432.6777 | 434.7854 | 433.7039 | 433.9418 | 434.5208 | 431.4676 | 435.5403 | 435.3645 | 435.4605 | 433.2976 | 436.2966 | 435.1236 | 434.1406 | 436.3317 | 435.497 | 434.4938 | 427.9205 | 433.932 | 436.047 | 436.291 | 388.4988 | 436.4967 | 410.8313 | 433.9684 | 436.827 | 435.8293 | 436.0296 | 432.7665 | 434.6585 | 423.0684 | 435.4488 | 434.8958 | 432.9084 | 432.4357 | 432.5622 | 434.3365 | 434.5411 | 434.1737 | 434.5725 | 433.2488 | 433.9384 | 433.2477 | 436.1419 | 430.0269 | 434.2911 | 435.3634 | 433.2471 | 435.1006 | 433.0795 | 436.058 | 433.6956 | 433.9891 | 434.192 | 433.344 | 433.3406 | 434.7802 | 434.3319 | 436.0804 | 432.1535 | 434.6249 | 434.3031 | 434.0303 | 433.9048 | 435.5028 | 434.2839 | 434.8605 | 434.0846 | 418.4583 | 435.5874 | 434.8398 | 434.2793 | 434.825 | 389.5153 | 434.5511 | 433.1298 | 434.3873 | 435.637 | 434.7076 | 436.2175 | 434.2805 | 434.2736 | 433.9963 | 434.7998 | 435.5566 | 427.8183 | 434.7532 | 436.6717 | 434.6632 | 435.709 | 431.7386 | 436.3425 | 433.911 | 434.565 | 434.6737 | 434.1003 | 433.2737 | 414.6142 | 435.584 | 435.6624 | 433.6837 | 433.2332 | 403.6424 | 432.6376 | 436.1152 | 434.813 | 433.1236 | 433.1387 | 426.7499 | 434.2969 | 434.7457 | 434.7867 | 433.8552 | 435.1999 | 433.6205 | 435.4099 | 434.5456 | 437.1317 | 433.5376 | 431.8733 | 433.6701 | 435.2912 | 432.7997 | 434.5958 | 433.5183 | 434.4489 | 432.9145 | 434.4874 | 433.6371 | 434.4526 | 436.0834 | 434.0246 | 435.6436 | 434.5659 | 434.3697 | 434.2145 | 434.338 | 433.7966 | 434.0244 | 436.3081 | 435.8047 | 435.6271 | 433.1257 | 433.5756 | 434.2472 | 433.3893 | 434.6697 | 436.2339 | 432.9256 | 434.9491 | 434.2348 | 423.9855 | 435.0669 | 434.3993 | 433.5383 | 431.8714 | 433.8634 | 434.9157 | 435.6926 | 434.4617 | 435.0054 | 434.533 | 434.3438 | 435.6489 | 422.606 | 435.3676 | 425.4127 | 435.0491 | 433.2543 | 432.2146 | 433.1172 | 433.3207 | 411.592 | 351.7507 | 435.3163 | 434.1191 | 433.1455 | 434.0998 | 434.5259 | 435.3395 | 435.8475 | 435.1484 | 432.9039 | 435.0962 | 435.1847 | 436.0887 | 435.4654 | 436.3195 | 425.2116 | 432.0832 | 433.8565 | 432.651 | 432.983 | 434.9995 | 432.6976 | 433.646 | 436.76 | 433.09 | 435.1414 | 435.438 | 435.6568 | 432.7161 | 435.2766 | 435.5034 | 436.4033 | 434.4176 | 422.6163 | 431.2961 | 433.2663 | 434.5246 | 434.6228 | 435.0534 | 433.7851 | 435.5052 | 430.7925 | 435.0898 | 428.6842 | 435.0658 | 434.917 | 435.0009 | 432.7898 | 435.0185 | 433.4607 | 432.6823 | 433.7974 | 435.8655 | 435.8597 | 434.3324 | 435.8277 | 433.79 | 434.6185 | 419.8765 | 435.4503 | 433.4196 | 436.3793 | 434.0194 | 424.6762 | 435.0279 | 436.0697 | 433.7847 | 435.4885 | 434.8699 | 434.3718 | 434.45 | 434.0337 | 434.7995 | 436.9957 | 434.7223 | 436.8263 | 434.2109 | 436.2684 | 433.8793 | 435.0347 | 435.5994 | 434.5635 | 433.0748 | 436.0901 | 434.2716 | 363.7923 | 433.8588 | 434.2916 | 435.0465 | 433.6107 | 435.938 | 434.851 | 434.0343 | 427.9616 | 427.7713 | 433.8548 | 434.7257 | 434.4042 | 434.0764 | 433.2987 | 434.3591 | 420.5753 | 434.837 | 436.562 | 435.6977 | 433.0899 | 435.5004 | 433.5121 | 435.2735 | 433.9454 | 435.3588 | 435.7611 | 434.6308 | 401.2142 | 434.2489 | 436.1197 | 436.5393 | 414.1193 | 426.6153 | 430.8617 | 430.681 | 435.1281 | 435.439 | 432.3243 | 434.5912 | 433.5046 | 433.1066 | 433.4246 | 434.2532 | 434.4789 | 433.0642 | 436.0764 | 433.128 | 433.6178 | 433.393 | 433.0673 | 434.5535 | 434.6072 | 435.1225 | 434.3246 | 434.3687 | 436.4453 | 433.1322 | 432.7656 | 423.4269 | 434.5296 | 428.8579 | 433.9888 | 434.5955 | 434.3457 | 434.7997 | 434.0682 | 433.4166 | 435.8104 | 436.3149 | 380.6383 | 435.3284 | 435.5194 | 433.3103 | 432.8483 | 434.6608 | 433.4827 | 433.6274 | 422.0017 | 433.8192 | 435.422 | 433.8376 | 434.9986 | 433.6579 | 434.4826 | 434.7866 | 394.3405 | 435.6101 | 433.3353 | 412.7066 | 435.2418 | 434.5509 | 435.7701 | 435.195 | 427.4022 | 436.5695 | 433.9629 | 432.7593 | 434.0165 | 435.5603 | 435.2441 | 433.6093 | 433.847 | 433.6097 | 434.5595 | 435.7672 | 428.9985 | 436.3756 | 432.9701 | 433.0572 | 435.8575 | 434.44 | 434.896 | 434.4083 | 436.6684 | 428.0592 | 435.0809 | 400.7601 | 434.0493 | 431.8766 | 433.6941 | 436.7254 | 433.1239 | 433.8467 | 435.839 | 433.0201 | 433.9013 | 425.9679 | 433.2436 | 435.1836 | 433.5903 | 436.5623 | 436.6516 | 434.9019 | 432.9219 | 435.1192 | 432.8245 | 435.3723 | 434.4268 | 435.4457 | 435.6872 | 433.9842 | 436.3169 | 434.2049 | 434.1568 | 436.1263 | 430.833 | 430.8154 | 433.087 | 435.7164 | 433.6226 | 435.1323 | 430.3923 | 432.1246 | 432.7168 | 432.8753 | 436.5585 | 432.9607 | 433.323 | 428.8574 | 434.6867 | 434.6398 | 435.6685 | 434.1186 | 434.4255 | 434.4289 | 428.2061 | 434.717 | 433.6837 | 435.3575 | 434.078 | 436.1347 | 433.2316 | 435.0383 | 432.9719 | 434.7647 | 435.7261 | 430.3671 | 435.0531 | 368.2716 | 434.2279 | 436.1961 | 432.8653 | 434.5292 | 436.5965 | 433.2318 | 434.3834 | 435.6423 | 435.572 | 433.2498 | 436.2318 | 433.5319 | 433.7215 | 119.0565 | 435.0596 | 432.9144 | 432.9017 | 435.4143 | 435.6859 | 433.0989 | 435.0478 | 436.0541 | 421.7227 | 435.7838 | 433.9631 | 431.736 | 435.154 | 434.5197 | 435.706 | 435.0705 | 433.5293 | 433.4131 | 433.7659 | 409.9293 | 433.4557 | 436.4444 | 435.1447 | 435.6303 | 436.12 | 433.7856 | 434.3041 | 433.0083 | 431.8968 | 435.2287 | 434.1955 | 434.1354 | 435.7759 | 434.595 | 434.0254 | 433.6244 | 436.0005 | 433.5466 | 434.7713 | 434.0819 | 434.7109 | 434.1514 | 434.6047 | 433.9991 | 431.3306 | 433.6402 | 436.2625 | 434.5355 | 181.0759 | 433.8312 | 434.5731 | 433.7022 | 434.612 | 434.2375 | 435.4962 | 437.0068 | 433.5462 | 433.5387 | 435.6421 | 435.1891 | 433.4457 | 427.7018 | 434.8314 | 427.5174 | 435.9894 | 435.6011 | 434.3599 | 390.5806 | 434.2971 | 434.2389 | 436.0276 | 434.8192 | 434.6941 | 432.786 | 435.0344 | 435.8106 | 435.2898 | 433.6836 | 435.0409 | 428.9082 | 435.6868 | 433.9334 | 434.5205 | 434.8943 | 435.6696 | 434.9795 | 433.4989 | 434.6956 | 435.8389 | 435.4583 | 433.8602 | 433.6069 | 435.0993 | 433.942 | 433.8303 | 434.4348 | 433.7299 | 436.1036 | 434.4547 | 433.5952 | 433.1705 | 434.9901 | 434.7947 | 433.5545 | 434.1601 | 435.5329 | 435.7163 | 433.0279 | 433.3896 | 432.8425 | 434.0629 | 434.1847 | 433.7532 | 435.8219 | 435.3156 | 434.5767 | 433.079 | 435.9632 | 432.8027 | 435.3351 | 432.9998 | 433.709 | 436.0895 | 436.029 | 433.9229 | 434.7575 | 392.892 | 432.1077 | 436.451 | 433.469 | 433.3133 | 433.8471 | 436.3957 | 435.6118 | 435.1246 | 434.2705 | 431.04 | 435.3472 | 434.4891 | 434.9112 | 433.6216 | 432.7228 | 434.9367 | 434.1678 | 430.9081 | 435.039 | 434.92 | 436.6 | 434.4001 | 433.4952 | 435.8993 | 434.6751 | 434.9576 | 428.3154 | 411.2004 | 434.3977 | 432.7219 | 436.3053 | 434.1735 | 434.3949 | 433.0915 | 434.1092 | 433.2464 | 433.8504 | 434.7684 | 433.9616 | 434.0984 | 299.7211 | 435.0146 | 436.1529 | 435.3197 | 433.9937 | 434.5948 | 436.3564 | 434.9587 | 435.8137 | 432.9662 | 434.6595 | 435.9201 | 434.7935 | 433.823 | 434.7695 | 433.9619 | 435.3231 | 435.95 | 432.5186 | 436.2272 | 436.6107 | 433.3771 | 435.6812 | 432.7981 | 433.5617 | 435.0025 | 433.9909 | 433.2777 | 435.0961 | 434.8394 | 434.2219 | 434.845 | 433.4901 | 433.3853 | 435.006 | 433.8139 | 434.6549 | 435.3446 | 434.06 | 435.8642 | 434.0233 | 434.4367 | 433.7779 | 434.0397 | 429.8981 | 433.607 | 434.5789 | 434.3129 | 434.3291 | 433.5138 | 413.233 | 434.8943 | 433.4825 | 434.1182 | 432.9078 | 435.0461 | 434.4214 | 434.038 | 435.3124 | 431.4506 | 435.7461 | 434.8249 | 434.6362 | 433.6259 | 433.7879 | 436.8095 | 434.3537 | 435.609 | 435.2468 | 435.0513 | 435.8464 | 427.1193 | 434.6717 | 432.3595 | 434.7656 | 431.8673 | 433.1609 | 435.9438 | 431.4466 | 435.3997 | 433.6763 | 433.9482 | 433.7288 | 434.5194 | 434.9626 | 435.1897 | 432.9667 | 431.5416 | 435.028 | 434.8123 | 434.1533 | 433.3986 | 433.5017 | 434.8849 | 432.7881 | 426.3278 | 433.7412 | 435.5275 | 415.7752 | 433.6784 | 433.9951 | 435.6352 | 433.3903 | 433.1418 | 435.2767 | 435.3916 | 436.338 | 432.5404 | 433.362 | 432.5362 | 433.0169 | 433.8808 | 435.3355 | 434.8875 | 436.9206 | 435.5914 | 433.8067 | 434.5532 | 434.0847 | 434.2534 | 381.7001 | 435.5572 | 436.544 | 434.5021 | 435.938 | 433.7035 | 434.2209 | 432.8654 | 433.5512 | 433.5694 | 436.5106 | 433.1116 | 433.5076 | 435.7718 | 433.1911 | 435.4608 | 436.117 | 434.8996 | 432.3312 | 433.4854 | 435.4893 | 436.1338 | 435.5964 | 431.2047 | 436.1183 | 433.08 | 435.0079 | 434.2378 | 432.1137 | 436.2526 | 435.5862 | 434.7847 | 362.3116 | 433.8345 | 432.4566 | 432.968 | 433.9585 | 436.3392 | 434.4456 | 434.0402 | 433.0911 | 434.5072 | 432.682 | 433.9403 | 436.7277 | 428.5691 | 433.6119 | 435.178 | 435.8225 | 434.0633 | 434.214 | 432.4386 | 435.0788 | 436.2805 | 423.5741 | 434.5695 | 369.8515 | 433.0989 | 434.6974 | 433.7207 | 434.5742 | 433.412 | 424.3102 | 435.844 | 8.5142 | 434.8172 | 426.1187 | 436.1227 | 433.0132 | 432.506 | 434.386 | 435.9344 | 433.1365 | 432.9436 | 433.1328 | 436.2262 | 433.7663 | 434.9535 | 435.6494 | 433.3889 | 393.7379 | 433.2462 | 432.6595 | 435.7513 | 435.528 | 435.487 | 435.4621 | 433.0638 | 433.2149 | 430.0559 | 434.6138 | 435.1539 | 435.444 | 434.158 | 435.3318 | 433.1406 | 348.0395 | 435.874 | 435.3003 | 434.9205 | 436.3082 | 436.2927 | 432.791 | 435.0308 | 434.2752 | 433.9023 | 435.9374 | 435.4322 | 433.4162 | 433.0448 | 432.9357 | 433.4573 | 434.3788 | 433.4318 | 434.3086 | 435.5861 | 435.1006 | 436.255 | 307.3997 | 436.8572 | 434.8447 | 434.0166 | 434.0431 | 434.364 | 434.0608 | 434.5717 | 433.8716 | 434.2969 | 435.6011 | 432.9238 | 435.083 | 433.0967 | 434.949 | 435.6934 | 434.6406 | 435.793 | 432.927 | 435.2358 | 434.01 | 433.4229 | 433.7174 | 433.2521 | 433.7094 | 432.5381 | 435.1495 | 434.8392 | 371.7417 | 434.9652 | 434.5615 | 432.5736 | 435.9382 | 435.4902 | 434.6274 | 432.4387 | 436.4542 | 434.0714 | 385.0805 | 433.3145 | 436.2799 | 435.4907 | 433.2893 | 435.7989 | 435.5671 | 436.3031 | 433.3812 | 435.1974 | 435.3645 | 433.5117 | 277.8254 | 432.5997 | 433.3193 | 432.0401 | 436.4652 | 433.5354 | 435.2566 | 433.7246 | 436.3784 | 432.4106 | 433.9917 | 433.9874 | 433.4706 | 433.8508 | 435.7177 | 434.4395 | 433.4714 | 435.0745 | 434.0061 | 432.2309 | 435.6519 | 436.0967 | 436.7407 | 432.9034 | 433.0754 | 434.6163 | 436.1402 | 434.6897 | 432.1438 | 433.0507 | 435.6669 | 434.7813 | 434.3807 | 435.5233 | 434.8888 | 407.4272 | 433.1525 | 435.2805 | 433.6005 | 433.3759 | 331.5864 | 433.0579 | 435.3737 | 435.1467 | 435.7577 | 434.1887 | 436.5586 | 434.3689 | 435.4019 | 434.2594 | 431.709 | 431.4861 | 435.8164 | 435.0642 | 435.1821 | 434.2633 | 434.2663 | 435.2452 | 433.8258 | 433.1045 | 433.903 | 409.7972 | 436.0577 | 435.0896 | 433.7471 | 435.9123 | 435.3059 | 432.8012 | 431.632 | 435.2033 | 435.1601 | 433.8768 | 434.9487 | 435.8947 | 434.7922 | 434.0611 | 435.487 | 434.8717 | 433.6188 | 435.346 | 436.0247 | 435.5755 | 436.4692 | 322.4088 | 436.1532 | 432.9635 | 434.5866 | 434.6967 | 435.4408 | 433.1084 | 432.4919 | 433.746 | 434.5313 | 436.8713 | 434.8517 | 436.395 | 435.1918 | 202.1422 | 434.5037 | 436.6488 | 434.2191 | 434.5944 | 434.956 | 435.3884 | 434.451 | 435.1112 | 433.9628 | 434.0395 | 430.3713 | 434.2326 | 433.0323 | 432.9359 | 435.937 | 435.8026 | 435.4954 | 435.1113 | 434.6912 | 432.8537 | 434.7843 | 434.1288 | 433.7072 | 433.3563 | 435.6317 | 431.1572 | 433.898 | 433.299 | 433.8653 | 434.8964 | 435.3523 | 432.8938 | 433.4592 | 435.0931 | 434.6677 | 435.3857 | 434.6144 | 373.908 | 435.1191 | 434.8555 | 435.8209 | 435.0077 | 434.0959 | 433.2859 | 433.2672 | 433.6613 | 436.0506 | 433.7978 | 434.1952 | 432.356 | 434.8506 | 433.6181 | 431.0212 | 435.5341 | 433.885 | 424.5054 | 432.4045 | 434.8648 | 433.7109 | 433.2988 | 436.1065 | 434.5414 | 434.8403 | 433.7575 | 434.9095 | 435.4014 | 433.308 | 433.4077 | 435.8807 | 434.3672 | 436.0291 | 435.2802 | 434.0288 | 436.3209 | 434.3858 | 430.2853 | 434.3274 | 435.4884 | 435.9268 | 433.3939 | 434.8618 | 433.9359 | 428.2993 | 431.2698 | 434.9154 | 434.0315 | 432.9479 | 432.7508 | 426.1931 | 434.3482 | 434.1531 | 432.5634 | 433.1715 | 432.7609 | 435.6983 | 435.1504 | 434.9144 | 434.8981 | 435.0168 | 432.8867 | 434.0286 | 434.6364 | 433.4652 | 435.331 | 435.1524 | 434.3073 | 435.8735 | 434.9451 | 434.9861 | 391.4374 | 435.5544 | 433.2298 | 433.7814 | 436.0344 | 433.751 | 435.7053 | 426.9001 | 433.3973 | 434.4609 | 434.2244 | 435.181 | 435.8487 | 435.0454 | 433.0507 | 434.3105 | 435.6583 | 434.4932 | 435.6778 | 434.5397 | 435.1921 | 434.4955 | 434.5088 | 433.7058 | 436.2083 | 317.7773 | 435.1452 | 433.0766 | 432.9403 | 433.3925 | 433.3579 | 435.3822 | 433.3406 | 434.373 | 433.8914 | 435.2142 | 433.4328 | 435.4975 | 434.1438 | 435.8607 | 434.6539 | 435.5798 | 434.6562 | 425.7965 | 433.2649 | 433.3559 | 435.9949 | 430.8934 | 433.9111 | 433.1676 | 436.1114 | 434.7548 | 432.8106 | 433.0238 | 432.7339 | 434.2964 | 433.9751 | 432.0831 | 436.1754 | 433.3429 | 435.9824 | 434.0188 | 434.3998 | 436.3078 | 435.3784 | 435.6672 | 422.9591 | 435.6728 | 433.8613 | 436.0495 | 434.6175 | 299.811 | 434.5078 | 434.1074 | 435.3969 | 435.9133 | 433.702 | 436.1407 | 434.2187 | 433.4948 | 434.8921 | 433.6569 | 434.2664 | 433.3232 | 378.3106 | 435.249 | 432.9356 | 430.3578 | 434.4538 | 433.8913 | 427.4517 | 434.7228 | 413.5656 | 435.2413 | 433.9425 | 433.6835 | 427.2247 | 432.7635 | 434.5974 | 433.9904 | 433.6535 | 435.1937 | 372.0636 | 435.3848 | 433.6637 | 434.437 | 436.2102 | 434.9376 | 398.3239 | 433.4601 | 436.3349 | 296.4528 | 435.1877 | 436.3232 | 435.0671 | 433.9117 | 435.0109 | 434.6518 | 434.6506 | 435.7044 | 435.3298 | 435.6938 | 433.2179 | 434.3155 | 295.884 | 434.7578 | 434.9251 | 433.4805 | 433.6534 | 433.3791 | 434.2876 | 433.4542 | 436.7211 | 434.2339 | 435.2282 | 434.6523 | 434.5817 | 433.7532 | 434.6273 | 432.4616 | 401.5124 | 434.6497 | 430.8572 | 435.9939 | 433.2385 | 433.4047 | 433.9664 | 411.8328 | 434.0407 | 435.9803 | 432.7563 | 434.2631 | 434.1163 | 436.5814 | 434.9507 | 434.0897 | 433.8402 | 435.907 | 433.8836 | 436.3729 | 436.3075 | 434.6436 | 435.2459 | 435.2321 | 434.5174 | 433.5191 | 435.0238 | 434.5154 | 434.7245 | 435.0393 | 435.5927 | 433.3692 | 433.5669 | 434.9061 | 434.468 | 434.6385 | 435.8043 | 435.1452 | 436.2042 | 435.222 | 26.1887 | 434.98 | 413.538 | 430.7303 | 433.7882 | 435.4475 | 435.7381 | 433.0503 | 435.8445 | 435.2317 | 435.6921 | 434.2089 | 435.6356 | 429.5483 | 435.4338 | 431.3476 | 352.7658 | 434.1867 | 432.1576 | 433.3631 | 433.2157 | 435.608 | 434.1431 | 435.1592 | 436.015 | 435.3561 | 435.8813 | 433.0622 | 435.343 | 434.405 | 432.8801 | 433.7827 | 427.6546 | 432.5217 | 434.4127 | 434.3994 | 433.4965 | 433.5952 | 435.0763 | 433.4118 | 431.1969 | 434.5678 | 436.175 | 435.0267 | 433.9611 | 432.9334 | 358.6658 | 433.2051 | 433.6094 | 365.1947 | 433.493 | 432.5179 | 435.078 | 435.8023 | 432.7982 | 434.8014 | 433.4138 | 435.6056 | 432.7916 | 436.1343 | 435.0003 | 435.1469 | 434.8492 | 424.3831 | 434.3222 | 435.6343 | 433.685 | 434.0092 | 434.569 | 435.8105 | 434.9305 | 429.7209 | 433.9717 | 435.0121 | 436.5605 | 435.846 | 435.7899 | 433.5329 | 432.2883 | 435.4892 | 434.0717 | 432.8334 | 435.8256 | 432.3938 | 436.0928 | 433.7532 | 435.1459 | 431.9096 | 432.6604 | 435.1479 | 435.4156 | 435.5925 | 434.2056 | 433.8541 | 434.8924 | 434.6318 | 432.8538 | 435.5598 | 435.5366 | 433.485 | 435.3624 | 434.8274 | 434.2312 | 433.3083 | 434.9199 | 436.3435 | 435.0464 | 433.11 | 352.8689 | 436.2499 | 435.3134 | 434.7273 | 419.901 | 434.6281 | 436.1359 | 434.1146 | 432.8278 | 434.2515 | 436.8318 | 433.3577 | 409.0852 | 434.915 | 434.6759 | 433.7778 | 435.172 | 432.6333 | 433.2922 | 436.4839 | 435.5728 | 433.8387 | 435.677 | 435.7183 | 433.6663 | 435.8526 | 432.5787 | 434.7461 | 434.3373 | 432.9817 | 435.1262 | 432.6204 | 434.8603 | 433.7919 | 435.2877 | 434.484 | 434.2175 | 433.0683 | 434.4747 | 433.093 | 435.2564 | 432.6809 | 434.4847 | 395.4529 | 435.2689 | 434.2184 | 433.8115 | 434.0727 | 436.1126 | 435.5577 | 433.0421 | 435.9633 | 435.5789 | 434.9005 | 435.4085 | 433.6705 | 435.6025 | 434.0224 | 436.7977 | 433.7672 | 250.1653 | 435.0833 | 340.0465 | 434.261 | 433.7678 | 435.4885 | 432.8648 | 432.1233 | 434.4191 | 433.5991 | 436.4875 | 433.6937 | 435.512 | 434.61 | 434.406 | 434.4912 | 430.4318 | 433.8811 | 435.1428 | 433.0463 | 434.9478 | 415.424 | 433.376 | 435.6241 | 435.1708 | 419.9449 | 434.1061 | 433.6686 | 434.8203 | 436.371 | 433.3856 | 436.1237 | 435.2759 | 433.9108 | 431.8738 | 433.9567 | 435.4813 | 434.3974 | 435.7741 | 435.6219 | 432.2593 | 435.4598 | 434.5729 | 434.6491 | 433.5519 | 434.6961 | 435.2213 | 433.7316 | 434.5049 | 433.2996 | 432.6598 | 435.0031 | 435.14 | 434.4624 | 433.1088 | 436.337 | 435.9572 | 423.9124 | 417.2425 | 435.8148 | 434.9243 | 434.904 | 433.2932 | 434.248 | 435.8177 | 433.2969 | 435.2145 | 434.5749 | 434.5211 | 365.9361 | 434.7865 | 434.7513 | 435.9585 | 435.5152 | 434.4292 | 410.802 | 435.1519 | 435.8436 | 434.7891 | 435.6521 | 432.5683 | 424.9471 | 434.7797 | 433.1473 | 435.5766 | 434.7973 | 434.69 | 436.5568 | 399.1394 | 433.6729 | 436.003 | 435.7372 | 433.595 | 375.5088 | 433.6878 | 429.3889 | 433.6368 | 429.6698 | 433.6743 | 434.8571 | 436.527 | 433.0682 | 434.3836 | 435.676 | 433.8478 | 433.9947 | 435.7016 | 434.0612 | 433.0432 | 406.52 | 432.5947 | 432.0563 | 436.0449 | 435.6349 | 435.1104 | 419.5537 | 435.9214 | 436.0156 | 434.2106 | 433.6877 | 434.3126 | 434.7549 | 435.852 | 433.6484 | 436.36 | 434.8347 | 430.7446 | 432.8233 | 433.1877 | 421.6823 | 429.9828 | 434.8111 | 434.4503 | 436.1515 | 433.3118 | 435.4646 | 433.7725 | 433.5489 | 432.5746 | 433.8231 | 435.9789 | 433.3364 | 432.9885 | 435.1001 | 433.2176 | 435.9133 | 435.3016 | 435.9038 | 436.2831 | 434 | 435.0018 | 436.423 | 433.8179 | 434.1857 | 428.5042 | 435.5844 | 432.3697 | 435.7966 | 433.384 | 435.8929 | 436.6301 | 432.7862 | 433.2161 | 434.0655 | 433.7619 | 435.1808 | 432.8052 | 435.4657 | 434.6047 | 434.6964 | 422.6992 | 433.6904 | 430.4698 | 433.3336 | 434.472 | 436.1406 | 435.9648 | 435.7777 | 435.0109 | 422.4749 | 433.4001 | 428.7305 | 435.2472 | 436.4067 | 436.8336 | 435.1987 | 434.9725 | 434.2063 | 432.6541 | 434.4755 | 433.8316 | 434.7943 | 436.1721 | 435.7259 | 434.2921 | 435.5454 | 435.3997 | 433.1038 | 435.1016 | 434.9319 | 433.9285 | 433.3887 | 434.8576 | 433.3609 | 430.7636 | 434.1105 | 432.9349 | 435.7118 | 435.4484 | 434.4649 | 433.6568 | 433.6818 | 435.0575 | 432.4878 | 433.4031 | 433.998 | 435.2938 | 433.2234 | 433.7324 | 431.8098 | 433.9271 | 434.813 | 436.6025 | 433.8235 | 435.7282 | 433.023 | 426.905 | 434.44 | 433.3574 | 434.075 | 433.2572 | 433.5283 | 432.497 | 434.4332 | 435.2419 | 434.1795 | 425.9482 | 434.0681 | 435.1734 | 435.706 | 435.2205 | 426.7992 | 434.8509 | 434.4277 | 434.1904 | 435.126 | 432.109 | 434.7185 | 432.8189 | 434.5702 | 429.6094 | 431.7436 | 434.1967 | 432.3502 | 433.0447 | 435.5195 | 434.4633 | 436.0633 | 435.0233 | 431.7727 | 435.5311 | 414.4137 | 434.6859 | 433.0749 | 434.2129 | 435.0783 | 433.062 | 434.0679 | 435.02 | 432.4282 | 434.7897 | 436.2878 | 434.6497 | 434.7806 | 431.3444 | 431.5424 | 434.1675 | 435.1673 | 433.0576 | 435.3374 | 435.223 | 434.5623 | 431.3159 | 434.5002 | 434.2038 | 433.727 | 435.6857 | 433.6127 | 432.7552 | 433.258 | 433.6818 | 433.469 | 436.1732 | 433.2794 | 427.2328 | 7.5908 | 433.3738 | 433.3003 | 435.7635 | 432.319 | 435.7207 | 435.1769 | 433.1327 | 436.9932 | 434.3511 | 435.7986 | 435.8754 | 435.1667 | 423.9684 | 434.0294 | 420.8773 | 435.5352 | 434.5404 | 433.8765 | 433.3035 | 434.5036 | 405.1719 | 434.573 | 399.5843 | 433.5753 | 435.1052 | 434.4657 | 433.386 | 434.2292 | 434.5682 | 434.9088 | 435.8888 | 429.8943 | 435.0513 | 435.1507 | 433.5934 | 434.2094 | 432.4467 | 433.7921 | 430.787 | 434.852 | 404.2135 | 434.1938 | 435.1257 | 434.5703 | 436.1518 | 434.0941 | 436.0927 | 434.6432 | 434.1853 | 435.936 | 434.3943 | 433.9406 | 434.2771 | 433.6649 | 433.7349 | 433.4615 | 434.8455 | 434.6685 | 435.8759 | 433.8534 | 433.0499 | 433.6593 | 432.8419 | 431.4414 | 436.0844 | 433.893 | 435.2413 | 433.7323 | 433.3201 | 434.5155 | 435.4834 | 433.2805 | 435.7717 | 433.6639 | 434.233 | 434.0493 | 436.4252 | 434.4296 | 436.4819 | 435.5058 | 432.7308 | 434.301 | 433.8272 | 432.1184 | 434.1625 | 434.8429 | 435.9069 | 435.8668 | 433.4411 | 433.364 | 435.5032 | 434.2683 | 436.6822 | 435.6442 | 334.472 | 433.3187 | 433.2809 | 436.038 | 434.7871 | 424.7347 | 435.0961 | 435.9725 | 432.3545 | 435.6547 | 395.1989 | 434.7124 | 435.3496 | 433.3543 | 432.2965 | 434.9685 | 406.1343 | 435.268 | 434.9299 | 433.0016 | 431.2769 | 433.6477 | 430.1752 | 435.2551 | 435.9623 | 433.17 | 433.9605 | 434.3253 | 436.7261 | 435.8416 | 433.9151 | 436.2757 | 435.1928 | 380.3415 | 433.1638 | 433.9106 | 434.6757 | 434.5693 | 433.5335 | 436.0172 | 433.5243 | 433.7119 | 435.7365 | 435.1703 | 434.0546 | 432.6902 | 433.1315 | 432.9348 | 433.0895 | 435.0204 | 435.2449 | 436.0748 | 435.7755 | 433.6157 | 434.6716 | 435.2825 | 435.755 | 435.3932 | 434.3799 | 435.9034 | 435.4808 | 426.5624 | 431.5953 | 436.7782 | 435.8001 | 436.3095 | 433.0666 | 432.5501 | 434.7921 | 435.5336 | 434.8362 | 433.6213 | 433.654 | 435.1069 | 435.0395 | 436.0804 | 433.7189 | 434.7514 | 433.6018 | 435.2666 | 434.6234 | 434.0543 | 436.687 | 435.3134 | 432.9974 | 433.7985 | 433.663 | 435.2123 | 434.4005 | 435.1325 | 435.3969 | 435.3373 | 433.7065 | 434.5549 | 435.6077 | 434.7518 | 435.1425 | 434.8246 | 436.9371 | 434.7143 | 434.6971 | 435.6272 | 433.3351 | 432.9604 | 434.1422 | 435.7853 | 433.3718 | 435.4169 | 433.4688 | 435.3349 | 435.2113 | 434.2371 | 433.2842 | 435.711 | 432.917 | 435.7678 | 431.3748 | 95.1565 | 433.9495 | 435.0382 | 434.67 | 432.8663 | 406.8555 | 435.6272 | 432.7767 | 430.3516 | 435.6927 | 434.1576 | 436.0668 | 434.455 | 434.3649 | 436.6289 | 434.6964 | 433.8349 | 432.7576 | 434.5827 | 434.5871 | 436.4977 | 434.2058 | 435.7306 | 435.3135 | 434.3327 | 433.2398 | 433.9121 | 435.6762 | 436.4846 | 435.4777 | 435.7644 | 435.2461 | 428.8236 | 433.6538 | 433.7227 | 434.7457 | 433.0169 | 434.7465 | 435.4498 | 431.9365 | 432.6624 | 436.9107 | 433.5405 | 434.5041 | 434.0121 | 433.4269 | 433.663 | 434.9193 | 435.7138 | 435.598 | 433.9283 | 435.4969 | 298.5288 | 435.1809 | 435.9805 | 434.7767 | 432.4798 | 435.4322 | 373.3574 | 433.1809 | 436.1224 | 433.1817 | 430.9001 | 436.3676 | 435.5501 | 434.6592 | 434.808 | 435.9943 | 435.3744 | 433.554 | 433.2458 | 435.6921 | 434.8115 | 434.1429 | 432.5495 | 434.5769 | 434.4598 | 436.2857 | 432.6809 | 433.6757 | 434.7853 | 432.8951 | 435.633 | 425.5652 | 435.6514 | 434.3437 | 435.9893 | 435.9662 | 434.9093 | 434.9158 | 434.3966 | 435.6564 | 430.8566 | 433.588 | 434.7973 | 435.2532 | 436.0334 | 433.0361 | 433.8903 | 435.1918 | 433.5734 | 435.5142 | 434.4206 | 432.8098 | 420.5458 | 434.3193 | 434.8393 | 435.7407 | 436.2122 | 434.6639 | 435.1801 | 433.7224 | 414.6557 | 433.2767 | 432.9477 | 434.7736 | 430.0921 | 435.7179 | 433.2239 | 434.5564 | 434.5611 | 434.2476 | 434.1807 | 436.2953 | 434.9788 | 431.822 | 434.42 | 432.7412 | 426.1467 | 435.9832 | 435.052 | 433.825 | 433.6965 | 433.1395 | 435.406 | 433.7573 | 432.4098 | 433.1219 | 432.7829 | 435.602 | 432.9676 | 344.7575 | 435.5336 | 433.6771 | 432.9664 | 436.523 | 433.7912 | 433.977 | 434.7811 | 433.5802 | 434.7874 | 433.5489 | 434.0914 | 434.279 | 434.749 | 436.0413 | 433.394 | 433.6958 | 436.1525 | 434.5372 | 433.9999 | 435.0141 | 433.5834 | 436.3819 | 430.8819 | 433.2292 | 434.1109 | 433.4537 | 434.9722 | 433.5959 | 433.6153 | 433.5576 | 435.3351 | 435.5409 | 243.1007 | 434.3627 | 434.4305 | 433.5289 | 431.5778 | 432.7006 | 427.5431 | 415.3087 | 435.8692 | 436.0154 | 435.699 | 421.3443 | 435.4524 | 433.6588 | 433.7866 | 435.4861 | 432.9022 | 435.1843 | 426.0686 | 434.444 | 433.8409 | 433.2951 | 435.1006 | 426.6444 | 433.2281 | 434.4625 | 433.7714 | 436.3645 | 435.4071 | 435.6524 | 433.5333 | 434.6102 | 435.653 | 435.9866 | 433.8336 | 434.8959 | 435.2335 | 434.2507 | 432.2797 | 435.4161 | 436.4563 | 434.2737 | 434.3806 | 435.0166 | 432.852 | 433.9834 | 435.2072 | 432.1568 | 434.4115 | 415.9479 | 414.5471 | 433.4556 | 433.4431 | 436.1407 | 420.6653 | 433.2488 | 435.9844 | 427.6456 | 434.6556 | 435.9888 | 435.6824 | 435.7401 | 433.3466 | 433.2265 | 433.269 | 273.0327 | 435.0196 | 434.4039 | 435.2437 | 434.9043 | 435.3993 | 434.3451 | 435.8903 | 434.0186 | 433.8309 | 434.3917 | 434.8983 | 295.5601 | 435.3827 | 434.7073 | 351.2107 | 434.6004 | 434.2342 | 394.5685 | 432.9001 | 435.5963 | 435.5924 | 435.122 | 431.9212 | 431.778 | 434.606 | 435.1841 | 420.9492 | 422.0232 | 436.2333 | 436.2263 | 435.5272 | 433.2995 | 434.4831 | 435.9396 | 433.7802 | 433.5296 | 434.8673 | 434.1882 | 436.1566 | 432.5233 | 435.8893 | 433.9247 | 435.869 | 433.5231 | 435.2674 | 435.4361 | 435.0126 | 434.6287 | 432.3242 | 433.5583 | 435.0153 | 435.2099 | 434.3519 | 360.6524 | 433.9955 | 432.7934 | 435.5052 | 435.1048 | 433.0702 | 434.5597 | 436.3376 | 434.712 | 435.5811 | 434.5623 | 434.4238 | 427.4594 | 417.6582 | 435.6591 | 436.0313 | 436.7608 | 436.2305 | 435.2428 | 435.1065 | 435.0767 | 434.8178 | 434.4408 | 435.6801 | 433.3985 | 436.1395 | 433.2828 | 435.3979 | 434.3771 | 435.0872 | 431.4844 | 434.9442 | 433.4897 | 436.8518 | 380.6956 | 435.3016 | 434.0071 | 435.6863 | 435.7052 | 432.832 | 433.2009 | 434.9942 | 432.4111 | 434.6821 | 435.7261 | 434.0563 | 435.9975 | 434.143 | 435.3076 | 435.4776 | 433.3989 | 434.2658 | 433.9278 | 433.1741 | 436.3231 | 433.7665 | 435.7428 | 435.0588 | 433.8302 | 429.3117 | 434.283 | 433.511 | 435.2963 | 435.4135 | 435.9839 | 435.3166 | 433.3496 | 435.0275 | 433.9815 | 433.9554 | 432.6842 | 435.4152 | 436.2705 | 433.1251 | 434.4208 | 435.2046 | 433.8532 | 434.0187 | 126.9919 | 434.1115 | 432.7446 | 435.8196 | 434.3125 | 436.719 | 433.8199 | 436.4425 | 433.5541 | 433.5044 | 433.8895 | 436.3112 | 435.9763 | 434.0003 | 432.3886 | 435.0431 | 433.4345 | 432.4655 | 433.832 | 435.7098 | 431.9287 | 432.9047 | 436.1942 | 434.4899 | 432.0848 | 436.6294 | 433.9083 | 434.2326 | 433.0542 | 436.4545 | 435.1649 | 433.8732 | 433.7093 | 436.1915 | 433.8615 | 434.6823 | 433.4042 | 434.3341 | 436.0496 | 434.6792 | 435.5631 | 435.6728 | 436.6495 | 433.644 | 434.7956 | 434.2203 | 434.1089 | 436.2739 | 433.2164 | 435.8467 | 436.036 | 435.2987 | 434.8703 | 433.4183 | 435.0637 | 434.9705 | 434.0553 | 435.0145 | 435.77 | 432.6473 | 434.6143 | 429.4301 | 435.1213 | 434.5446 | 435.3728 | 435.1501 | 436.2043 | 436.6145 | 433.2128 | 432.6571 | 434.7045 | 435.5139 | 434.0961 | 435.4494 | 434.1427 | 433.9301 | 434.8379 | 435.8638 | 429.4968 | 435.1488 | 434.2675 | 435.8401 | 435.1128 | 434.9026 | 433.4337 | 434.3529 | 434.0042 | 434.0123 | 434.5809 | 435.7073 | 435.4269 | 434.8799 | 433.9741 | 433.7053 | 431.7757 | 433.0099 | 432.5147 | 435.6592 | 433.9134 | 435.8004 | 435.1448 | 435.7464 | 435.805 | 434.0285 | 433.4568 | 434.2078 | 433.8168 | 434.9555 | 434.6557 | 432.1924 | 425.9038 | 434.7625 | 434.6602 | 433.8131 | 434.3742 | 431.9829 | 434.0778 | 436.4183 | 436.1518 | 436.3951 | 434.8718 | 434.3411 | 435.651 | 432.8462 | 434.4102 | 435.6459 | 435.4488 | 433.6542 | 433.4559 | 433.7546 | 434.8899 | 433.444 | 434.8938 | 435.7718 | 434.1033 | 434.6359 | 434.4573 | 433.7712 | 433.8741 | 434.9385 | 434.4304 | 79.7522 | 436.8856 | 430.0976 | 434.9414 | 434.2158 | 368.7217 | 434.7024 | 435.0208 | 435.8396 | 432.8941 | 393.6087 | 435.5418 | 412.4519 | 433.5209 | 434.2242 | 435.7074 | 433.3029 | 390.1025 | 436.0061 | 433.3481 | 434.0587 | 436.1175 | 435.9047 | 435.5416 | 436.203 | 431.4097 | 433.8874 | 433.9602 | 427.1336 | 433.5758 | 435.1087 | 434.9164 | 434.1118 | 432.5051 | 433.4096 | 429.5011 | 432.9702 | 434.5619 | 435.9229 | 434.2306 | 434.6764 | 434.5148 | 436.5842 | 434.9202 | 434.8061 | 432.8703 | 435.231 | 435.3698 | 432.2055 | 433.7793 | 433.2611 | 435.5405 | 432.3528 | 433.93 | 433.6313 | 433.4387 | 434.2686 | 434.7765 | 430.7674 | 436.1401 | 433.3315 | 433.2505 | 435.0808 | 433.7932 | 427.7863 | 435.8308 | 434.3532 | 434.4465 | 433.8193 | 434.9638 | 434.8759 | 435.3841 | 433.9275 | 431.8586 | 434.8821 | 435.3096 | 434.7124 | 434.8017 | 436.0898 | 435.4038 | 432.9554 | 430.5686 | 432.9614 | 433.5429 | 432.1917 | 434.6064 | 433.4264 | 434.0977 | 432.9234 | 434.9058 | 434.1963 | 433.7406 | 435.5083 | 434.611 | 433.7355 | 436.5698 | 434.4549 | 434.567 | 284.9271 | 368.8139 | 435.9882 | 428.18 | 434.2261 | 433.808 | 435.7219 | 434.6981 | 436.1387 | 434.2632 | 435.5527 | 433.1532 | 436.0458 | 434.5924 | 425.6964 | 435.7137 | 430.9813 | 434.2965 | 435.2204 | 433.2047 | 435.0661 | 435.0422 | 431.107 | 434.0042 | 435.8885 | 436.2637 | 303.4494 | 432.8554 | 436.5025 | 435.7089 | 433.4968 | 434.4069 | 435.8236 | 435.3709 | 433.7578 | 435.9417 | 433.9267 | 433.828 | 434.124 | 434.8256 | 434.6723 | 435.9427 | 436.071 | 433.4221 | 436.388 | 436.8374 | 433.1122 | 435.9716 | 434.2758 | 435.4767 | 434.8579 | 435.9303 | 435.0904 | 434.9446 | 432.2894 | 435.8271 | 435.3014 | 433.8181 | 433.0319 | 435.0991 | 435.5358 | 434.1981 | 434.4276 | 435.681 | 435.7151 | 436.1959 | 434.5008 | 433.8026 | 434.5221 | 436.1184 | 431.3029 | 434.1721 | 432.3875 | 435.5826 | 433.4139 | 434.3548 | 433.2062 | 435.3769 | 435.2073 | 435.0216 | 433.3401 | 434.0968 | 436.2863 | 436.6111 | 434.0307 | 435.9689 | 435.7589 | 433.8271 | 435.6318 | 435.3957 | 434.7329 | 434.1564 | 435.3724 | 432.0058 | 433.867 | 434.4998 | 435.1607 | 435.0088 | 436.025 | 434.0517 | 433.438 | 435.0867 | 433.1085 | 433.9423 | 435.4803 | 435.7865 | 435.9491 | 434.0391 | 435.3719 | 433.3414 | 436.1942 | 433.2963 | 433.4027 | 434.1041 | 435.0998 | 434.2575 | 435.0959 | 428.8416 | 434.6526 | 432.1879 | 436.2092 | 432.7196 | 432.8415 | 432.4837 | 433.7757 | 435.5728 | 436.0362 | 435.671 | 434.104 | 435.7167 | 432.8414 | 433.103 | 435.3227 | 435.0743 | 434.4071 | 434.5433 | 435.3643 | 435.8996 | 434.0752 | 434.3816 | 434.2643 | 433.372 | 432.822 | 436.3819 | 435.9037 | 434.4718 | 434.7924 | 434.5719 | 434.1473 | 436.5339 | 432.4699 | 120.801 | 435.4181 | 435.2707 | 434.2659 | 436.0595 | 434.519 | 430.0709 | 434.8132 | 435.3138 | 435.6752 | 433.4568 | 433.4316 | 434.2995 | 434.5178 | 428.5181 | 434.581 | 436.2939 | 432.7907 | 435.4693 | 433.7912 | 434.2934 | 432.7439 | 434.2548 | 434.1253 | 434.4057 | 432.7233 | 433.8358 | 433.1718 | 436.9343 | 432.5972 | 434.5775 | 434.6632 | 434.8271 | 435.4543 | 433.8999 | 435.4918 | 435.6407 | 434.8056 | 434.3181 | 435.3577 | 421.4896 | 431.2589 | 435.1369 | 434.0623 | 435.6878 | 433.504 | 435.5174 | 433.8711 | 432.8553 | 434.2761 | 435.984 | 433.1296 | 434.439 | 432.278 | 428.5901 | 435.6886 | 434.7316 | 434.368 | 434.1403 | 433.0175 | 434.7684 | 409.288 | 434.7787 | 200.0754 | 434.6804 | 433.2897 | 433.9441 | 433.0223 | 433.1362 | 435.4499 | 433.6272 | 433.4306 | 434.6855 | 435.9644 | 433.6066 | 433.7516 | 435.8941 | 434.4199 | 418.7672 | 435.3594 | 435.2926 | 416.257 | 427.0222 | 432.6614 | 432.963 | 433.4875 | 426.4702 | 436.1868 | 435.5249 | 434.7596 | 435.6109 | 434.2607 | 434.9544 | 434.3633 | 433.9694 | 425.7863 | 433.7781 | 433.9164 | 435.1767 | 434.133 | 434.0103 | 71.897 | 433.6336 | 431.4572 | 435.1004 | 430.9011 | 434.2316 | 433.6399 | 433.6859 | 432.8826 | 433.4083 | 429.2227 | 435.8627 | 195.0964 | 433.3885 | 414.064 | 433.437 | 434.0772 | 436.8982 | 432.7517 | 433.6223 | 434.1931 | 433.6469 | 434.861 | 435.0451 | 436.6185 | 433.3134 | 435.8737 | 436.2649 | 434.7113 | 434.1498 | 434.2035 | 433.9232 | 433.1407 | 433.345 | 436.4023 | 435.5279 | 434.0101 | 432.6848 | 436.6851 | 433.6918 | 435.8823 | 435.6235 | 428.1363 | 435.5153 | 432.7586 | 434.9714 | 433.5048 | 435.9926 | 434.7484 | 417.6788 | 434.4167 | 434.0931 | 432.269 | 434.2049 | 412.5165 | 432.7276 | 434.2701 | 435.3642 | 429.9619 | 387.1829 | 435.6428 | 434.5474 | 434.5971 | 433.9066 | 434.3811 | 428.8459 | 435.4079 | 434.0694 | 432.9573 | 433.325 | 431.0066 | 435.627 | 432.9597 | 435.4624 | 433.656 | 436.5095 | 435.9307 | 433.5916 | 433.7221 | 435.7678 | 436.1093 | 431.0446 | 435.8237 | 373.7502 | 434.0148 | 432.6014 | 320.0469 | 434.5896 | 435.6184 | 434.233 | 434.1563 | 433.9076 | 434.2345 | 435.0636 | 432.5993 | 434.4288 | 433.7696 | 435.1015 | 433.8549 | 433.7229 | 434.1239 | 435.9182 | 434.6111 | 434.7837 | 435.0278 | 434.2715 | 432.4978 | 434.2237 | 428.9946 | 435.3148 | 433.4568 | 434.2784 | 432.0956 | 435.6242 | 433.7097 | 433.5722 | 434.7189 | 434.2264 | 435.2927 | 435.4098 | 433.4975 | 434.6178 | 435.5163 | 434.8057 | 432.5761 | 434.1311 | 436.5104 | 433.5273 | 429.9464 | 434.4374 | 433.7783 | 433.9699 | 435.8198 | 433.5677 | 432.1964 | 434.91 | 433.843 | 435.0102 | 432.4085 | 434.9893 | 435.5575 | 434.4251 | 433.6658 | 432.2932 | 434.0681 | 433.3013 | 434.0067 | 435.7339 | 435.2472 | 420.4527 | 435.5686 | 435.0033 | 434.1438 | 433.2275 | 433.1629 | 433.4799 | 435.8285 | 435.893 | 425.5695 | 433.32 | 433.9295 | 435.2071 | 435.3346 | 436.1879 | 432.4163 | 435.9447 | 433.9133 | 435.0285 | 436.4721 | 434.0495 | 433.9744 | 410.5751 | 435.8363 | 434.1596 | 434.8294 | 434.5533 | 435.0636 | 418.9007 | 435.1866 | 432.9657 | 434.3616 | 434.0508 | 434.6086 | 436.4579 | 434.3334 | 435.0598 | 436.6218 | 436.3433 | 432.4403 | 434.5405 | 434.5634 | 435.8102 | 434.9053 | 434.1905 | 434.2673 | 433.438 | 436.29 | 429.9098 | 435.4753 | 433.2083 | 434.9665 | 433.3971 | 433.7668 | 433.8021 | 435.1159 | 436.322 | 433.1789 | 434.7974 | 434.0301 | 434.8079 | 433.3154 | 433.9708 | 435.6031 | 434.3112 | 433.8838 | 434.9293 | 435.3214 | 434.0301 | 435.5755 | 435.2053 | 433.2195 | 435.0637 | 433.1915 | 433.5542 | 435.0456 | 434.9241 | 435.6885 | 434.9413 | 433.2675 | 432.7009 | 434.8042 | 435.0369 | 435.6198 | 436.9088 | 434.9413 | 436.4069 | 433.705 | 435.6442 | 434.0386 | 433.1288 | 435.2685 | 430.1707 | 434.9599 | 434.8827 | 435.0997 | 433.677 | 435.5128 | 433.6711 | 435.1409 | 436.8372 | 433.782 | 434.2855 | 434.4032 | 430.9935 | 434.7712 | 433.3817 | 433.5254 | 435.6461 | 434.3854 | 434.4771 | 435.4155 | 434.9198 | 434.9199 | 435.7199 | 433.2463 | 434.723 | 434.2822 | 435.9274 | 433.6759 | 432.841 | 435.2516 | 435.1996 | 434.847 | 435.9939 | 435.6636 | 435.3257 | 434.2758 | 432.9943 | 433.5129 | 436.2604 | 432.5348 | 434.1809 | 435.5505 | 408.9265 | 435.1084 | 435.0246 | 314.2432 | 433.5745 | 435.0181 | 422.2992 | 434.9778 | 435.2216 | 433.2858 | 433.7631 | 434.5321 | 433.0248 | 433.5564 | 424.6936 | 435.1174 | 435.0318 | 433.0568 | 432.8796 | 435.8615 | 434.4122 | 433.6595 | 433.4744 | 435.2895 | 435.7606 | 436.9558 | 355.563 | 431.2844 | 433.9178 | 435.2443 | 435.275 | 418.6521 | 432.8559 | 432.6421 | 434.5354 | 435.5284 | 435.9609 | 434.1232 | 434.4362 | 435.0993 | 305.8956 | 435.0031 | 435.8287 | 83.1145 | 430.8196 | 436.1471 | 434.0925 | 431.9047 | 435.0545 | 435.3479 | 435.9461 | 436.0641 | 434.9477 | 421.5408 | 435.7046 | 419.8788 | 435.2082 | 436.1313 | 434.8771 | 433.8446 | 433.5135 | 429.784 | 434.3973 | 434.3362 | 434.6783 | 434.2639 | 434.624 | 435.0753 | 435.037 | 433.274 | 436.3404 | 433.9424 | 435.8766 | 426.6037 | 434.7049 | 433.242 | 434.8105 | 434.2897 | 434.1374 | 436.5297 | 434.0949 | 435.1708 | 434.1017 | 433.5093 | 435.3454 | 434.4904 | 431.493 | 434.1785 | 433.348 | 111.3861 | 422.1217 | 434.0653 | 433.9709 | 433.6777 | 435.2678 | 431.9334 | 434.3585 | 434.8418 | 434.8865 | 435.5741 | 436.2614 | 433.8736 | 433.3824 | 434.4672 | 436.3264 | 436.0645 | 426.4175 | 434.8547 | 435.8011 | 435.0275 | 435.0088 | 436.5008 | 432.8631 | 433.045 | 436.1489 | 433.8178 | 434.2385 | 436.0052 | 436.0839 | 436.7409 | 435.4527 | 434.8524 | 432.715 | 433.3727 | 434.3331 | 434.0354 | 434.1618 | 434.3429 | 435.1336 | 433.5929 | 433.2614 | 433.2452 | 434.056 | 434.1354 | 434.4377 | 435.2293 | 435.2279 | 436.1229 | 433.065 | 431.8052 | 426.0481 | 435.6287 | 416.7622 | 433.6987 | 433.5454 | 434.6877 | 433.2115 | 379.7126 | 431.9059 | 433.0772 | 433.5756 | 432.7005 | 432.7817 | 430.7003 | 434.1086 | 433.3507 | 434.3652 | 435.8934 | 433.3683 | 432.7618 | 333.6994 | 433.5584 | 401.8691 | 433.0542 | 436.3295 | 434.2432 | 432.7348 | 434.7487 | 428.4667 | 432.4229 | 433.3068 | 433.2979 | 435.9316 | 435.314 | 435.5857 | 433.8458 | 434.8383 | 432.873 | 436.0768 | 432.53 | 436.4602 | 436.2892 | 429.6028 | 433.9313 | 434.366 | 434.1888 | 432.2094 | 435.9244 | 433.8287 | 430.7401 | 433.3384 | 433.0688 | 434.5263 | 435.8126 | 433.8385 | 436.0755 | 434.5895 | 410.7702 | 436.4819 | 435.0196 | 433.058 | 434.7864 | 412.9111 | 434.1877 | 435.4731 | 355.3866 | 435.2192 | 432.8518 | 433.6783 | 433.3039 | 422.8876 | 434.7593 | 433.5461 | 434.5365 | 434.4131 | 434.1545 | 434.292 | 434.7824 | 419.1205 | 434.8291 | 434.7782 | 433.1662 | 433.561 | 435.5957 | 436.5651 | 434.4997 | 434.0349 | 433.6672 | 435.3902 | 433.6101 | 436.148 | 436.2047 | 434.7888 | 436.5146 | 434.3443 | 435.3172 | 435.3865 | 435.4438 | 432.1712 | 426.404 | 435.3059 | 432.0106 | 432.2971 | 434.8881 | 433.3628 | 435.015 | 434.7037 | 433.8452 | 433.7663 | 434.4241 | 435.099 | 435.7417 | 432.964 | 435.2788 | 432.9277 | 432.8647 | 433.7046 | 436.4752 | 435.5855 | 433.3663 | 426.0253 | 434.7531 | 435.3823 | 434.0467 | 426.767 | 435.289 | 430.1108 | 425.1137 | 433.8316 | 435.4196 | 434.9115 | 432.6043 | 434.205 | 435.674 | 434.2947 | 436.475 | 435.9317 | 435.0135 | 436.3251 | 436.0355 | 434.3788 | 433.0118 | 433.3648 | 435.7615 | 434.6395 | 434.9473 | 435.7636 | 433.3525 | 433.0224 | 435.8918 | 435.8744 | 433.2022 | 433.2825 | 433.6404 | 435.591 | 433.2398 | 434.2688 | 435.0453 | 434.5983 | 435.7983 | 229.9683 | 434.1541 | 433.5703 | 435.848 | 436.5356 | 433.5311 | 279.4651 | 433.8769 | 434.9749 | 435.9008 | 435.9258 | 433.7308 | 433.9538 | 434.7725 | 409.54 | 435.5039 | 435.7402 | 436.2694 | 432.5216 | 435.2317 | 435.8283 | 433.0257 | 424.9498 | 436.0275 | 436.1742 | 433.3144 | 434.0709 | 159.5969 | 434.7984 | 436.0259 | 434.6085 | 431.9992 | 432.784 | 435.0531 | 434.2326 | 433.3055 | 434.5291 | 434.7926 | 434.9186 | 433.2715 | 435.8467 | 434.3506 | 436.4389 | 434.8017 | 436.4935 | 429.8612 | 433.6881 | 434.5293 | 434.5694 | 435.7287 | 434.7091 | 435.9954 | 436.807 | 436.8018 | 435.6501 | 433.7567 | 435.9984 | 434.0063 | 434.9208 | 434.4697 | 433.5595 | 425.3132 | 435.6128 | 434.1441 | 434.3372 | 434.2867 | 429.3289 | 433.7409 | 431.7474 | 436.439 | 435.0721 | 433.2568 | 436.5109 | 433.77 | 434.2325 | 425.3671 | 428.3835 | 434.354 | 252.1239 | 434.5977 | 433.3205 | 432.7183 | 433.4274 | 432.6799 | 361.1014 | 434.9199 | 436.5958 | 434.172 | 434.2699 | 435.2079 | 431.7226 | 433.865 | 435.3285 | 434.4677 | 433.9829 | 434.2752 | 436.2473 | 435.9487 | 434.6815 | 435.0746 | 433.3191 | 432.5024 | 433.8085 | 432.8531 | 434.6459 | 433.1101 | 434.092 | 433.1635 | 434.7394 | 434.8837 | 434.1826 | 433.4747 | 433.2143 | 435.3962 | 433.8105 | 434.2403 | 432.9518 | 434.9516 | 433.9399 | 435.893 | 433.2369 | 433.1588 | 423.6284 | 434.8876 | 434.3885 | 433.7619 | 431.3088 | 433.9426 | 435.5448 | 435.0752 | 436.5422 | 422.6702 | 435.4023 | 435.7911 | 434.5805 | 435.9752 | 434.8535 | 434.9588 | 435.3909 | 434.2409 | 433.4264 | 400.1534 | 434.7265 | 433.0001 | 433.6213 | 432.7097 | 436.0014 | 434.7993 | 435.1227 | 433.0914 | 435.7125 | 432.9973 | 432.5079 | 434.5089 | 434.0321 | 434.9847 | 433.8606 | 433.4143 | 436.0945 | 433.4627 | 436.5294 | 431.3848 | 434.1095 | 429.8987 | 434.352 | 432.7049 | 433.8108 | 433.7776 | 433.3879 | 435.0763 | 435.0232 | 433.4458 | 435.1691 | 435.6129 | 435.8899 | 434.7135 | 433.8457 | 435.2153 | 434.5622 | 429.1091 | 434.1988 | 435.3239 | 436.2813 | 435.4247 | 433.8661 | 432.8955 | 433.3514 | 433.2629 | 434.0248 | 435.0362 | 433.9383 | 434.5332 | 436.3158 | 435.3827 | 433.2813 | 433.4622 | 434.0691 | 435.2083 | 276.7036 | 431.9975 | 435.7668 | 435.1416 | 433.972 | 434.251 | 422.6149 | 436.113 | 384.5693 | 436.2246 | 432.7729 | 432.3439 | 435.4238 | 435.9668 | 434.5503 | 433.0503 | 435.4196 | 433.6779 | 433.5771 | 435.835 | 434.9778 | 433.9127 | 435.9991 | 435.1967 | 434.17 | 436.1742 | 436.1015 | 434.7424 | 435.1831 | 384.1636 | 435.0007 | 434.948 | 435.4524 | 432.9842 | 431.2321 | 435.4454 | 434.2591 | 433.5933 | 432.5443 | 434.6694 | 434.9815 | 433.932 | 434.5363 | 433.2053 | 434.7274 | 435.189 | 433.2782 | 435.2603 | 434.5323 | 434.3369 | 395.0065 | 435.7231 | 433.5213 | 435.3311 | 433.3133 | 436.975 | 436.2736 | 433.0847 | 433.3377 | 97.1846 | 432.9074 | 436.0766 | 435.7634 | 434.9975 | 434.6456 | 434.4233 | 434.6864 | 433.092 | 434.5625 | 434.5458 | 433.9568 | 435.4699 | 433.9906 | 433.4114 | 432.7006 | 422.5185 | 432.4611 | 434.5706 | 436.2131 | 433.8004 | 434.1253 | 435.8618 | 435.6169 | 434.0175 | 434.2432 | 431.3785 | 435.1681 | 435.4378 | 433.064 | 434.1285 | 430.816 | 434.7676 | 430.2828 | 434.6569 | 435.0782 | 433.3435 | 434.4263 | 431.9576 | 433.532 | 436.1217 | 432.2661 | 436.0828 | 434.0379 | 435.1365 | 433.8849 | 433.5879 | 435.2645 | 436.4723 | 423.8719 | 435.7652 | 429.8274 | 434.6813 | 430.871 | 434.8864 | 435.3253 | 434.4031 | 433.4265 | 433.4686 | 436.1561 | 433.6151 | 433.405 | 433.0168 | 435.2142 | 434.1338 | 435.822 | 435.5384 | 434.3774 | 435.5736 | 403.226 | 434.0164 | 435.4156 | 435.7022 | 430.5649 | 435.1051 | 431.8354 | 433.9575 | 436.2148 | 435.0385 | 434.7887 | 436.6802 | 433.6138 | 434.4608 | 433.7228 | 430.1608 | 431.1222 | 431.3252 | 434.0637 | 435.4185 | 436.2184 | 433.5412 | 436.3139 | 433.8593 | 433.7226 | 407.0365 | 432.8472 | 435.9526 | 434.3633 | 429.2215 | 434.1778 | 434.3652 | 434.9206 | 436.0573 | 428.8406 | 432.3459 | 434.5179 | 154.4454 | 433.807 | 431.4004 | 434.7154 | 436.277 | 435.821 | 434.6765 | 433.8047 | 432.9933 | 436.2106 | 436.1889 | 433.8526 | 436.9658 | 436.1278 | 435.0848 | 436.5565 | 434.4331 | 436.4357 | 433.5305 | 421.4093 | 433.0062 | 434.2743 | 434.8998 | 435.6595 | 434.3683 | 434.9643 | 429.6781 | 433.3043 | 436.1574 | 433.1188 | 433.9497 | 433.955 | 433.7752 | 240.3068 | 435.8697 | 432.853 | 433.0728 | 433.3206 | 432.5196 | 434.5789 | 434.5271 | 435.8868 | 435.1918 | 434.2902 | 433.9879 | 435.8811 | 434.6302 | 435.322 | 436.2784 | 433.0844 | 435.1904 | 434.1014 | 435.3914 | 422.5577 | 434.7648 | 435.9697 | 433.3337 | 434.1424 | 434.7307 | 434.9076 | 432.4281 | 433.2863 | 435.626 | 432.6279 | 435.8027 | 434.9952 | 434.1696 | 434.265 | 434.9039 | 433.7318 | 434.2258 | 435.1483 | 434.6223 | 434.7209 | 434.2962 | 435.6016 | 434.6153 | 309.2793 | 433.6627 | 434.3542 | 434.9217 | 433.7352 | 368.452 | 434.8954 | 435.8648 | 433.0932 | 433.9271 | 293.0401 | 433.9943 | 433.3446 | 433.8498 | 435.6073 | 431.5639 | 433.622 | 434.0854 | 432.9963 | 433.3197 | 433.7871 | 433.3771 | 435.6986 | 434.4104 | 435.7943 | 434.3982 | 434.4663 | 433.6409 | 432.9887 | 434.5621 | 434.1742 | 435.1448 | 433.9787 | 434.4453 | 436.2852 | 435.9174 | 433.8627 | 434.738 | 434.4927 | 434.7624 | 431.1397 | 435.828 | 433.7203 | 435.1986 | 437.0254 | 433.6841 | 435.0473 | 435.0891 | 433.8789 | 433.7897 | 435.2925 | 435.2098 | 432.9892 | 437.0815 | 433.7471 | 434.748 | 435.0856 | 433.3444 | 433.6528 | 435.7775 | 434.0315 | 433.9606 | 433.9804 | 434.2078 | 435.5595 | 435.4391 | 434.7817 | 435.9867 | 435.4367 | 433.5376 | 434.5446 | 433.8785 | 435.575 | 436.1406 | 434.4128 | 435.3764 | 433.2509 | 433.8972 | 435.4353 | 433.8356 | 433.3439 | 434.1501 | 424.1198 | 435.2448 | 433.6013 | 434.4307 | 436.8358 | 436.2948 | 434.6725 | 433.5415 | 433.2762 | 433.7555 | 435.3808 | 432.9692 | 432.2945 | 435.1089 | 432.0265 | 420.9915 | 434.3252 | 435.713 | 434.8872 | 435.3342 | 434.4979 | 433.9968 | 433.9461 | 433.6666 | 434.8997 | 432.8888 | 429.5558 | 435.0688 | 433.0451 | 436.1493 | 434.4052 | 433.1344 | 410.6155 | 433.9289 | 433.5587 | 411.3741 | 435.2711 | 436.2857 | 406.4333 | 435.4606 | 434.3596 | 435.0966 | 435.912 | 434.0689 | 434.9238 | 432.9097 | 436.013 | 435.6296 | 436.3174 | 434.6225 | 436.0057 | 436.0894 | 432.662 | 435.9975 | 434.865 | 433.6549 | 395.3089 | 434.6436 | 434.2238 | 434.7478 | 435.6293 | 433.5255 | 434.8778 | 434.7991 | 433.2271 | 434.8216 | 435.7681 | 435.5334 | 433.0971 | 435.8228 | 433.625 | 435.1592 | 435.7472 | 431.5551 | 436.5917 | 433.5871 | 434.8568 | 433.4309 | 433.5325 | 432.7504 | 433.8049 | 435.3459 | 435.9856 | 433.119 | 435.8678 | 433.8192 | 435.4134 | 435.8403 | 433.2516 | 433.5836 | 433.4732 | 436.7863 | 433.4589 | 415.7945 | 434.3887 | 435.811 | 435.6462 | 435.645 | 433.9429 | 433.1994 | 433.3116 | 434.2583 | 434.7752 | 432.907 | 434.526 | 434.7555 | 434.4647 | 435.4171 | 431.32 | 435.9569 | 433.3573 | 434.6332 | 432.4079 | 433.462 | 428.7996 | 435.0037 | 313.663 | 436.4065 | 432.8283 | 436.3619 | 434.9748 | 433.9411 | 435.2744 | 433.3323 | 434.444 | 433.3042 | 222.7854 | 434.5584 | 433.036 | 433.1649 | 431.8068 | 433.4458 | 432.1593 | 432.8576 | 336.5425 | 434.1978 | 432.8368 | 435.3029 | 434.4011 | 434.559 | 435.7427 | 434.3018 | 434.945 | 434.0782 | 433.176 | 435.281 | 420.3878 | 434.9743 | 434.2394 | 434.1665 | 433.641 | 434.4469 | 435.2134 | 434.2794 | 434.3998 | 410.625 | 435.9047 | 433.6581 | 434.4658 | 405.252 | 433.2806 | 398.486 | 434.5629 | 433.6084 | 433.5556 | 435.9877 | 375.8555 | 433.5706 | 434.6647 | 432.9128 | 408.104 | 433.2538 | 436.1578 | 434.3066 | 435.7636 | 432.9734 | 434.7132 | 434.4833 | 434.9996 | 436.3462 | 433.026 | 411.1347 | 433.9387 | 435.4594 | 435.5428 | 433.9572 | 433.0718 | 434.3909 | 433.6445 | 435.4289 | 433.7324 | 434.0548 | 436.1625 | 433.5778 | 434.8596 | 433.2922 | 425.7258 | 434.4935 | 435.695 | 434.5431 | 433.7333 | 434.1724 | 432.9357 | 434.1123 | 435.6322 | 433.564 | 433.7427 | 435.5651 | 434.3519 | 435.0878 | 435.0574 | 428.8822 | 435.0878 | 432.3 | 434.2089 | 435.9916 | 434.8387 | 435.547 | 265.6503 | 435.8327 | 432.2518 | 432.9078 | 434.4395 | 436.7102 | 434.017 | 433.6353 | 434.9387 | 433.2431 | 434.1284 | 436.0956 | 435.6587 | 432.8307 | 434.5642 | 435.5541 | 434.7892 | 433.3642 | 434.3489 | 432.6285 | 435.1776 | 435.6514 | 433.0333 | 432.4994 | 432.85 | 433.918 | 436.1464 | 433.3958 | 434.6128 | 435.5788 | 433.2362 | 433.5006 | 434.3409 | 435.8853 | 433.9353 | 435.3619 | 432.6545 | 436.1888 | 436.5007 | 436.2919 | 433.2886 | 433.7163 | 432.6877 | 435.7913 | 433.9715 | 434.6209 | 434.935 | 435.4541 | 436.4122 | 431.666 | 433.7707 | 388.7632 | 433.0248 | 435.7567 | 434.7038 | 433.5327 | 433.5787 | 433.0324 | 435.5869 | 433.3417 | 433.0733 | 434.0439 | 432.854 | 435.3669 | 434.7135 | 423.7595 | 433.7383 | 434.172 | 436.2823 | 433.9312 | 433.4998 | 435.2322 | 433.7343 | 434.7476 | 434.1082 | 435.7339 | 434.7817 | 434.7571 | 435.1247 | 428.7287 | 435.827 | 436.0426 | 436.4091 | 403.0962 | 434.4279 | 392.8233 | 436.5385 | 428.6852 | 433.5555 | 432.4408 | 434.5296 | 435.6393 | 435.3245 | 433.2507 | 436.2152 | 435.2596 | 434.6471 | 433.6302 | 433.2065 | 424.8362 | 433.2973 | 434.1283 | 434.6044 | 435.9953 | 431.9493 | 432.9533 | 435.0152 | 433.1575 | 435.0198 | 433.0618 | 433.2981 | 434.0225 | 433.4258 | 434.967 | 434.9585 | 433.8726 | 433.3927 | 433.2006 | 435.5198 | 435.5447 | 434.1088 | 434.2755 | 434.5146 | 434.936 | 432.8759 | 435.0421 | 435.7215 | 433.6096 | 435.7061 | 436.6807 | 433.9937 | 433.3208 | 435.5384 | 435.6798 | 434.959 | 433.5361 | 436.0281 | 434.1323 | 432.2864 | 434.8093 | 433.3948 | 379.0223 | 435.3178 | 432.7035 | 436.3601 | 432.6356 | 435.1292 | 434.899 | 436.0813 | 420.6019 | 434.2614 | 435.1976 | 434.9685 | 432.7444 | 435.1258 | 432.668 | 435.6684 | 433.0954 | 432.9696 | 434.397 | 435.6771 | 436.0319 | 433.2235 | 433.7817 | 435.7296 | 432.238 | 435.1983 | 433.7505 | 434.8228 | 433.1526 | 434.6354 | 435.3639 | 433.4247 | 432.7161 | 430.1653 | 435.4939 | 433.037 | 435.9559 | 434.4076 | 434.7753 | 435.1975 | 433.775 | 434.9587 | 432.2454 | 434.9536 | 434.9524 | 435.4538 | 433.7676 | 433.0119 | 434.6296 | 435.199 | 436.0555 | 435.6274 | 435.687 | 434.3538 | 434.9186 | 435.2223 | 434.4376 | 427.0227 | 433.0321 | 428.0869 | 435.4633 | 433.0485 | 434.0174 | 433.8545 | 433.5279 | 435.705 | 434.9915 | 433.6391 | 433.3101 | 432.1516 | 433.8888 | 436.1134 | 435.9516 | 435.0955 | 433.2454 | 435.7054 | 433.125 | 435.0405 | 433.6372 | 293.0086 | 435.4295 | 426.5155 | 383.3928 | 434.8444 | 432.5903 | 432.5158 | 433.0076 | 434.6822 | 434.8874 | 434.2838 | 433.3644 | 435.664 | 433.0585 | 431.0814 | 434.2996 | 432.8714 | 434.3777 | 434.3326 | 435.2714 | 436.3354 | 434.6787 | 434.1069 | 429.6769 | 436.6997 | 431.4799 | 435.6265 | 435.0715 | 435.1944 | 435.2697 | 433.4498 | 434.7727 | 434.0572 | 433.6491 | 433.6992 | 436.206 | 433.1278 | 433.8077 | 434.2268 | 433.3539 | 432.0452 | 435.7839 | 410.2231 | 433.8978 | 434.6751 | 435.787 | 434.5282 | 433.7146 | 434.3407 | 433.3249 | 434.9459 | 436.6157 | 433.3814 | 435.2811 | 435.6406 | 401.0919 | 435.4324 | 396.5736 | 434.7533 | 435.5367 | 434.3976 | 434.9972 | 433.644 | 432.8642 | 435.0606 | 429.5293 | 433.9665 | 436.8708 | 433.3964 | 434.2024 | 435.7449 | 435.2979 | 434.9929 | 434.9507 | 434.9432 | 427.9839 | 431.8843 | 432.9746 | 435.1233 | 436.8021 | 435.7438 | 412.1512 | 433.6361 | 434.3583 | 432.9454 | 434.0066 | 435.7613 | 434.9777 | 432.8371 | 432.7097 | 434.7356 | 435.1262 | 434.919 | 435.031 | 435.8004 | 436.6185 | 433.7719 | 434.4285 | 435.0688 | 434.7139 | 421.2307 | 434.3264 | 434.6861 | 435.5217 | 435.674 | 430.4267 | 434.4743 | 436.3305 | 433.8881 | 433.9271 | 435.8376 | 435.5961 | 435.6591 | 433.4972 | 435.0836 | 435.8872 | 432.1179 | 434.5678 | 433.1164 | 433.3674 | 433.3756 | 412.3094 | 433.7485 | 434.6053 | 434.8967 | 85.4124 | 428.2178 | 429.834 | 434.3145 | 432.968 | 432.9742 | 434.2859 | 436.5699 | 400.2695 | 435.1377 | 434.2622 | 433.0433 | 433.4114 | 435.3695 | 435.0014 | 436.0902 | 434.3279 | 434.5183 | 435.6923 | 436.4732 | 435.4497 | 434.4692 | 435.9661 | 434.9878 | 431.8135 | 414.9651 | 427.1828 | 436.1825 | 435.2341 | 436.1227 | 434.3393 | 435.8971 | 434.5567 | 412.2075 | 423.3346 | 435.2568 | 434.7001 | 436.0354 | 432.8375 | 430.8901 | 428.3936 | 435.1393 | 434.4265 | 436.0869 | 434.3863 | 433.2493 | 436.3248 | 435.049 | 430.4126 | 435.9123 | 433.2392 | 435.9694 | 433.5268 | 433.6524 | 434.9464 | 435.9913 | 433.9369 | 434.4724 | 434.5192 | 434.706 | 433.8923 | 434.9887 | 435.5462 | 434.4328 | 436.5355 | 433.2258 | 433.795 | 430.844 | 434.8153 | 420.5406 | 434.0882 | 434.0404 | 434.9748 | 434.477 | 433.8715 | 433.8074 | 434.4974 | 435.0656 | 434.3175 | 429.1199 | 434.0748 | 430.8805 | 434.4673 | 435.8845 | 434.9729 | 436.2103 | 434.6407 | 433.8869 | 433.7832 | 433.0054 | 435.1999 | 427.359 | 433.0135 | 434.8423 | 434.5767 | 433.06 | 435.6932 | 434.1252 | 432.9227 | 434.6181 | 434.8145 | 434.8082 | 435.0135 | 434.7242 | 435.2131 | 434.3045 | 436.1383 | 433.6008 | 433.7931 | 422.7947 | 434.5982 | 433.7996 | 435.9834 | 432.45 | 433.938 | 433.459 | 435.2741 | 432.7733 | 434.7808 | 432.4431 | 433.6509 | 434.4414 | 433.4653 | 434.6515 | 434.9401 | 434.671 | 434.4293 | 433.7417 | 435.1569 | 435.1934 | 432.5306 | 434.9174 | 434.7542 | 427.4456 | 435.0267 | 431.8528 | 435.3065 | 432.9885 | 434.6487 | 434.4172 | 433.8091 | 406.78 | 434.7284 | 434.3723 | 434.8923 | 433.9116 | 434.1996 | 433.9966 | 434.8015 | 436.2915 | 433.9537 | 436.1536 | 175.8689 | 435.7105 | 12.7317 | 238.7836 | 434.0292 | 435.0588 | 434.2296 | 435.4852 | 434.7202 | 433.5044 | 435.1023 | 435.2506 | 433.8108 | 433.8171 | 433.7666 | 434.2826 | 433.7345 | 433.0699 | 435.7321 | 434.6647 | 436.1315 | 434.6231 | 433.4186 | 436.392 | 429.1036 | 435.4072 | 434.3342 | 434.5199 | 435.65 | 432.3677 | 436.0749 | 435.7801 | 433.441 | 436.4258 | 435.1909 | 430.7136 | 433.1854 | 435.3857 | 435.7348 | 434.9257 | 407.9918 | 435.4857 | 433.2949 | 433.8284 | 434.4641 | 433.0595 | 433.6921 | 433.4549 | 433.8279 | 433.0715 | 407.5106 | 434.4508 | 436.1929 | 435.3981 | 435.3268 | 413.9366 | 433.9469 | 435.8833 | 433.5415 | 436.2172 | 432.3094 | 433.7988 | 434.2071 | 436.3977 | 433.2145 | 434.1986 | 433.6704 | 433.5054 | 434.81 | 399.0998 | 434.1435 | 434.9908 | 436.0252 | 434.3219 | 415.196 | 435.0996 | 435.0871 | 433.08 | 432.9851 | 433.5523 | 434.3621 | 433.3814 | 433.9891 | 433.9705 | 432.2761 | 436.5499 | 435.0373 | 434.4518 | 435.7155 | 434.5271 | 424.5997 | 435.2254 | 436.4857 | 433.5608 | 431.7613 | 433.3968 | 435.1455 | 432.8775 | 435.5079 | 434.4049 | 435.4471 | 434.8101 | 436.511 | 436.0961 | 435.4229 | 429.2925 | 435.5096 | 424.7404 | 433.9139 | 434.2401 | 435.6301 | 435.3244 | 436.4441 | 436.8704 | 436.1007 | 433.579 | 434.3735 | 433.1203 | 433.1072 | 434.0569 | 433.478 | 435.8958 | 432.7969 | 434.3102 | 436.6986 | 435.1523 | 431.9407 | 434.6421 | 433.963 | 431.3849 | 435.7741 | 433.4856 | 435.9491 | 433.3829 | 433.5587 | 434.7435 | 433.5982 | 435.0928 | 435.4217 | 432.6678 | 433.5454 | 433.2424 | 434.5829 | 436.0622 | 435.3932 | 433.9608 | 432.6663 | 432.5103 | 433.1531 | 434.9498 | 434.0103 | 428.6833 | 436.5701 | 434.7691 | 436.2508 | 434.0713 | 435.2508 | 433.466 | 435.2408 | 434.9124 | 436.2241 | 436.8244 | 434.7342 | 433.3927 | 432.9454 | 435.0379 | 429.6356 | 435.0096 | 432.8127 | 434.4383 | 434.8251 | 413.1621 | 434.8479 | 436.1602 | 434.8268 | 435.9842 | 434.9113 | 436.632 | 435.3926 | 312.9119 | 433.326 | 436.4482 | 434.1748 | 436.2577 | 436.5788 | 435.2018 | 436.2755 | 435.8227 | 434.0945 | 435.1187 | 432.9574 | 435.9583 | 422.6841 | 432.8556 | 436.1561 | 123.4008 | 421.4506 | 433.8413 | 432.9951 | 433.2718 | 434.5158 | 432.9506 | 434.7231 | 436.2984 | 434.8398 | 432.1886 | 431.5308 | 433.2481 | 434.7761 | 434.4076 | 429.3443 | 396.3555 | 421.9219 | 432.9478 | 421.8775 | 434.998 | 433.2942 | 433.2416 | 435.6805 | 436.5177 | 435.8207 | 433.6256 | 433.2214 | 433.5012 | 435.115 | 433.1422 | 434.0285 | 434.2677 | 435.3888 | 434.4565 | 435.5592 | 434.2723 | 433.2722 | 435.4801 | 434.6972 | 429.6062 | 428.619 | 433.6351 | 433.8176 | 434.4486 | 435.3413 | 432.8741 | 419.0074 | 434.1474 | 433.3555 | 434.7351 | 433.4714 | 432.2466 | 433.7547 | 433.8266 | 436.256 | 433.9514 | 434.7881 | 432.5478 | 436.3199 | 434.1409 | 421.3524 | 433.8453 | 436.0326 | 433.2011 | 434.5997 | 429.6119 | 419.289 | 434.2754 | 435.0619 | 432.1921 | 433.8099 | 433.9391 | 433.9689 | 434.5843 | 433.5046 | 434.4492 | 434.4043 | 436.3877 | 435.0908 | 433.9378 | 435.9297 | 433.4474 | 435.4051 | 434.9994 | 433.494 | 436.0481 | 433.7559 | 426.9294 | 432.827 | 434.8894 | 432.5428 | 435.3223 | 435.6297 | 435.3377 | 433.4267 | 436.2562 | 433.3907 | 433.253 | 435.1357 | 433.215 | 433.7881 | 432.7098 | 434.9513 | 436.3743 | 435.5149 | 431.3653 | 433.5175 | 433.404 | 432.5433 | 433.1485 | 429.4659 | 435.1951 | 433.9119 | 413.3333 | 435.0106 | 432.9907 | 433.7484 | 435.2075 | 434.9427 | 432.5252 | 429.2502 | 433.1958 | 434.7645 | 435.5026 | 436.1878 | 432.4359 | 434.0504 | 434.6368 | 418.6504 | 435.5474 | 432.995 | 434.0214 | 433.0347 | 435.6932 | 434.2003 | 434.8232 | 434.3952 | 435.6298 | 23.9823 | 423.8393 | 433.2587 | 435.8411 | 432.7981 | 433.3157 | 435.8523 | 435.4371 | 434.8702 | 433.4808 | 434.3254 | 427.2988 | 433.9634 | 433.2357 | 432.7383 | 431.4923 | 360.3654 | 433.4858 | 435.4234 | 432.6038 | 433.5382 | 435.7162 | 435.4054 | 431.5699 | 433.2918 | 432.2163 | 436.0448 | 435.4971 | 432.7074 | 435.8296 | 435.1222 | 435.014 | 435.9009 | 434.25 | 433.9834 | 432.9505 | 435.8748 | 436.0981 | 254.9454 | 433.7109 | 434.1101 | 434.1401 | 432.8844 | 434.6118 | 282.6164 | 424.9965 | 434.7865 | 435.4499 | 417.4606 | 434.7515 | 433.1861 | 435.2146 | 435.6704 | 436.2422 | 435.6057 | 433.6946 | 435.2294 | 432.542 | 433.7677 | 435.963 | 436.6646 | 435.319 | 433.3242 | 433.6826 | 435.803 | 436.8612 | 434.8036 | 435.0139 | 434.7637 | 436.4714 | 433.9834 | 436.3714 | 435.0796 | 435.6036 | 434.2655 | 434.1753 | 432.7709 | 433.5165 | 436.3398 | 435.074 | 312.1343 | 434.7947 | 434.6937 | 436.5228 | 433.9065 | 434.6885 | 432.2631 | 434.4829 | 434.4741 | 435.8595 | 428.8726 | 435.1045 | 433.7534 | 434.9353 | 436.5449 | 421.6852 | 331.3925 | 434.0985 | 435.5892 | 434.9335 | 435.3364 | 435.632 | 435.353 | 434.0307 | 361.1532 | 436.2093 | 433.1847 | 403.3349 | 434.254 | 431.5702 | 435.0485 | 432.8301 | 436.0646 | 435.5706 | 434.6323 | 433.3592 | 432.9505 | 433.7074 | 434.2022 | 434.4154 | 435.1825 | 432.5431 | 433.7605 | 434.9775 | 432.8123 | 432.9715 | 435.0744 | 433.6703 | 436.3611 | 434.7394 | 431.359 | 433.4066 | 436.4133 | 432.7089 | 436.679 | 433.5294 | 433.9403 | 434.741 | 433.388 | 432.3435 | 433.088 | 435.4813 | 435.1764 | 430.3869 | 432.5925 | 434.6249 | 432.4687 | 435.026 | 433.5919 | 435.0507 | 434.354 | 431.4227 | 433.828 | 435.1769 | 434.6965 | 433.0811 | 434.7583 | 434.41 | 434.4047 | 435.6023 | 435.7048 | 436.3837 | 433.6036 | 434.915 | 368.4091 | 424.6943 | 436.2348 | 433.6206 | 433.2262 | 294.6373 | 433.8334 | 433.1728 | 435.323 | 434.3156 | 434.1667 | 435.5512 | 435.9915 | 433.3154 | 435.0162 | 434.7727 | 435.5803 | 433.3163 | 433.5757 | 435.6396 | 132.5681 | 434.6595 | 436.118 | 435.3841 | 433.2864 | 436.0884 | 436.5552 | 435.9638 | 435.2852 | 430.2003 | 435.681 | 432.3857 | 434.45 | 434.7407 | 436.1279 | 433.7638 | 435.9684 | 433.1621 | 435.2604 | 434.6926 | 432.2073 | 434.5421 | 435.7464 | 433.1401 | 433.5789 | 435.7364 | 433.6261 | 429.5727 | 434.0867 | 434.5479 | 433.7491 | 435.9856 | 432.4534 | 430.8907 | 433.2948 | 435.1034 | 435.168 | 435.9634 | 435.2448 | 435.4248 | 433.6821 | 435.5551 | 434.4977 | 434.7308 | 434.2974 | 434.9344 | 433.6065 | 435.4099 | 435.9364 | 433.4468 | 435.7026 | 435.1741 | 436.8244 | 432.8326 | 433.4067 | 432.9279 | 435.2321 | 433.7103 | 427.175 | 433.5491 | 428.814 | 434.7044 | 432.9721 | 434.0052 | 435.1563 | 434.7611 | 432.115 | 435.1975 | 432.9435 | 434.147 | 433.0308 | 434.2963 | 433.2653 | 435.3842 | 435.0534 | 430.4993 | 433.2546 | 434.7263 | 435.8255 | 434.8322 | 436.1017 | 324.81 | 432.2405 | 435.7656 | 435.4203 | 429.0605 | 429.8531 | 434.7438 | 54.8578 | 435.4345 | 434.3171 | 434.1788 | 434.8678 | 433.498 | 434.9059 | 436.0317 | 433.2957 | 434.2972 | 434.391 | 436.0001 | 434.3989 | 433.8684 | 435.2936 | 433.0607 | 432.9456 | 436.4245 | 435.6581 | 434.2739 | 434.9253 | 433.8444 | 432.9224 | 433.2137 | 436.058 | 435.4158 | 435.4552 | 436.0371 | 430.8374 | 434.6861 | 433.9114 | 433.4051 | 433.1749 | 433.5093 | 434.3735 | 433.772 | 434.4558 | 436.0516 | 435.0059 | 433.9232 | 429.7424 | 434.0106 | 430.086 | 434.8612 | 435.2724 | 434.0566 | 434.4054 | 434.3162 | 436.0302 | 434.6812 | 433.2778 | 435.2194 | 435.336 | 432.1565 | 435.9295 | 433.9079 | 434.7543 | 434.9114 | 433.8791 | 436.0545 | 436.047 | 433.0628 | 435.1757 | 433.7916 | 433.3152 | 434.3159 | 434.8007 | 434.0177 | 434.9916 | 406.0438 | 434.2643 | 433.9203 | 435.997 | 433.9602 | 433.8709 | 432.7339 | 434.9297 | 436.2148 | 433.8564 | 436.4166 | 433.5749 | 434.885 | 428.3757 | 435.9711 | 433.7049 | 434.7892 | 434.4426 | 434.0562 | 433.9099 | 434.4747 | 434.3859 | 436.2188 | 433.7742 | 435.0124 | 434.8353 | 434.4155 | 432.7744 | 436.4748 | 435.0956 | 435.2521 | 436.1737 | 433.6362 | 434.9587 | 436.4609 | 436.0134 | 435.9266 | 434.599 | 435.6456 | 434.9983 | 433.4752 | 435.9279 | 435.0278 | 434.9036 | 434.8018 | 435.9196 | 434.2086 | 435.6219 | 436.1354 | 435.3571 | 436.9177 | 424.5596 | 433.0916 | 433.4713 | 434.4878 | 435.7732 | 434.9936 | 434.2794 | 434.9947 | 434.8907 | 435.8781 | 435.4435 | 414.6685 | 424.0737 | 434.8464 | 435.114 | 434.8409 | 434.547 | 434.305 | 433.476 | 435.8305 | 435.744 | 333.8897 | 429.4818 | 433.9336 | 433.8664 | 433.1861 | 434.4566 | 436.7153 | 436.6615 | 436.1527 | 435.103 | 433.5697 | 435.0638 | 433.7604 | 433.5538 | 433.6247 | 434.4084 | 433.9575 | 433.2943 | 433.1816 | 434.1556 | 435.3977 | 433.2008 | 435.7045 | 432.6525 | 436.5109 | 434.9335 | 435.7662 | 434.9985 | 433.7567 | 434.3229 | 436.3558 | 435.2367 | 434.5268 | 436.6872 | 435.1273 | 434.888 | 432.9205 | 434.5059 | 434.2387 | 433.3013 | 436.2112 | 435.5713 | 432.9266 | 435.1079 | 436.6659 | 435.3225 | 433.9436 | 432.2564 | 436.0645 | 435.3938 | 432.6777 | 435.0925 | 435.606 | 434.608 | 434.7885 | 433.5455 | 435.2377 | 434.3209 | 433.4333 | 429.0365 | 435.2666 | 434.3548 | 435.5276 | 432.985 | 435.1734 | 434.1736 | 435.1646 | 434.8833 | 436.0515 | 433.392 | 433.0515 | 433.8819 | 434.4011 | 433.4441 | 432.0913 | 434.4273 | 429.3711 | 435.0406 | 429.9248 | 436.253 | 433.8773 | 432.6103 | 434.7304 | 436.0955 | 433.6956 | 435.7888 | 434.6243 | 436.3174 | 432.6008 | 435.9095 | 435.1939 | 433.8634 | 433.9273 | 435.4415 | 433.3148 | 433.7051 | 432.7013 | 434.647 | 435.1817 | 434.5542 | 434.0811 | 435.1566 | 435.202 | 435.2976 | 436.739 | 436.1472 | 407.4873 | 433.8606 | 435.0157 | 435.0492 | 434.3967 | 435.4348 | 436.2497 | 433.5667 | 433.8844 | 433.7667 | 435.2587 | 433.0402 | 436.052 | 433.9063 | 432.6213 | 436.0508 | 434.0212 | 432.2115 | 436.3307 | 433.5156 | 431.3271 | 434.7264 | 435.4883 | 433.4791 | 424.285 | 434.6594 | 434.3286 | 433.3048 | 435.3384 | 433.1514 | 426.6705 | 434.4461 | 435.5399 | 435.7895 | 421.1048 | 432.5284 | 436.0782 | 434.4759 | 434.9123 | 435.0897 | 435.7142 | 436.0598 | 435.2238 | 433.6144 | 433.3965 | 433.8367 | 435.0786 | 435.1454 | 434.3849 | 434.9492 | 434.5507 | 434.1746 | 435.1379 | 433.3586 | 433.5708 | 435.5545 | 433.5273 | 434.1288 | 434.4583 | 433.9874 | 431.1458 | 435.8479 | 431.4742 | 435.4624 | 434.5505 | 435.7331 | 436.8588 | 432.7081 | 435.3141 | 433.4718 | 433.5007 | 435.2991 | 432.738 | 435.1159 | 436.5698 | 433.4279 | 434.9637 | 434.8741 | 436.202 | 433.8537 | 433.3173 | 435.4672 | 433.2334 | 434.789 | 434.7458 | 434.7862 | 425.7936 | 435.6184 | 435.2695 | 434.3161 | 435.7126 | 433.6446 | 435.6073 | 433.72 | 394.3232 | 432.2686 | 432.8648 | 433.8584 | 433.4799 | 434.9476 | 435.3368 | 417.0585 | 434.9813 | 432.4967 | 436.0347 | 434.5978 | 435.6324 | 435.629 | 433.159 | 434.4556 | 431.0377 | 435.2798 | 434.8478 | 435.8941 | 236.9628 | 434.0343 | 433.8896 | 435.1961 | 435.3574 | 434.4312 | 435.9385 | 434.1007 | 434.5722 | 435.2545 | 435.2773 | 433.2861 | 436.1236 | 435.5391 | 435.7885 | 432.3675 | 436.097 | 433.2712 | 434.4973 | 433.9218 | 435.0059 | 404.4605 | 435.0607 | 435.705 | 434.3714 | 435.2328 | 427.9511 | 434.158 | 434.2536 | 383.4337 | 434.9084 | 324.184 | 435.7669 | 433.9218 | 434.2168 | 434.1997 | 434.2345 | 431.9429 | 433.8902 | 435.3399 | 435.7947 | 434.9446 | 435.4919 | 436.0342 | 432.7011 | 431.5873 | 434.6308 | 424.1656 | 433.7974 | 433.4603 | 433.3779 | 435.3187 | 433.8914 | 434.2387 | 435.3187 | 433.1579 | 433.3916 | 433.0624 | 434.4558 | 434.2822 | 424.8054 | 435.7309 | 433.0743 | 435.4748 | 429.3875 | 433.5805 | 436.3389 | 433.1581 | 432.995 | 433.361 | 433.1892 | 433.3539 | 435.5012 | 433.4697 | 433.1409 | 427.561 | 433.3432 | 436.0711 | 435.2167 | 432.4213 | 413.3534 | 434.0769 | 434.5107 | 435.7403 | 427.0699 | 427.2293 | 433.8622 | 435.6568 | 433.4077 | 433.0874 | 436.0155 | 432.4829 | 433.6656 | 434.4816 | 434.8178 | 415.4419 | 433.6935 | 433.1327 | 436.3024 | 433.7851 | 432.8707 | 432.4334 | 436.2839 | 434.1004 | 433.1669 | 434.8886 | 428.7323 | 432.9455 | 434.8816 | 435.3197 | 434.594 | 433.7364 | 434.0287 | 435.4544 | 434.5301 | 434.0404 | 433.6553 | 434.2021 | 434.484 | 433.8325 | 434.6153 | 434.9666 | 433.6671 | 435.4286 | 434.7729 | 436.1852 | 429.5041 | 432.8902 | 434.0723 | 433.9859 | 433.6936 | 434.5102 | 433.981 | 433.6112 | 436.148 | 436.1227 | 434.6767 | 436.1455 | 433.4572 | 432.2738 | 435.3528 | 433.5034 | 433.5139 | 433.405 | 430.8746 | 434.3373 | 434.5907 | 435.6047 | 433.5819 | 433.9101 | 432.7199 | 435.0278 | 436.4003 | 433.0726 | 434.728 | 336.7455 | 434.8916 | 435.1133 | 432.906 | 435.4189 | 434.0439 | 436.1184 | 435.196 | 436.2783 | 435.3434 | 435.6673 | 434.5806 | 434.1526 | 435.4056 | 432.0705 | 433.8188 | 433.3848 | 407.4447 | 435.474 | 435.8242 | 435.7842 | 435.6457 | 434.8071 | 435.9406 | 434.4261 | 435.728 | 436.1532 | 434.3782 | 433.43 | 435.0457 | 431.8338 | 434.7396 | 435.4392 | 434.7289 | 435.1024 | 433.926 | 20.4209 | 435.3456 | 431.6689 | 435.403 | 435.693 | 436.1319 | 432.4669 | 435.1122 | 432.5559 | 429.2198 | 430.3805 | 434.9711 | 434.1657 | 432.7198 | 434.5109 | 434.6245 | 436.312 | 434.0175 | 435.5735 | 433.5131 | 433.4898 | 433.4357 | 434.2838 | 435.0029 | 435.8374 | 431.6324 | 435.1618 | 434.7101 | 435.2647 | 435.3696 | 434.212 | 434.4005 | 433.4475 | 436.5191 | 435.5832 | 434.1578 | 420.7833 | 435.4823 | 433.6105 | 366.1408 | 435.6383 | 435.0055 | 433.3154 | 435.2851 | 433.7486 | 435.884 | 435.8209 | 427.5366 | 433.7013 | 433.7727 | 435.7588 | 433.7218 | 435.2827 | 433.0482 | 433.5332 | 431.3836 | 434.7286 | 434.3373 | 431.8458 | 430.9875 | 433.9654 | 435.6413 | 434.3662 | 435.8713 | 433.3671 | 421.6034 | 433.8471 | 433.7396 | 433.9134 | 433.7837 | 429.7022 | 434.37 | 436.5686 | 434.967 | 408.5587 | 356.8682 | 434.2137 | 435.4538 | 435.6581 | 435.3226 | 434.8443 | 435.7385 | 435.2713 | 432.9812 | 434.8345 | 433.7855 | 434.1775 | 430.8656 | 436.0441 | 432.3904 | 435.5038 | 434.4381 | 434.3196 | 423.5843 | 435.566 | 434.7986 | 435.6273 | 435.1617 | 434.6063 | 435.9917 | 434.3244 | 422.2372 | 436.9407 | 432.2415 | 434.8601 | 435.9071 | 434.138 | 433.689 | 434.3541 | 434.017 | 434.2544 | 432.2124 | 433.7551 | 435.9466 | 434.7031 | 432.2246 | 434.523 | 433.326 | 431.3936 | 436.3587 | 434.6239 | 436.117 | 434.783 | 435.0434 | 434.535 | 433.7123 | 435.2429 | 433.7856 | 432.6398 | 433.8736 | 435.7032 | 434.8306 | 435.7391 | 180.9115 | 308.7291 | 415.0625 | 432.6916 | 436.3365 | 434.2511 | 434.7012 | 430.7625 | 433.4036 | 433.7078 | 394.7078 | 433.7961 | 431.0118 | 433.2317 | 436.0661 | 432.6647 | 433.6772 | 434.4116 | 430.6679 | 434.3749 | 433.6358 | 434.043 | 433.3422 | 434.0758 | 433.5699 | 434.1635 | 434.5587 | 432.3845 | 433.5598 | 427.749 | 433.2701 | 434.9406 | 435.9327 | 433.8711 | 434.4372 | 433.8111 | 416.6819 | 434.2475 | 432.5602 | 433.9189 | 436.4497 | 434.956 | 415.6572 | 435.0372 | 433.415 | 374.2904 | 435.0866 | 433.6979 | 433.4586 | 436.3464 | 435.6751 | 435.9255 | 434.4287 | 433.4052 | 433.5392 | 435.2077 | 435.2899 | 436.6843 | 433.1891 | 431.6765 | 436.6084 | 434.3514 | 433.5035 | 433.5327 | 435.9195 | 433.9536 | 433.317 | 432.5338 | 434.442 | 435.2411 | 434.1944 | 436.0124 | 433.4634 | 433.9554 | 434.4051 | 434.503 | 435.2287 | 435.0797 | 436.3326 | 435.7293 | 433.3426 | 352.373 | 430.0122 | 417.6899 | 434.4221 | 432.3801 | 434.0432 | 433.0902 | 435.1243 | 434.5607 | 436.3567 | 433.9195 | 186.2748 | 436.1874 | 428.3468 | 435.5095 | 434.4326 | 434.4018 | 435.1323 | 435.1558 | 434.3008 | 434.3711 | 435.7685 | 434.2921 | 435.1324 | 434.4076 | 435.422 | 433.8757 | 435.1233 | 435.2433 | 434.6339 | 434.659 | 433.1024 | 372.8381 | 434.3897 | 434.414 | 435.2981 | 411.0262 | 435.0225 | 435.2257 | 432.852 | 436.0345 | 433.1304 | 435.9787 | 433.9174 | 434.2854 | 435.471 | 435.9112 | 435.0644 | 434.16 | 433.6424 | 432.9704 | 434.4517 | 434.2022 | 435.1255 | 434.1196 | 435.8631 | 434.1496 | 429.2594 | 433.8093 | 433.7662 | 435.8582 | 436.8182 | 434.4903 | 434.103 | 431.4886 | 434.7662 | 432.4425 | 421.0024 | 428.956 | 433.2654 | 435.5129 | 434.8598 | 433.8991 | 432.6333 | 434.9728 | 433.6514 | 435.6582 | 434.9135 | 435.9067 | 432.8524 | 432.8544 | 435.561 | 433.1524 | 434.2069 | 436.3812 | 435.011 | 432.8547 | 436.1096 | 434.0605 | 431.9342 | 435.0915 | 435.4665 | 431.1531 | 435.1859 | 436.2672 | 432.6943 | 435.0223 | 434.5186 | 432.7821 | 433.2922 | 433.193 | 434.3557 | 434.6522 | 435.8167 | 432.3983 | 433.5299 | 435.7046 | 418.7235 | 435.7921 | 432.4602 | 435.9641 | 434.6537 | 435.4093 | 433.4917 | 433.9482 | 432.4411 | 436.0776 | 434.7285 | 433.8892 | 435.381 | 434.6409 | 435.5714 | 435.7295 | 436.462 | 434.4076 | 433.5901 | 432.829 | 393.8826 | 433.6133 | 433.8501 | 434.8032 | 435.1225 | 431.867 | 435.5954 | 435.5133 | 435.3599 | 433.5538 | 379.6425 | 419.2835 | 433.5711 | 433.5835 | 432.6334 | 433.8651 | 433.8554 | 435.7573 | 435.5672 | 434.2528 | 433.2447 | 434.6475 | 436.2781 | 435.3797 | 433.9963 | 433.9573 | 433.5879 | 434.0109 | 434.736 | 434.6707 | 435.314 | 431.1275 | 433.1491 | 436.0086 | 433.7305 | 435.586 | 434.083 | 433.7344 | 434.8827 | 435.1719 | 435.2099 | 435.7888 | 435.8668 | 433.3285 | 434.949 | 434.6318 | 433.9516 | 435.0958 | 433.8791 | 433.8006 | 435.2411 | 435.1991 | 435.98 | 431.2875 | 435.2103 | 435.9339 | 434.0081 | 433.8865 | 434.2537 | 434.7758 | 435.1401 | 432.8315 | 433.9702 | 434.3835 | 426.4791 | 433.2067 | 433.614 | 436.0369 | 436.2582 | 435.3454 | 435.6701 | 435.1482 | 435.4771 | 435.659 | 432.6694 | 434.9816 | 433.1475 | 433.0334 | 434.0095 | 434.7417 | 433.4463 | 433.8609 | 436.5979 | 435.6872 | 435.3237 | 395.7554 | 433.353 | 419.0865 | 432.7961 | 435.5679 | 427.5131 | 433.7794 | 434.4826 | 433.9905 | 435.7161 | 434.172 | 436.1876 | 435.2447 | 435.137 | 435.384 | 434.1073 | 427.3959 | 434.866 | 434.1955 | 433.5094 | 433.765 | 435.3577 | 426.2089 | 434.4464 | 431.2282 | 433.7698 | 435.8474 | 435.5451 | 430.1205 | 431.8802 | 432.5938 | 357.5251 | 435.6962 | 432.5024 | 433.2148 | 432.9506 | 429.1546 | 435.9302 | 412.7059 | 433.8295 | 436.2731 | 435.2299 | 433.9524 | 434.4277 | 435.0765 | 434.6179 | 436.4958 | 433.4103 | 433.999 | 433.649 | 433.533 | 432.9504 | 433.8965 | 431.6465 | 431.1583 | 433.8194 | 429.5586 | 432.9733 | 435.2488 | 432.2044 | 434.3498 | 435.3277 | 434.7368 | 435.7732 | 430.9277 | 435.2582 | 436.7804 | 433.4745 | 435.114 | 433.956 | 433.328 | 433.7804 | 434.2149 | 435.8471 | 434.6378 | 427.6611 | 433.2616 | 434.7835 | 434.0057 | 435.4043 | 435.4606 | 433.1968 | 436.3265 | 433.8513 | 435.3209 | 434.4548 | 435.8696 | 421.9094 | 434.334 | 433.8419 | 435.5265 | 434.5088 | 434.4503 | 433.4893 | 435.5547 | 435.2389 | 433.2806 | 436.0452 | 434.0114 | 434.6071 | 435.798 | 435.414 | 433.158 | 433.6742 | 433.6069 | 432.8527 | 435.3563 | 435.0524 | 433.5574 | 434.4321 | 434.4187 | 435.1541 | 435.3445 | 434.5863 | 434.3373 | 435.6835 | 436.2292 | 433.6581 | 433.5893 | 434.1518 | 436.2826 | 436.0565 | 435.1719 | 435.7717 | 437.026 | 433.1897 | 433.0919 | 436.5796 | 436.5312 | 435.2393 | 433.3384 | 433.9101 | 430.8771 | 435.3027 | 431.9083 | 385.1926 | 434.1762 | 433.4267 | 433.1905 | 434.9001 | 433.205 | 434.4077 | 436.1168 | 432.3522 | 436.1729 | 435.436 | 433.2622 | 427.5057 | 435.8656 | 433.8754 | 436.3613 | 433.1787 | 381.2671 | 434.5218 | 432.9905 | 435.1358 | 435.388 | 433.1912 | 434.0154 | 434.6944 | 434.8069 | 434.8949 | 434.6573 | 433.1306 | 433.8566 | 434.4162 | 435.6512 | 429.5419 | 433.6518 | 435.5699 | 433.8322 | 432.0477 | 430.8497 | 433.5655 | 435.7008 | 434.281 | 434.8732 | 435.0373 | 436.3013 | 435.1303 | 432.8461 | 434.7302 | 435.1841 | 420.6621 | 433.2789 | 435.8149 | 433.4246 | 435.3657 | 436.4792 | 434.6644 | 432.9263 | 435.2469 | 405.6853 | 433.4259 | 434.8908 | 435.7542 | 433.8256 | 432.9852 | 433.7499 | 435.4583 | 411.049 | 435.5121 | 434.1725 | 436.1122 | 434.4941 | 433.0015 | 435.8227 | 433.2843 | 435.0796 | 435.3485 | 434.6096 | 434.4401 | 433.7502 | 433.5783 | 436.1326 | 433.9645 | 433.1841 | 432.6364 | 432.6812 | 436.4159 | 434.154 | 433.0566 | 434.8275 | 436.1906 | 435.0667 | 434.4986 | 435.1603 | 433.5631 | 436.804 | 433.9256 | 434.7984 | 430.7554 | 436.6006 | 435.1785 | 433.543 | 434.5867 | 434.3907 | 435.938 | 435.8545 | 435.5845 | 436.0577 | 434.702 | 430.546 | 434.7138 | 435.3607 | 435.8731 | 433.9114 | 433.8531 | 428.5358 | 435.1903 | 432.4196 | 435.9579 | 433.9048 | 434.3776 | 434.1734 | 434.442 | 433.4641 | 433.8421 | 435.5052 | 432.3017 | 436.3331 | 434.2119 | 434.0096 | 68.6347 | 433.763 | 433.9232 | 434.8624 | 433.8554 | 435.5359 | 435.6331 | 433.9719 | 434.864 | 433.6705 | 435.4704 | 385.2635 | 435.4929 | 434.1034 | 432.3193 | 435.8043 | 436.6315 | 432.1366 | 434.4014 | 435.14 | 432.3439 | 433.8522 | 434.4537 | 435.8206 | 435.7615 | 434.2569 | 436.042 | 433.4178 | 436.1249 | 435.7678 | 435.3451 | 424.7526 | 435.0296 | 436.0631 | 436.3929 | 436.0898 | 433.814 | 433.0395 | 433.1788 | 435.1052 | 434.8657 | 435.7251 | 433.332 | 434.9313 | 435.3275 | 434.2972 | 435.7052 | 432.6934 | 425.9716 | 434.4351 | 434.6428 | 433.3486 | 435.1419 | 434.9246 | 433.4279 | 436.2467 | 434.0942 | 434.4298 | 433.8433 | 434.2068 | 433.5636 | 435.3514 | 434.1189 | 435.2247 | 434.2166 | 435.8823 | 435.7356 | 435.1231 | 434.6079 | 433.9013 | 434.3446 | 435.3226 | 432.8638 | 434.2201 | 435.2961 | 434.8714 | 436.2863 | 434.3391 | 433.6514 | 433.9153 | 435.9163 | 433.0665 | 433.7593 | 435.3899 | 435.1428 | 433.9248 | 434.7281 | 436.1678 | 435.2232 | 433.3671 | 434.6069 | 434.2986 | 435.5968 | 435.8262 | 434.4419 | 434.5161 | 433.2559 | 434.0811 | 435.5029 | 435.4474 | 425.2568 | 434.1877 | 433.4199 | 434.3036 | 433.3206 | 435.6302 | 433.8276 | 388.7825 | 433.8878 | 435.3259 | 434.4757 | 434.4876 | 434.956 | 435.5229 | 434.2458 | 434.8372 | 434.7864 | 433.7469 | 435.622 | 434.5503 | 432.7058 | 433.6773 | 436.5692 | 433.1723 | 434.1244 | 433.726 | 434.7187 | 433.8504 | 435.6097 | 436.18 | 432.8516 | 433.8345 | 426.6776 | 433.2183 | 432.9022 | 435.3973 | 432.6645 | 435.0946 | 433.725 | 434.3362 | 433.8401 | 434.1883 | 433.6562 | 433.4955 | 434.3761 | 435.7474 | 435.2904 | 436.3165 | 436.0596 | 435.0508 | 435.6242 | 434.1872 | 410.5615 | 433.9924 | 435.7246 | 434.1162 | 434.089 | 435.9139 | 435.8142 | 436.4489 | 433.652 | 433.0998 | 435.5461 | 417.4541 | 432.645 | 51.1906 | 435.8892 | 435.4806 | 436.3962 | 433.9975 | 435.6177 | 434.1024 | 434.3506 | 436.0409 | 433.754 | 435.845 | 433.0276 | 433.522 | 435.6575 | 434.0914 | 432.6789 | 433.846 | 435.5947 | 436.2164 | 433.7496 | 435.7742 | 433.3794 | 435.0248 | 434.0653 | 433.9892 | 433.3548 | 433.1416 | 435.5727 | 435.652 | 434.9851 | 435.7401 | 434.6986 | 435.3903 | 433.9759 | 435.6892 | 401.1959 | 434.3701 | 434.8365 | 432.9854 | 435.5089 | 432.7114 | 434.0259 | 435.6632 | 434.6733 | 433.5856 | 435.854 | 433.3926 | 436.7823 | 435.3375 | 436.4156 | 436.1267 | 435.4575 | 436.1005 | 435.1994 | 414.5938 | 435.3997 | 434.3829 | 436.4775 | 433.4831 | 385.6221 | 434.6397 | 435.8945 | 433.1067 | 435.1947 | 434.3718 | 435.1968 | 433.8475 | 434.5618 | 433.1341 | 433.4575 | 434.0062 | 417.5697 | 434.1835 | 433.0666 | 434.9538 | 433.5311 | 436.3835 | 434.648 | 433.9804 | 432.2188 | 433.5532 | 433.7481 | 433.6241 | 435.2492 | 431.695 | 433.5689 | 433.6586 | 434.3714 | 434.6557 | 430.8989 | 435.2333 | 434.9266 | 435.7382 | 433.2105 | 434.7365 | 434.3252 | 434.1374 | 432.8022 | 431.0381 | 434.4446 | 434.2438 | 435.4397 | 435.3869 | 434.2816 | 429.1948 | 433.4807 | 433.2968 | 433.392 | 433.435 | 435.8615 | 435.1875 | 435.9318 | 434.4533 | 434.693 | 434.9528 | 434.741 | 435.6981 | 435.3019 | 433.5995 | 435.8123 | 434.0152 | 433.422 | 435.4683 | 433.0495 | 436.8632 | 435.3668 | 433.1791 | 434.107 | 434.7067 | 435.1464 | 434.0139 | 426.0746 | 434.6505 | 433.335 | 434.7495 | 433.9876 | 432.8811 | 433.3367 | 435.8441 | 433.856 | 436.4406 | 433.3464 | 432.9873 | 434.5429 | 436.2956 | 433.5862 | 435.626 | 435.344 | 435.3525 | 434.4596 | 432.835 | 428.2939 | 432.8458 | 434.1927 | 434.8367 | 343.5452 | 433.5414 | 436.3774 | 433.8848 | 434.5154 | 430.211 | 229.0831 | 432.9131 | 435.3114 | 433.324 | 432.1013 | 435.2212 | 434.0479 | 433.5665 | 434.4793 | 433.4632 | 433.6817 | 436.3361 | 433.6699 | 436.4465 | 434.3744 | 435.1943 | 435.3516 | 435.635 | 436.4674 | 429.5236 | 433.1232 | 399.3346 | 434.7238 | 435.3019 | 434.6817 | 351.6265 | 434.5151 | 434.358 | 431.3844 | 435.5358 | 434.3206 | 435.6914 | 434.549 | 435.0428 | 435.2606 | 435.7121 | 432.5713 | 433.9821 | 434.4615 | 436.8855 | 434.6934 | 434.7247 | 435.4935 | 434.3918 | 435.1923 | 435.4433 | 433.8202 | 433.8461 | 434.2558 | 435.2069 | 432.4234 | 436.5579 | 436.763 | 433.1117 | 434.3813 | 434.3076 | 375.1221 | 435.9042 | 374.9165 | 434.9745 | 434.4075 | 384.9271 | 421.2483 | 430.3158 | 433.0637 | 435.2444 | 435.3636 | 436.0961 | 435.8278 | 433.8246 | 434.7156 | 435.9321 | 433.8971 | 432.9669 | 433.5729 | 434.1226 | 435.6677 | 433.6589 | 435.1637 | 434.2818 | 435.6676 | 432.9909 | 433.883 | 433.8593 | 432.967 | 435.8839 | 434.6742 | 434.9825 | 434.5042 | 433.9854 | 433.2932 | 435.7371 | 434.1453 | 432.2324 | 435.7996 | 432.6238 | 8.3391 | 436.1355 | 432.8134 | 430.0429 | 432.4463 | 436.5225 | 434.3392 | 435.0978 | 434.3839 | 434.9084 | 435.8556 | 434.1585 | 435.9682 | 434.0683 | 433.8521 | 435.4024 | 435.6728 | 434.0156 | 433.4109 | 436.3533 | 436.1984 | 435.4507 | 432.4233 | 433.1163 | 86.7778 | 434.1329 | 434.2666 | 434.3482 | 436.7766 | 433.6944 | 411.9531 | 432.6502 | 432.6952 | 435.4743 | 434.612 | 435.2193 | 230.9176 | 435.9609 | 433.1188 | 434.9418 | 433.7964 | 436.663 | 433.5716 | 433.0436 | 431.1666 | 434.6578 | 435.0118 | 434.028 | 434.6667 | 428.6652 | 435.7807 | 436.6521 | 435.6462 | 435.9094 | 433.2786 | 434.6228 | 436.3819 | 434.8496 | 435.0539 | 435.0424 | 432.9389 | 430.8706 | 432.6788 | 434.0281 | 433.6877 | 435.6878 | 428.7912 | 435.8053 | 433.9229 | 432.3474 | 435.605 | 426.5838 | 434.5478 | 435.8067 | 434.2279 | 435.4938 | 433.4809 | 436.7608 | 434.4229 | 435.6357 | 434.1438 | 427.5445 | 434.5745 | 433.8388 | 435.0424 | 435.131 | 434.2571 | 436.1852 | 381.9257 | 434.7007 | 435.0019 | 433.702 | 436.2767 | 435.819 | 434.8793 | 436.0398 | 433.1286 | 413.7114 | 436.3042 | 436.0012 | 434.4531 | 435.6426 | 435.1877 | 435.2635 | 431.0825 | 431.2082 | 433.4444 | 435.8893 | 433.881 | 435.9089 | 435.5474 | 432.8245 | 436.4112 | 433.0294 | 432.5153 | 434.7252 | 434.9546 | 436.5091 | 430.0573 | 434.3453 | 396.3815 | 433.5414 | 433.6162 | 435.4485 | 434.6614 | 434.3621 | 433.8578 | 436.463 | 435.4149 | 433.4008 | 429.6594 | 433.2477 | 433.4323 | 433.4409 | 433.6428 | 428.4395 | 433.8242 | 432.8121 | 433.828 | 435.3107 | 435.5151 | 434.3432 | 432.1288 | 433.3327 | 434.5573 | 416.7581 | 433.6477 | 435.4039 | 436.2062 | 434.1685 | 434.2974 | 434.856 | 434.2489 | 435.9365 | 0.86859 | 435.6519 | 434.1897 | 434.1732 | 436.5784 | 434.4354 | 434.7631 | 435.1989 | 434.3832 | 434.0678 | 431.9295 | 436.0973 | 385.0152 | 434.1241 | 436.3554 | 434.3033 | 436.1012 | 434.0387 | 434.5459 | 428.9944 | 434.0367 | 434.3392 | 434.9869 | 436.1831 | 435.3113 | 434.7433 | 432.7728 | 435.8968 | 435.9828 | 436.4192 | 433.9498 | 433.1443 | 433.6234 | 405.9869 | 435.9741 | 436.4468 | 433.9204 | 433.3045 | 398.1337 | 436.0578 | 433.129 | 434.6562 | 436.4071 | 433.7982 | 435.0942 | 435.5797 | 435.3622 | 435.6415 | 433.4029 | 436.0714 | 235.2158 | 434.6441 | 433.9468 | 433.2767 | 433.4595 | 430.5527 | 433.7425 | 433.3098 | 435.3949 | 434.3776 | 432.95 | 435.2544 | 434.3628 | 435.5371 | 432.3972 | 433.3126 | 434.5458 | 433.9711 | 433.7863 | 432.6669 | 435.0046 | 434.9801 | 433.0171 | 434.4278 | 433.5749 | 436.3305 | 393.3159 | 435.6353 | 436.4289 | 433.1071 | 435.0047 | 435.7327 | 433.1672 | 435.2404 | 433.2413 | 433.9697 | 432.705 | 436.6695 | 436.3133 | 435.2471 | 433.1878 | 435.2939 | 417.6138 | 434.0213 | 433.5477 | 429.7521 | 425.3736 | 433.984 | 435.5333 | 435.0622 | 434.3429 | 436.4057 | 433.9523 | 433.0587 | 435.9753 | 433.8876 | 431.5184 | 435.9777 | 433.2072 | 433.5368 | 435.9174 | 432.5295 | 432.8681 | 434.6784 | 433.035 | 432.9188 | 432.8231 | 435.6164 | 435.6917 | 433.9869 | 435.1411 | 434.2266 | 435.1749 | 436.0815 | 436.5354 | 431.522 | 434.6232 | 435.9795 | 433.9521 | 435.1775 | 432.0754 | 356.7925 | 434.1503 | 433.4803 | 433.1278 | 435.3907 | 435.4792 | 434.0867 | 435.65 | 432.7058 | 434.1134 | 435.0896 | 433.8613 | 435.88 | 435.4665 | 423.794 | 434.1537 | 433.2939 | 434.899 | 434.2127 | 435.8216 | 428.7067 | 434.1683 | 435.464 | 433.2897 | 435.612 | 435.2555 | 435.2306 | 435.4317 | 433.0111 | 436.2974 | 435.468 | 433.6525 | 434.6482 | 432.8514 | 433.7201 | 435.4792 | 434.8944 | 434.8301 | 433.4908 | 261.9891 | 433.2558 | 434.8928 | 435.9707 | 411.4357 | 432.5342 | 435.9726 | 420.0179 | 435.1826 | 431.59 | 435.8649 | 435.9764 | 435.6773 | 436.5518 | 435.4434 | 433.1153 | 434.4047 | 431.3955 | 433.4101 | 434.5386 | 433.8696 | 430.6651 | 429.9509 | 433.2404 | 433.2587 | 433.9754 | 435.9038 | 433.8022 | 435.7733 | 434.2549 | 436.0053 | 433.5257 | 435.8151 | 433.2294 | 435.9273 | 428.8936 | 435.1971 | 436.4579 | 435.8052 | 433.2348 | 434.1512 | 434.294 | 436.8134 | 429.2449 | 434.0237 | 434.071 | 433.9823 | 434.4499 | 435.9288 | 427.4708 | 435.8796 | 433.9509 | 435.3941 | 434.4285 | 436.2313 | 434.3533 | 423.0772 | 434.3821 | 433.6944 | 435.1583 | 435.965 | 434.6396 | 432.9078 | 435.4664 | 432.9333 | 435.5959 | 436.2462 | 432.8192 | 433.0458 | 433.5896 | 435.8112 | 433.1505 | 420.0162 | 432.2847 | 435.061 | 436.0487 | 433.0671 | 434.2643 | 430.0433 | 433.627 | 435.5516 | 433.6916 | 435.5421 | 434.0276 | 434.0402 | 432.512 | 433.3305 | 435.7956 | 434.6278 | 433.9345 | 432.6949 | 433.8936 | 434.6836 | 435.0363 | 433.5346 | 436.3705 | 433.4516 | 433.4996 | 434.6 | 435.0794 | 435.679 | 435.8429 | 433.7099 | 435.7173 | 382.4524 | 434.8007 | 434.3746 | 435.3407 | 432.9717 | 432.5964 | 434.8444 | 434.6814 | 433.8878 | 435.3931 | 433.4313 | 435.4693 | 433.2732 | 433.8253 | 435.2436 | 435.8178 | 433.1104 | 433.3738 | 433.2832 | 435.2808 | 433.038 | 435.4825 | 400.6779 | 436.1815 | 436.4447 | 433.6143 | 435.0727 | 433.5281 | 428.4166 | 432.5516 | 433.3241 | 435.6048 | 435.128 | 423.5184 | 435.3426 | 434.3802 | 433.5483 | 434.6559 | 433.652 | 435.2609 | 435.4665 | 435.508 | 434.7498 | 434.2464 | 432.4711 | 436.0003 | 433.2068 | 434.7181 | 435.3033 | 434.8927 | 242.1988 | 433.0313 | 433.8284 | 433.5002 | 434.5653 | 434.3885 | 435.1987 | 416.6289 | 435.6883 | 425.4426 | 433.1108 | 435.1661 | 436.1645 | 435.6671 | 428.1364 | 433.6263 | 433.5421 | 436.1892 | 433.7179 | 434.7942 | 435.1156 | 434.2733 | 434.8051 | 434.8212 | 433.8709 | 435.2416 | 435.9604 | 433.3494 | 435.4201 | 434.3168 | 434.482 | 434.1406 | 434.3616 | 434.4092 | 431.6811 | 433.1497 | 433.951 | 432.7448 | 433.0531 | 418.7425 | 434.999 | 435.0323 | 433.8131 | 435.1359 | 389.9335 | 433.8693 | 433.7583 | 434.68 | 436.0428 | 434.9295 | 435.1518 | 436.0176 | 434.8212 | 375.8374 | 434.3789 | 435.2912 | 428.9536 | 432.8576 | 435.2389 | 435.747 | 433.6357 | 433.979 | 435.797 | 430.4272 | 435.1205 | 435.2475 | 435.3885 | 433.4279 | 435.9007 | 435.8873 | 433.6929 | 434.1326 | 436.6795 | 434.6659 | 434.582 | 435.7264 | 435.4439 | 435.8098 | 434.1671 | 435.8335 | 434.3454 | 436.2342 | 436.5088 | 328.6924 | 423.823 | 434.1419 | 305.2186 | 433.1129 | 435.8074 | 433.3676 | 435.7519 | 430.6681 | 435.3816 | 434.4945 | 436.4581 | 432.7251 | 431.9333 | 434.0259 | 433.468 | 435.9362 | 433.3774 | 434.6981 | 435.7975 | 435.7379 | 434.3995 | 435.8987 | 436.4746 | 436.1244 | 434.6033 | 435.7392 | 435.8056 | 434.8839 | 434.2054 | 432.9843 | 435.8212 | 433.0649 | 432.1685 | 435.2059 | 390.0431 | 433.5409 | 435.2751 | 435.2133 | 434.8095 | 434.5839 | 431.6426 | 434.6228 | 436.7429 | 425.0068 | 435.2702 | 434.3311 | 435.7469 | 433.7884 | 433.8302 | 435.0367 | 434.4537 | 435.435 | 433.9291 | 433.7523 | 435.8767 | 433.2058 | 433.5456 | 433.8988 | 435.4948 | 435.9846 | 428.6131 | 433.9921 | 433.9934 | 434.4131 | 427.9746 | 434.682 | 431.8432 | 435.6555 | 433.2828 | 435.6766 | 436.0045 | 434.7951 | 434.4534 | 434.7198 | 435.8531 | 433.2161 | 436.151 | 433.1979 | 433.8589 | 435.7039 | 436.0553 | 414.6877 | 435.0453 | 434.5131 | 435.0154 | 434.9882 | 433.8559 | 435.8342 | 435.2374 | 434.1408 | 432.9856 | 432.5781 | 433.1143 | 432.9779 | 434.3691 | 435.4491 | 435.4157 | 436.627 | 432.6263 | 379.9389 | 435.593 | 435.4092 | 435.3487 | 405.7537 | 432.8983 | 434.7972 | 434.1046 | 435.7568 | 435.7986 | 432.9239 | 435.8404 | 436.26 | 433.5581 | 433.4585 | 213.4037 | 434.3649 | 433.2026 | 434.8071 | 434.184 | 433.6417 | 433.9312 | 436.3924 | 435.7335 | 434.5823 | 428.7294 | 435.6647 | 435.0668 | 434.4375 | 433.9743 | 436.7698 | 434.1177 | 389.9048 | 432.7485 | 436.3079 | 434.4813 | 433.3275 | 435.3591 | 435.618 | 432.7037 | 433.7595 | 432.5939 | 435.112 | 432.2662 | 435.9161 | 434.3459 | 432.8205 | 434.5943 | 433.8577 | 435.7786 | 434.8621 | 436.5733 | 435.0689 | 433.6391 | 435.6527 | 434.5043 | 432.8374 | 435.2333 | 433.7809 | 436.2347 | 433.4983 | 433.9496 | 436.0434 | 434.1839 | 434.4191 | 433.7711 | 433.9277 | 435.4129 | 434.901 | 434.0749 | 433.9335 | 434.4913 | 434.0683 | 433.2181 | 432.2383 | 433.2436 | 435.6081 | 434.8475 | 430.5447 | 435.0028 | 433.5068 | 433.7342 | 434.0269 | 434.2675 | 433.0663 | 435.5202 | 433.139 | 436.2236 | 436.2061 | 435.7414 | 428.9055 | 435.3856 | 434.6663 | 436.2476 | 435.4519 | 432.462 | 430.0941 | 435.2557 | 433.3046 | 433.4694 | 435.9929 | 434.7156 | 434.904 | 433.845 | 436.1833 | 432.8519 | 434.6058 | 432.7312 | 435.3036 | 435.4662 | 436.6455 | 432.6619 | 434.7586 | 435.0212 | 434.9021 | 434.035 | 434.6443 | 435.3504 | 435.3546 | 430.8783 | 436.1086 | 435.461 | 436.2021 | 436.4756 | 433.5369 | 435.9648 | 435.5687 | 433.7434 | 433.4446 | 405.5697 | 435.67 | 432.8542 | 433.6831 | 433.0658 | 432.5399 | 434.8055 | 430.4236 | 435.3905 | 434.4021 | 433.4771 | 434.795 | 434.8829 | 434.3765 | 435.2093 | 434.0611 | 338.9881 | 432.3673 | 433.3365 | 432.5545 | 434.7886 | 435.634 | 435.7303 | 435.3722 | 434.5088 | 434.6229 | 435.0268 | 435.2255 | 435.9235 | 436.5917 | 422.352 | 433.1864 | 435.1881 | 435.3475 | 432.8076 | 434.4089 | 434.2395 | 434.9511 | 435.1475 | 436.9097 | 434.6042 | 432.9245 | 434.554 | 436.2474 | 432.834 | 432.9962 | 378.9854 | 435.0251 | 434.1422 | 432.8043 | 433.2919 | 435.9707 | 433.876 | 435.0928 | 435.1282 | 435.1067 | 433.9714 | 433.9501 | 434.2782 | 432.659 | 435.9178 | 435.4421 | 435.5203 | 435.7692 | 434.44 | 435.9433 | 436.4709 | 433.6269 | 434.4407 | 435.957 | 435.0782 | 432.8835 | 435.0774 | 433.2912 | 433.7908 | 434.4755 | 432.889 | 433.2685 | 434.5824 | 432.795 | 436.0193 | 434.0555 | 433.4258 | 436.2752 | 433.4087 | 432.9676 | 434.791 | 434.8109 | 433.806 | 435.1334 | 433.0217 | 435.9716 | 435.5228 | 433.7055 | 432.7497 | 434.2637 | 431.8407 | 435.5538 | 436.1835 | 434.7819 | 433.3284 | 434.8816 | 435.4459 | 434.9099 | 433.9149 | 433.3209 | 434.7383 | 434.0847 | 435.7926 | 432.6854 | 433.789 | 433.748 | 373.5359 | 435.0327 | 434.4099 | 384.7649 | 434.8108 | 432.9259 | 435.7231 | 433.0841 | 432.1213 | 433.9826 | 435.3895 | 436 | 434.7703 | 415.5299 | 434.2446 | 432.9687 | 436.4849 | 434.815 | 401.4747 | 435.8004 | 433.9383 | 369.2182 | 434.6963 | 433.2483 | 435.0344 | 433.4938 | 435.1974 | 433.3052 | 436.1591 | 433.8102 | 433.4264 | 433.9926 | 435.7874 | 437.0419 | 431.6814 | 433.6318 | 433.6124 | 433.1019 | 433.9125 | 413.4511 | 424.8338 | 434.9879 | 436.3514 | 435.1652 | 436.1556 | 434.9061 | 434.5495 | 435.0765 | 434.1212 | 433.6776 | 434.1907 | 436.0122 | 434.1901 | 432.3692 | 433.9541 | 435.6119 | 434.1877 | 435.9093 | 396.0644 | 432.8307 | 411.961 | 432.9397 | 435.6872 | 433.3014 | 434.7335 | 395.4596 | 435.902 | 436.1641 | 433.0064 | 434.1187 | 422.6501 | 435.3713 | 435.2082 | 435.418 | 434.8068 | 435.1494 | 436.2642 | 435.7157 | 436.1744 | 433.3732 | 434.7541 | 433.7602 | 435.5184 | 429.4663 | 375.4255 | 433.1503 | 434.0132 | 407.2857 | 432.0729 | 435.3946 | 434.3098 | 432.9437 | 434.9962 | 434.7107 | 435.3825 | 433.4776 | 419.3986 | 435.5603 | 435.4489 | 432.7083 | 435.7019 | 433.676 | 436.6774 | 434.5345 | 432.6253 | 435.8566 | 434.7069 | 431.8539 | 432.3119 | 435.8406 | 434.9881 | 434.1723 | 435.2459 | 435.1049 | 394.2157 | 435.9479 | 433.1371 | 435.1849 | 430.8102 | 433.6967 | 435.0877 | 427.209 | 433.3921 | 422.1723 | 433.7924 | 420.8032 | 431.2542 | 433.9549 | 435.3085 | 436.1329 | 433.7579 | 436.1148 | 399.2593 | 434.9619 | 434.5293 | 433.9991 | 435.5644 | 434.3444 | 433.2704 | 434.7817 | 432.9604 | 434.9317 | 434.5597 | 432.7209 | 433.5473 | 433.3977 | 432.3205 | 435.1817 | 435.9147 | 436.0421 | 433.3759 | 433.0036 | 435.6889 | 432.7024 | 434.1107 | 435.3116 | 433.7371 | 432.2029 | 435.7782 | 434.6515 | 434.5098 | 433.5904 | 431.2192 | 435.6035 | 433.7916 | 433.5406 | 436.5056 | 433.6158 | 434.1909 | 434.1017 | 433.0291 | 434.9879 | 435.5478 | 415.0318 | 434.8888 | 426.3066 | 433.9713 | 435.4364 | 435.0828 | 433.8977 | 432.8444 | 435.029 | 433.6073 | 432.689 | 432.9401 | 433.242 | 421.3644 | 436.3978 | 433.8069 | 434.283 | 432.8846 | 435.2882 | 432.6925 | 436.1002 | 434.3622 | 350.9127 | 435.3647 | 434.622 | 434.7218 | 436.3271 | 432.7239 | 433.3835 | 433.0735 | 433.2114 | 433.0854 | 434.9781 | 433.8101 | 435.5576 | 435.2084 | 433.0983 | 431.5591 | 432.6514 | 435.3988 | 434.453 | 434.4029 | 435.2239 | 433.697 | 435.3692 | 433.0287 | 436.36 | 434.1063 | 434.2254 | 428.5544 | 435.8683 | 433.2823 | 433.5122 | 434.4186 | 436.7679 | 434.4391 | 433.3367 | 432.2407 | 433.6045 | 432.0991 | 434.1776 | 429.3196 | 433.5512 | 435.3015 | 428.7266 | 434.8394 | 433.6752 | 435.2081 | 434.7113 | 435.2956 | 433.4434 | 434.2558 | 419.3873 | 432.6184 | 432.3999 | 430.6143 | 434.8298 | 434.6524 | 434.6453 | 433.1022 | 434.6486 | 434.0121 | 434.8587 | 433.9614 | 434.0269 | 429.5723 | 433.5992 | 435.3578 | 434.2932 | 432.6956 | 435.9166 | 433.5718 | 197.7643 | 434.3031 | 434.3991 | 433.4708 | 436.2106 | 435.7273 | 433.7921 | 434.5289 | 434.0705 | 433.1928 | 371.3293 | 435.7337 | 436.0034 | 433.9643 | 434.4445 | 436.1896 | 435.8856 | 434.0477 | 435.1768 | 434.4005 | 433.6148 | 435.2095 | 434.0547 | 435.0023 | 435.2591 | 433.5452 | 432.9953 | 434.1968 | 435.1069 | 433.0317 | 430.3323 | 436.3475 | 433.9543 | 433.3623 | 435.6908 | 434.9381 | 427.9436 | 434.8129 | 436.0489 | 434.4211 | 435.855 | 436.2779 | 433.7841 | 434.3372 | 432.6915 | 434.1125 | 435.4339 | 432.4393 | 434.405 | 433.3779 | 436.271 | 403.4317 | 436.2093 | 432.9687 | 435.1478 | 435.3331 | 436.144 | 434.5911 | 436.1485 | 433.9108 | 435.0192 | 422.7518 | 433.7412 | 435.6389 | 434.789 | 434.0451 | 436.1649 | 434.108 | 434.0355 | 394.263 | 433.0604 | 432.762 | 433.7116 | 414.4874 | 433.5848 | 435.5521 | 434.8039 | 435.2338 | 433.592 | 433.0335 | 436.9259 | 431.7433 | 433.1163 | 435.3517 | 435.0882 | 435.4901 | 434.3084 | 434.2491 | 434.9296 | 433.6676 | 436.4167 | 435.0767 | 433.7924 | 220.4944 | 435.5915 | 434.5542 | 436.3594 | 424.4561 | 436.0972 | 432.5889 | 433.841 | 434.9761 | 433.6709 | 432.1364 | 435.873 | 432.2776 | 434.0135 | 435.6046 | 435.4841 | 435.2024 | 432.4941 | 435.4442 | 435.6925 | 436.2554 | 432.7644 | 433.9857 | 433.8873 | 435.2249 | 433.1063 | 433.5416 | 434.647 | 434.1023 | 432.515 | 435.0364 | 435.3878 | 435.1695 | 432.8825 | 434.7332 | 433.4865 | 435.068 | 435.4095 | 434.9418 | 432.8718 | 435.2575 | 435.3725 | 435.7184 | 434.2328 | 435.5795 | 433.7382 | 433.705 | 434.8665 | 435.5593 | 434.7447 | 436.1607 | 433.3831 | 427.5117 | 435.9492 | 433.5168 | 432.0094 | 416.1975 | 432.7117 | 433.1081 | 435.5041 | 433.2207 | 436.1269 | 434.4274 | 432.8258 | 435.321 | 436.7713 | 432.4309 | 433.7754 | 433.5857 | 434.775 | 433.4155 | 434.2252 | 433.6139 | 433.0334 | 435.4213 | 436.2354 | 434.74 | 435.9651 | 435.3183 | 435.4876 | 432.7902 | 434.1271 | 430.9408 | 430.7098 | 435.4459 | 432.9396 | 429.8169 | 436.4185 | 434.568 | 426.8224 | 435.6624 | 433.2248 | 434.139 | 425.7865 | 430.7453 | 434.5034 | 427.6308 | 433.9604 | 435.3274 | 436.3795 | 433.6773 | 435.3087 | 434.1604 | 434.4111 | 433.8314 | 435.5297 | 435.1531 | 154.6749 | 433.4739 | 433.7227 | 435.9379 | 432.9066 | 433.7695 | 434.5751 | 433.5028 | 433.8683 | 435.7267 | 435.9117 | 435.0756 | 436.3774 | 433.4865 | 434.9995 | 433.9415 | 431.4825 | 433.8985 | 434.5463 | 434.4537 | 436.1023 | 434.8688 | 435.1268 | 434.6 | 436.2953 | 433.9642 | 435.3431 | 435.0513 | 434.226 | 435.0994 | 435.7435 | 433.159 | 433.2851 | 433.1503 | 434.3975 | 433.9032 | 433.3419 | 435.8688 | 413.9764 | 434.3347 | 435.3962 | 433.1909 | 374.9672 | 433.3829 | 434.336 | 436.1379 | 434.3672 | 431.2631 | 433.4151 | 433.87 | 435.0591 | 433.0333 | 434.2712 | 435.9662 | 435.3979 | 370.9766 | 436.4285 | 434.3883 | 435.0249 | 432.4661 | 422.6513 | 433.2326 | 419.1167 | 431.5215 | 436.2335 | 433.8619 | 434.7242 | 435.7544 | 433.7923 | 434.1894 | 435.3592 | 435.6548 | 433.4603 | 436.2556 | 433.7421 | 433.6911 | 435.2631 | 339.7333 | 433.0958 | 433.0202 | 433.501 | 433.9134 | 435.0114 | 436.0703 | 433.2062 | 433.2455 | 412.4127 | 435.6469 | 435.4067 | 433.379 | 435.0295 | 433.1099 | 435.4265 | 434.8363 | 433.1732 | 433.3261 | 434.0714 | 436.1292 | 434.6047 | 434.5147 | 432.9112 | 435.6674 | 435.8301 | 434.7999 | 432.5582 | 435.0533 | 435.0461 | 435.5436 | 418.8856 | 433.3867 | 426.1853 | 433.5087 | 435.9794 | 431.5297 | 435.0392 | 5.7401 | 434.4659 | 435.781 | 436.1287 | 433.4846 | 432.1369 | 435.0086 | 431.5003 | 434.3482 | 433.1178 | 433.2104 | 435.5279 | 434.5235 | 428.2127 | 433.0353 | 434.3907 | 436.1168 | 435.7108 | 432.81 | 435.8348 | 432.9577 | 433.7826 | 434.0215 | 434.0534 | 435.4093 | 433.6654 | 434.5207 | 434.9662 | 435.3227 | 435.3616 | 432.1937 | 435.0609 | 432.9365 | 435.8244 | 434.3969 | 433.5957 | 433.697 | 433.8943 | 434.4694 | 434.1179 | 433.4109 | 434.4494 | 435.0624 | 434.4508 | 433.8978 | 435.918 | 433.493 | 432.2035
Infector virus emission rate | G | virus/s |  |  |  |  | G | 18.4372 | 24.2746 | 22.2217 | 26.8645 | 31.2827 | 45.1128 | 25.1459 | 24.8982 | 9.6871 | 20.3342 | 10.8614 | 14.961 | 22.5884 | 15.7387 | 33.0921 | 27.651 | 22.8255 | 24.7344 | 12.9831 | 26.2045 | 17.711 | 23.8133 | 31.238 | 28.3257 | 24.1216 | 28.6131 | 15.6158 | 27.4397 | 23.2148 | 33.0429 | 31.7073 | 15.9137 | 14.6414 | 26.6761 | 32.8401 | 23.2081 | 22.6876 | 16.0534 | 31.7972 | 21.1791 | 15.997 | 22.3094 | 27.7551 | 25.3368 | 15.4222 | 22.5991 | 20.8491 | 21.7106 | 23.4004 | 25.7729 | 28.4509 | 24.4695 | 23.9961 | 25.4338 | 22.906 | 16.5988 | 12.8824 | 15.493 | 17.315 | 23.884 | 31.7 | 20.5355 | 12.7514 | 24.9992 | 23.3323 | 21.9668 | 25.7558 | 20.3573 | 27.6493 | 44.9699 | 22.8388 | 11.0725 | 16.1221 | 16.8772 | 25.1192 | 12.6665 | 17.0781 | 17.9551 | 39.7087 | 22.8974 | 37.7822 | 25.8776 | 21.3865 | 26.5576 | 23.4831 | 20.8983 | 26.569 | 19.5604 | 27.3499 | 12.2502 | 9.5062 | 15.2146 | 34.4922 | 25.2936 | 14.1104 | 21.658 | 27.015 | 26.5316 | 38.3584 | 16.509 | 19.2941 | 21.7871 | 27.5955 | 12.7623 | 20.3837 | 33.6537 | 20.6989 | 13.8449 | 12.0516 | 22.2537 | 11.0515 | 17.3834 | 22.8719 | 14.7175 | 17.4943 | 18.7402 | 26.4597 | 22.9902 | 16.5476 | 28.5042 | 22.8385 | 16.7754 | 16.1988 | 31.7426 | 22.0493 | 46.5237 | 22.7542 | 33.7466 | 33.0781 | 22.5408 | 27.4134 | 19.9211 | 19.0566 | 31.0945 | 18.9152 | 30.8829 | 12.9035 | 13.1309 | 20.6898 | 29.9938 | 23.0575 | 16.5131 | 31.2603 | 22.5591 | 42.9758 | 13.0598 | 17.7377 | 27.2771 | 11.424 | 7.8916 | 24.7335 | 14.3616 | 20.7216 | 22.2266 | 27.258 | 33.509 | 21.1592 | 26.4792 | 29.4964 | 11.0684 | 9.938 | 22.5978 | 15.0403 | 19.0036 | 18.2459 | 37.5364 | 32.576 | 15.6705 | 24.2977 | 26.6853 | 10.7938 | 28.4901 | 19.0135 | 20.1906 | 15.0899 | 17.6321 | 31.4658 | 34.8284 | 18.6074 | 29.7856 | 28.697 | 41.9425 | 30.6195 | 14.8802 | 20.7601 | 20.0671 | 20.9401 | 37.9407 | 12.8827 | 15.0547 | 9.9935 | 11.5291 | 20.5177 | 19.8996 | 23.1161 | 28.1458 | 10.8452 | 36.5271 | 31.4138 | 23.2644 | 19.9653 | 21.9114 | 27.8811 | 13.0748 | 35.9534 | 33.2005 | 17.8009 | 34.3413 | 27.8106 | 19.3321 | 31.1271 | 40.2382 | 9.662 | 25.452 | 28.3593 | 20.3685 | 19.7112 | 47.5673 | 42.2183 | 13.2134 | 32.066 | 21.1286 | 30.308 | 38.2328 | 26.4975 | 16.7763 | 9.8756 | 12.6539 | 16.9896 | 22.6829 | 23.9926 | 9.5832 | 17.994 | 50.0551 | 19.8808 | 15.3158 | 49.5069 | 14.5289 | 23.6187 | 32.1525 | 24.8635 | 28.5753 | 21.75 | 12.4103 | 17.383 | 18.4583 | 29.3339 | 20.9853 | 33.2224 | 28.917 | 20.9565 | 19.6586 | 42.4704 | 36.9507 | 21.9467 | 26.527 | 21.3928 | 23.7956 | 26.0649 | 26.6558 | 32.2028 | 22.2822 | 19.519 | 38.2339 | 14.8531 | 34.8336 | 11.5186 | 24.82 | 20.1236 | 23.815 | 14.8241 | 17.5734 | 14.2844 | 19.1895 | 16.4666 | 12.276 | 26.8761 | 19.0367 | 22.9748 | 30.0006 | 20.685 | 31.268 | 36.1186 | 25.185 | 25.8342 | 38.1806 | 18.325 | 41.1859 | 12.457 | 22.7874 | 28.1073 | 23.2615 | 14.2493 | 26.3816 | 22.4953 | 23.2644 | 17.0544 | 20.4742 | 27.7117 | 19.6158 | 17.9026 | 33.4645 | 14.4231 | 14.2712 | 16.4864 | 46.7805 | 15.0373 | 31.6351 | 15.3881 | 50.1783 | 14.8729 | 27.5015 | 7.7084 | 19.8986 | 19.5055 | 29.1717 | 33.1608 | 36.7033 | 28.2748 | 28.2891 | 27.764 | 36.0556 | 26.0597 | 16.8289 | 24.681 | 34.6087 | 12.3928 | 12.1477 | 42.9864 | 29.3964 | 11.6928 | 14.8422 | 28.6798 | 32.9776 | 20.4933 | 34.0154 | 15.9994 | 20.0457 | 15.7363 | 28.4847 | 25.2244 | 33.9689 | 49.0462 | 28.2253 | 13.9795 | 29.2884 | 14.9815 | 16.4832 | 17.47 | 14.2073 | 22.5343 | 29.2658 | 19.0813 | 16.8271 | 17.8818 | 16.6113 | 26.2299 | 24.319 | 16.0221 | 27.4671 | 28.1812 | 54.4976 | 26.5519 | 18.1128 | 12.3754 | 17.5589 | 23.1894 | 17.9195 | 23.6822 | 22.3944 | 16.7805 | 21.796 | 12.0999 | 12.3083 | 39.4772 | 19.1964 | 27.9692 | 20.0573 | 13.1695 | 18.9773 | 19.2824 | 28.6343 | 27.8725 | 15.1861 | 21.0947 | 18.8361 | 32.544 | 34.6555 | 23.008 | 33.0649 | 14.4147 | 26.3669 | 38.6913 | 21.0051 | 17.3388 | 22.5018 | 33.1343 | 26.7923 | 31.1745 | 14.8464 | 20.1832 | 22.8411 | 22.0665 | 21.107 | 23.9368 | 12.4603 | 15.8859 | 14.1258 | 13.8875 | 25.6339 | 26.2465 | 28.1735 | 17.0869 | 18.2088 | 32.6023 | 33.3133 | 8.1408 | 23.52 | 15.8875 | 33.4924 | 14.1977 | 37.1184 | 16.1111 | 48.6949 | 20.1965 | 19.5472 | 34.0746 | 41.4581 | 11.8441 | 26.541 | 26.9947 | 16.1354 | 29.4418 | 37.0353 | 21.6192 | 23.8079 | 20.9656 | 45.8478 | 24.2574 | 22.7358 | 25.4249 | 40.4216 | 22.3984 | 21.8698 | 21.797 | 31.1741 | 23.1257 | 22.8496 | 17.851 | 27.2496 | 18.2335 | 16.7796 | 22.7387 | 35.3432 | 17.7148 | 20.2426 | 21.1217 | 24.0314 | 21.6264 | 17.1776 | 10.4627 | 19.9812 | 19.8083 | 15.075 | 14.7573 | 20.0663 | 19.8871 | 40.2902 | 22.0137 | 21.8541 | 29.1752 | 27.8184 | 21.8308 | 28.2944 | 11.3018 | 23.5085 | 16.377 | 28.57 | 22.9235 | 23.3623 | 34.9923 | 31.0209 | 22.3721 | 21.6546 | 18.5368 | 30.8111 | 27.7333 | 27.9196 | 30.4337 | 14.3046 | 16.0972 | 24.4139 | 13.9558 | 21.8532 | 30.4387 | 13.7525 | 37.8504 | 21.3445 | 24.2173 | 16.712 | 25.0062 | 23.5423 | 27.1033 | 30.2763 | 19.9377 | 19.7677 | 18.7018 | 13.3615 | 23.9842 | 43.5216 | 12.5527 | 16.3349 | 29.0112 | 26.3263 | 20.9926 | 13.5003 | 19.6906 | 15.2925 | 14.2314 | 21.4815 | 32.903 | 34.2309 | 28.6785 | 35.5512 | 21.3232 | 36.9656 | 17.9392 | 18.3414 | 23.3848 | 13.0762 | 16.3869 | 17.8602 | 39.9622 | 21.3037 | 23.4803 | 37.4976 | 21.0886 | 46.2577 | 21.2369 | 25.5919 | 21.2217 | 31.5486 | 28.4694 | 23.1916 | 45.5255 | 15.6454 | 34.7131 | 24.2747 | 21.6205 | 29.7958 | 21.7041 | 22.3702 | 21.2635 | 35.454 | 16.2929 | 24.0267 | 29.4255 | 28.5729 | 21.0508 | 25.6125 | 16.14 | 13.788 | 37.4573 | 28.5174 | 22.9622 | 42.4392 | 42.7036 | 33.3343 | 19.4276 | 20.3923 | 21.4529 | 28.1148 | 27.3818 | 37.5668 | 21.8336 | 25.2514 | 15.3179 | 12.2995 | 28.9917 | 19.896 | 13.4591 | 26.6415 | 13.9634 | 20.7784 | 20.9447 | 25.2343 | 14.9836 | 12.6011 | 25.9529 | 27.8869 | 19.4239 | 34.2462 | 18.2978 | 35.146 | 34.9403 | 22.2448 | 17.7864 | 21.2155 | 25.3856 | 26.3148 | 22.6661 | 28.1984 | 18.4186 | 23.2505 | 20.6243 | 37.3774 | 28.3088 | 25.8238 | 31.5439 | 18.5011 | 26.3548 | 11.0968 | 10.2763 | 13.2479 | 16.3403 | 14.0199 | 34.8031 | 22.211 | 27.9621 | 30.1631 | 15.9671 | 27.1251 | 29.1813 | 20.5239 | 31.8303 | 28.2913 | 32.1334 | 36.3874 | 13.1238 | 21.0194 | 9.5843 | 17.7525 | 23.0593 | 40.9695 | 12.2309 | 15.2856 | 19.0974 | 16.7718 | 21.1083 | 9.9217 | 21.3423 | 30.0108 | 24.6814 | 26.5134 | 22.6103 | 29.2627 | 25.2565 | 18.701 | 13.4947 | 22.3628 | 36.7856 | 20.3355 | 26.9669 | 18.2455 | 43.9266 | 17.4525 | 10.5087 | 38.9069 | 21.0528 | 35.4543 | 16.9467 | 26.611 | 17.5455 | 23.9436 | 7.2435 | 22.7663 | 22.973 | 34.255 | 28.7395 | 28.5634 | 19.4135 | 27.4408 | 24.0374 | 12.9614 | 15.3322 | 32.104 | 21.1757 | 20.5817 | 20.209 | 21.3229 | 14.114 | 23.5269 | 34.1092 | 37.9936 | 27.1786 | 15.6078 | 33.8302 | 16.4413 | 16.516 | 25.4869 | 19.9173 | 56.7917 | 14.7359 | 34.6491 | 22.5271 | 20.7101 | 25.4357 | 18.1903 | 20.8205 | 17.72 | 24.7672 | 19.8425 | 33.1404 | 23.2879 | 30.6357 | 15.4884 | 19.9401 | 11.08 | 21.154 | 26.026 | 35.7686 | 18.3853 | 28.9236 | 18.7898 | 21.0558 | 29.9629 | 33.5907 | 24.4481 | 21.575 | 16.427 | 20.1342 | 50.3146 | 30.3933 | 20.2467 | 17.3054 | 21.8554 | 21.2833 | 33.7481 | 26.5213 | 27.2322 | 26.0317 | 19.3907 | 19.2765 | 25.9379 | 30.642 | 31.4963 | 28.945 | 23.6721 | 16.5877 | 29.2774 | 16.2236 | 25.7658 | 34.0402 | 21.9169 | 19.5728 | 23.6367 | 17.6228 | 47.6675 | 40.226 | 25.0658 | 16.7712 | 20.3256 | 18.0657 | 28.562 | 19.6383 | 31.673 | 29.2191 | 28.5786 | 11.0808 | 26.0692 | 13.4679 | 33.6796 | 26.753 | 21.3926 | 18.9422 | 13.8716 | 13.3406 | 27.5068 | 22.9475 | 34.5938 | 26.9255 | 13.8613 | 38.2917 | 19.3379 | 20.0509 | 13.1522 | 22.8265 | 22.4249 | 31.3248 | 23.8694 | 20.2495 | 30.9588 | 34.2612 | 20.6456 | 28.8196 | 21.4742 | 21.234 | 14.8837 | 33.5601 | 14.3779 | 28.6486 | 11.7059 | 19.058 | 19.4004 | 14.4792 | 22.8363 | 19.0376 | 22.358 | 25.6455 | 12.3821 | 15.9281 | 24.6037 | 13.0354 | 34.0664 | 27.0982 | 22.8168 | 18.0594 | 30.9403 | 23.0465 | 22.1456 | 36.786 | 22.7898 | 27.0991 | 17.3029 | 19.1887 | 53.2966 | 25.3199 | 13.7412 | 16.6297 | 16.148 | 13.525 | 20.1352 | 32.1533 | 19.2443 | 16.3676 | 46.2807 | 29.3778 | 15.572 | 25.5312 | 21.0775 | 29.208 | 24.6702 | 26.6963 | 27.7279 | 20.2576 | 11.9323 | 19.0927 | 20.567 | 21.6267 | 17.7782 | 12.331 | 40.0577 | 29.6871 | 43.1158 | 23.6936 | 23.6342 | 29.1055 | 15.1558 | 54.5954 | 27.8094 | 19.3535 | 21.3417 | 27.6104 | 14.7331 | 16.3457 | 18.209 | 16.1478 | 17.8614 | 16.8358 | 28.804 | 24.168 | 32.0981 | 30.804 | 18.1774 | 19.5314 | 49.6117 | 33.1934 | 23.526 | 15.3019 | 27.5004 | 10.0406 | 13.6823 | 18.5588 | 22.0313 | 16.2071 | 12.8153 | 18.6868 | 31.8216 | 35.5156 | 17.3913 | 30.2136 | 16.3283 | 27.5468 | 17.5667 | 29.3076 | 34.0051 | 13.9537 | 16.7356 | 28.3817 | 12.4849 | 15.946 | 15.6791 | 24.8475 | 33.2705 | 41.9476 | 25.678 | 47.1687 | 20.4614 | 19.7524 | 20.928 | 14.7482 | 17.0026 | 26.6535 | 16.0644 | 17.6566 | 12.6025 | 25.3689 | 24.6886 | 36.5184 | 22.0009 | 36.2759 | 19.5733 | 16.6351 | 15.8365 | 18.1324 | 31.3046 | 13.6268 | 18.8557 | 16.9193 | 20.9244 | 14.1082 | 29.9546 | 26.1533 | 47.0933 | 26.2657 | 12.3498 | 13.1743 | 17.5921 | 14.3172 | 15.1476 | 25.668 | 13.5284 | 46.1247 | 11.3538 | 17.4777 | 15.9107 | 14.6187 | 26.6435 | 17.1837 | 21.8265 | 30.8061 | 11.0998 | 27.9838 | 34.6417 | 26.0094 | 18.9384 | 29.8821 | 27.8566 | 28.4095 | 30.7801 | 31.5337 | 12.6592 | 13.7316 | 16.4107 | 17.476 | 30.8114 | 23.3963 | 16.2533 | 15.1925 | 44.573 | 37.8054 | 15.9973 | 25.6732 | 19.4711 | 14.8737 | 23.9827 | 19.3409 | 18.2838 | 34.5837 | 18.2466 | 33.1137 | 23.2137 | 8.5103 | 17.28 | 21.3254 | 36.2222 | 13.6223 | 24.3017 | 30.4566 | 10.7962 | 11.804 | 13.304 | 11.3602 | 23.2434 | 39.7853 | 38.6514 | 23.4367 | 21.6898 | 19.0961 | 22.6801 | 45.5846 | 22.4945 | 23.1379 | 25.9468 | 31.7437 | 16.7935 | 11.5201 | 41.3644 | 24.7021 | 21.5201 | 16.9811 | 22.2324 | 31.7368 | 27.9113 | 14.5016 | 28.2699 | 13.3459 | 18.7367 | 14.9051 | 16.5072 | 32.2288 | 20.9888 | 24.1827 | 25.8179 | 21.1532 | 38.0034 | 30.8534 | 20.2947 | 13.0617 | 28.9019 | 22.6263 | 22.4501 | 30.2338 | 20.2095 | 24.9463 | 27.8124 | 13.2928 | 9.543 | 28.7786 | 21.5341 | 20.502 | 22.5221 | 39.0036 | 29.669 | 25.7553 | 34.9645 | 30.3576 | 10.9798 | 36.6565 | 16.4145 | 30.9635 | 15.7131 | 22.287 | 22.6974 | 31.4638 | 23.6455 | 24.678 | 30.5302 | 29.0982 | 15.4144 | 24.9135 | 39.3374 | 19.0888 | 8.894 | 34.1713 | 21.2764 | 18.4817 | 22.289 | 13.3056 | 19.2949 | 23.025 | 31.7662 | 13.4157 | 18.7676 | 18.2582 | 18.2828 | 19.0855 | 25.9298 | 30.4831 | 26.9209 | 16.1347 | 14.2678 | 35.8872 | 26.4476 | 34.1204 | 18.473 | 14.7114 | 28.6533 | 25.9312 | 19.6015 | 34.2884 | 34.0704 | 31.594 | 22.7099 | 13.0164 | 17.5669 | 13.1258 | 17.5414 | 27.5737 | 15.0968 | 22.1153 | 24.931 | 26.4794 | 15.3717 | 28.3007 | 29.3552 | 29.064 | 38.6976 | 16.3016 | 15.592 | 11.1111 | 13.4853 | 25.2532 | 15.8645 | 19.297 | 18.9446 | 24.7381 | 27.0232 | 19.5032 | 15.7078 | 26.7254 | 32.6207 | 19.8101 | 23.5522 | 33.4454 | 20.5669 | 16.4772 | 23.4817 | 20.5364 | 41.745 | 38.9597 | 14.2967 | 23.5583 | 16.932 | 21.0273 | 26.9892 | 28.6802 | 25.519 | 22.4649 | 17.9796 | 34.2923 | 42.7811 | 43.8953 | 18.2193 | 47.3414 | 19.1758 | 21.7116 | 15.1254 | 27.7338 | 27.0807 | 19.8439 | 21.4137 | 27.3796 | 12.3106 | 38.8864 | 27.611 | 33.9631 | 25.4716 | 33.0644 | 28.6374 | 14.7194 | 34.2796 | 27.4844 | 18.7028 | 55.5689 | 22.1019 | 28.0252 | 20.1565 | 32.705 | 25.2052 | 23.3056 | 20.9504 | 20.9241 | 36.7021 | 33.8713 | 11.484 | 18.5121 | 17.7488 | 26.5979 | 14.125 | 34.5881 | 30.4504 | 21.1406 | 13.2251 | 28.1734 | 21.0462 | 14.5786 | 18.0273 | 20.3102 | 11.5226 | 32.3398 | 34.0701 | 21.3368 | 33.5392 | 38.3041 | 15.7701 | 40.0852 | 22.895 | 18.7505 | 29.6812 | 12.8239 | 31.4487 | 22.6132 | 23.4736 | 30.4509 | 25.0377 | 30.3753 | 10.4158 | 24.3715 | 18.3402 | 17.7048 | 19.9402 | 33.9665 | 23.8965 | 20.679 | 17.7229 | 24.9913 | 40.5167 | 13.6091 | 15.3874 | 14.4791 | 27.668 | 19.3929 | 25.9707 | 20.0588 | 11.8397 | 24.2564 | 22.6954 | 38.6702 | 28.0305 | 18.4431 | 21.1907 | 28.5641 | 26.9358 | 15.4581 | 21.4354 | 26.023 | 18.5873 | 17.3583 | 17.198 | 22.6383 | 22.1107 | 27.7883 | 15.7612 | 36.2136 | 11.8406 | 19.9486 | 24.3875 | 22.63 | 28.9171 | 16.322 | 30.1428 | 13.2573 | 20.1167 | 14.8294 | 16.9553 | 18.5694 | 18.3956 | 9.6804 | 21.8147 | 28.0526 | 21.3818 | 16.3701 | 25.1787 | 16.6892 | 18.9399 | 17.9819 | 18.3141 | 13.8298 | 25.1333 | 43.096 | 24.8828 | 24.9368 | 25.0173 | 20.3227 | 30.1949 | 11.3172 | 33.199 | 11.0987 | 19.9403 | 38.581 | 16.6743 | 26.1992 | 22.6495 | 25.2124 | 20.4951 | 13.3716 | 38.3992 | 23.4458 | 19.2891 | 25.8081 | 34.5082 | 32.9883 | 34.5142 | 32.1695 | 21.0096 | 15.272 | 18.7357 | 17.9657 | 47.7975 | 23.1324 | 16.1713 | 28.2477 | 28.4495 | 39.9135 | 18.6348 | 29.3503 | 15.6171 | 11.5835 | 31.2874 | 27.9344 | 21.2939 | 32.3657 | 35.5484 | 24.4598 | 26.8936 | 40.419 | 13.7165 | 35.4725 | 29.1612 | 26.0861 | 27.8153 | 7.9843 | 17.0078 | 21.7246 | 21.3448 | 22.2874 | 20.3337 | 15.1012 | 34.0905 | 22.5536 | 17.7748 | 26.7557 | 23.8875 | 34.4059 | 17.7842 | 23.2341 | 17.2503 | 27.9318 | 43.0641 | 23.8404 | 19.8965 | 23.8411 | 30.9068 | 28.7476 | 22.6483 | 18.3566 | 32.7781 | 51.7725 | 45.1424 | 37.5123 | 34.8527 | 28.6741 | 26.0142 | 20.8658 | 25.2448 | 24.9797 | 16.7226 | 35.8728 | 18.3846 | 33.0939 | 21.6914 | 16.0181 | 10.7174 | 27.1159 | 25.9852 | 27.8256 | 33.9408 | 16.2926 | 17.7975 | 13.7234 | 12.849 | 19.1234 | 40.7995 | 31.535 | 20.954 | 19.4156 | 25.4316 | 18.8082 | 7.1165 | 18.6968 | 21.2577 | 44.1343 | 18.3658 | 33.7619 | 22.4905 | 35.9319 | 24.7646 | 24.7233 | 13.0139 | 31.5111 | 16.0591 | 18.3627 | 20.037 | 14.2508 | 22.2437 | 37.1463 | 31.1691 | 21.2423 | 27.0607 | 16.8173 | 18.5616 | 31.5477 | 24.9843 | 13.7245 | 9.3982 | 27.4396 | 26.87 | 13.4964 | 24.3501 | 19.5364 | 17.3314 | 29.6871 | 42.5672 | 16.5381 | 28.4417 | 25.7477 | 27.5359 | 20.6626 | 18.1109 | 20.3964 | 9.9294 | 20.505 | 19.0374 | 24.2651 | 16.0792 | 37.8867 | 24.324 | 24.5042 | 22.2315 | 23.503 | 21.2827 | 12.813 | 39.0811 | 16.6481 | 23.3803 | 20.0891 | 25.1271 | 18.766 | 29.6152 | 31.2066 | 31.4631 | 21.3768 | 41.3246 | 22.7044 | 13.6514 | 15.3487 | 36.0886 | 25.1017 | 38.3453 | 10.0371 | 20.6607 | 23.3023 | 23.8852 | 24.7952 | 14.4281 | 19.1164 | 29.6638 | 18.5562 | 26.2563 | 22.0675 | 65.6267 | 22.2315 | 37.9905 | 34.3469 | 20.2483 | 34.6493 | 26.2746 | 24.9637 | 16.1534 | 33.2655 | 18.9799 | 29.5553 | 28.2421 | 23.6244 | 14.0258 | 24.2276 | 36.0648 | 13.3598 | 28.9004 | 31.3935 | 22.9901 | 28.9276 | 45.5638 | 32.77 | 34.8104 | 55.4346 | 29.9457 | 16.9664 | 20.0537 | 15.4678 | 17.5498 | 10.7666 | 22.271 | 32.0165 | 12.85 | 26.8191 | 13.2221 | 22.1436 | 12.3849 | 14.3419 | 28.2312 | 27.4925 | 15.6519 | 12.7773 | 22.3455 | 20.6448 | 22.2341 | 17.5974 | 23.2125 | 30.3386 | 21.3028 | 32.4866 | 24.4006 | 15.0585 | 16.3697 | 36.5724 | 22.278 | 25.0799 | 12.2654 | 19.0302 | 12.3474 | 35.7643 | 17.6451 | 20.3905 | 23.5708 | 13.4661 | 10.2987 | 27.3192 | 16.6843 | 12.5351 | 19.6759 | 11.9758 | 17.694 | 29.3383 | 23.2729 | 29.4768 | 30.6113 | 19.9186 | 24.4826 | 26.5241 | 21.9765 | 29.4139 | 24.5007 | 25.3273 | 46.0799 | 33.096 | 23.0905 | 9.1475 | 26.4153 | 20.3527 | 26.2431 | 16.2204 | 46.7787 | 30.7169 | 28.303 | 37.2428 | 23.5059 | 32.0311 | 25.1915 | 10.0553 | 20.1684 | 19.8431 | 30.1259 | 18.0756 | 17.7823 | 23.8127 | 25.889 | 25.7079 | 16.7336 | 26.5894 | 24.9697 | 24.8322 | 25.3682 | 15.4004 | 25.7962 | 18.2387 | 23.3612 | 17.0147 | 14.7775 | 17.8694 | 18.8336 | 27.9399 | 13.7071 | 10.4108 | 21.4664 | 18.5317 | 13.6123 | 16.6453 | 21.0201 | 22.1093 | 40.8927 | 30.8735 | 17.782 | 14.3826 | 24.9325 | 47.5028 | 34.6627 | 19.8778 | 7.9118 | 18.683 | 23.1886 | 24.5309 | 20.033 | 22.626 | 29.3418 | 15.9961 | 41.8468 | 21.5383 | 25.7344 | 32.3581 | 28.7676 | 10.2512 | 20.0007 | 24.4871 | 19.3668 | 22.8517 | 26.7074 | 25.9552 | 13.6461 | 22.6152 | 19.16 | 42.0773 | 19.6406 | 21.8109 | 47.3499 | 26.3962 | 43.1453 | 25.9443 | 27.4803 | 10.0621 | 16.1241 | 15.1943 | 21.1764 | 26.5805 | 18.7508 | 22.4853 | 39.0505 | 21.315 | 24.6041 | 17.395 | 24.1381 | 27.6087 | 25.7568 | 16.1462 | 12.3108 | 16.033 | 33.8622 | 20.5926 | 54.4978 | 44.5318 | 16.0432 | 34.1929 | 16.3613 | 24.5015 | 21.0982 | 14.4321 | 17.0342 | 27.43 | 19.1244 | 25.111 | 15.4786 | 33.9286 | 26.2286 | 32.608 | 21.8726 | 23.1296 | 20.9178 | 24.64 | 27.1429 | 14.4314 | 9.9692 | 13.5348 | 24.9473 | 26.5086 | 14.4374 | 23.1741 | 12.8701 | 20.6092 | 32.2685 | 17.3652 | 34.8871 | 22.1673 | 35.9006 | 43.6016 | 11.4304 | 28.8884 | 16.0315 | 17.2955 | 29.0446 | 22.5051 | 35.5093 | 40.4427 | 16.1389 | 21.8497 | 29.7534 | 21.1091 | 31.5772 | 29.8672 | 30.7291 | 19.1261 | 20.1719 | 14.1514 | 41.5423 | 15.8853 | 26.2981 | 28.109 | 14.0187 | 12.4196 | 15.6884 | 44.7004 | 13.5928 | 23.0911 | 28.7099 | 16.1131 | 20.7981 | 22.2351 | 23.9631 | 23.9554 | 27.9688 | 24.2233 | 18.0203 | 12.7347 | 26.0508 | 20.3002 | 30.9462 | 15.8882 | 21.8112 | 16.031 | 22.4935 | 16.7388 | 18.0524 | 21.1248 | 19.2524 | 10.9132 | 20.6551 | 38.1217 | 11.2126 | 34.8151 | 24.213 | 15.9878 | 39.4729 | 33.7351 | 12.6445 | 26.0095 | 24.8515 | 19.4386 | 47.3113 | 22.2473 | 15.1346 | 28.4801 | 26.3812 | 23.8785 | 25.4096 | 27.3749 | 21.6303 | 22.4312 | 20.4246 | 23.0616 | 24.5758 | 42.738 | 12.1776 | 22.702 | 19.5323 | 11.4117 | 25.0709 | 20.1358 | 33.5438 | 25.8816 | 16.9744 | 18.2536 | 22.7932 | 22.0828 | 26.5067 | 19.8672 | 29.3289 | 28.1025 | 39.6801 | 20.0999 | 30.8524 | 33.399 | 29.2319 | 17.7821 | 19.6486 | 27.3922 | 13.7129 | 23.5745 | 23.3311 | 26.4397 | 24.8481 | 23.4828 | 28.4159 | 23.8734 | 72.2024 | 23.2153 | 36.5364 | 22.6878 | 23.6294 | 14.0913 | 29.1277 | 24.9416 | 19.5198 | 20.147 | 19.1617 | 25.9111 | 23.8794 | 55.3756 | 19.9206 | 13.3822 | 23.3465 | 14.5198 | 22.1377 | 21.0243 | 37.1488 | 17.4391 | 20.2848 | 15.643 | 20.0467 | 21.9996 | 17.1496 | 40.1663 | 30.7757 | 24.4581 | 24.0655 | 14.2153 | 15.1446 | 31.3875 | 18.6028 | 18.9919 | 22.8399 | 63.2595 | 13.8273 | 15.4136 | 19.0444 | 27.3992 | 20.1755 | 24.5223 | 19.4895 | 23.5377 | 41.608 | 18.8277 | 22.1684 | 32.8969 | 26.9866 | 17.4598 | 18.9013 | 20.8376 | 23.4536 | 31.525 | 19.9617 | 29.7354 | 17.7861 | 13.4616 | 28.1339 | 22.7761 | 24.4005 | 18.7731 | 32.4028 | 31.4681 | 20.9693 | 23.2196 | 16.0225 | 17.4384 | 22.9156 | 33.8005 | 22.0115 | 18.5577 | 8.0433 | 36.473 | 27.2775 | 13.1094 | 17.4083 | 18.9546 | 22.7546 | 35.1892 | 24.0048 | 18.4403 | 17.0248 | 16.5633 | 11.2188 | 21.5361 | 37.0336 | 25.6998 | 20.5914 | 20.7095 | 27.2331 | 26.6771 | 15.7381 | 25.7062 | 10.1853 | 21.3708 | 19.8857 | 22.5707 | 34.8832 | 21.2748 | 25.3688 | 21.3496 | 19.9568 | 20.6001 | 10.0806 | 23.6767 | 19.8668 | 12.1534 | 32.22 | 16.8329 | 19.0883 | 34.67 | 24.0053 | 17.4777 | 22.6377 | 26.5354 | 20.2932 | 29.5848 | 21.5116 | 39.1304 | 34.8665 | 32.5598 | 33.9309 | 28.7422 | 14.2569 | 30.1779 | 17.0715 | 15.3384 | 20.4091 | 23.6767 | 12.1674 | 29.4031 | 21.9289 | 24.8078 | 16.8212 | 17.6136 | 17.5433 | 23.3715 | 12.4751 | 28.47 | 23.6851 | 39.4463 | 19.3267 | 17.6462 | 20.9106 | 17.9249 | 35.9464 | 17.6258 | 31.2483 | 21.5255 | 26.2362 | 42.438 | 25.1295 | 12.6895 | 16.8951 | 23.1426 | 21.0272 | 30.6358 | 22.4671 | 24.439 | 28.9374 | 24.4204 | 22.2797 | 24.6863 | 14.5536 | 27.4345 | 29.6898 | 14.363 | 31.7225 | 18.6137 | 19.4668 | 13.9848 | 20.4678 | 15.9331 | 21.9768 | 20.9192 | 17.1217 | 18.123 | 21.6834 | 21.023 | 19.7862 | 16.4378 | 41.9769 | 24.9317 | 23.4186 | 13.9741 | 28.2918 | 28.4462 | 30.8601 | 27.9621 | 13.8841 | 21.0093 | 30.3039 | 28.4559 | 13.7448 | 26.5058 | 46.7585 | 14.3631 | 16.0709 | 20.7124 | 21.6981 | 19.3029 | 22.8926 | 32.2253 | 45.6832 | 14.885 | 13.7698 | 37.5912 | 34.31 | 14.0491 | 23.8267 | 10.7207 | 33.6845 | 36.2058 | 44.9616 | 31.2041 | 19.5988 | 16.7396 | 26.764 | 32.87 | 25.7291 | 17.9349 | 15.7427 | 18.6224 | 15.4869 | 27.9953 | 21.5502 | 25.4785 | 22.6591 | 21.5029 | 28.3002 | 19.6258 | 15.1532 | 19.6391 | 42.1908 | 23.9528 | 12.6008 | 26.3296 | 18.6221 | 24.3959 | 22.6673 | 21.0586 | 16.0859 | 28.2401 | 14.8182 | 27.3453 | 30.2707 | 15.5888 | 19.0222 | 47.3059 | 24.8177 | 14.7992 | 25.0417 | 24.1197 | 29.7881 | 17.5599 | 54.6866 | 23.6961 | 20.5897 | 21.925 | 50.1579 | 13.1062 | 22.7023 | 13.8867 | 33.3431 | 19.321 | 19.5278 | 42.7449 | 23.0358 | 36.6765 | 19.9786 | 20.9749 | 40.624 | 31.3764 | 19.6132 | 42.036 | 22.7769 | 22.6023 | 27.3965 | 23.0047 | 16.7009 | 24.0926 | 26.3143 | 36.604 | 10.1761 | 18.4489 | 22.1002 | 12.9914 | 17.4867 | 20.1602 | 29.326 | 29.6813 | 15.0783 | 29.1367 | 17.4044 | 19.0615 | 24.0652 | 11.7075 | 13.422 | 17.1309 | 26.2651 | 27.4983 | 28.2977 | 16.0616 | 22.3429 | 21.4468 | 16.3236 | 28.3338 | 19.062 | 27.2383 | 12.224 | 26.1429 | 22.5226 | 18.0456 | 17.2541 | 24.9309 | 27.1077 | 14.428 | 14.6329 | 22.1943 | 21.6994 | 16.4019 | 22.0276 | 20.7911 | 20.9881 | 17.8855 | 17.3602 | 16.8744 | 25.6069 | 21.2852 | 25.624 | 24.8416 | 23.0815 | 24.3731 | 9.4399 | 19.5543 | 27.5311 | 14.2958 | 18.328 | 21.7485 | 20.822 | 5.8539 | 23.1315 | 19.7155 | 38.1571 | 31.6386 | 21.99 | 10.2111 | 10.0252 | 15.6455 | 35.2594 | 17.6961 | 17.8708 | 45.3279 | 27.4348 | 44.1567 | 16.094 | 15.9916 | 24.8141 | 18.6877 | 23.7034 | 11.0457 | 32.8002 | 21.5506 | 18.1431 | 18.996 | 25.5268 | 29.3428 | 16.9241 | 28.1768 | 26.4458 | 10.6321 | 14.3859 | 28.4293 | 32.166 | 20.3411 | 30.3702 | 23.7433 | 27.3546 | 19.4716 | 66.3227 | 25.6074 | 32.7641 | 13.2428 | 22.1983 | 30.6842 | 20.0879 | 37.1758 | 15.3877 | 23.3672 | 36.1236 | 52.5268 | 26.9801 | 31.3723 | 15.6036 | 10.1387 | 24.0148 | 34.6067 | 17.2362 | 25.8542 | 26.7637 | 10.7306 | 38.3584 | 21.8135 | 27.2917 | 17.7887 | 29.0331 | 30.8675 | 30.1475 | 16.6308 | 9.6812 | 34.904 | 16.1332 | 21.1125 | 25.0841 | 15.94 | 40.0213 | 27.2078 | 33.7212 | 28.4478 | 23.1388 | 18.9793 | 23.2486 | 20.2945 | 37.146 | 14.7091 | 24.7148 | 33.1772 | 36.3684 | 24.3042 | 18.8794 | 19.2734 | 24.8231 | 16.9442 | 20.1878 | 31.8021 | 17.1244 | 31.1335 | 17.5639 | 15.3047 | 29.9256 | 26.0094 | 22.0303 | 12.5591 | 21.6494 | 9.4483 | 11.4469 | 27.767 | 20.3565 | 13.5495 | 27.7198 | 36.1555 | 22.764 | 16.9991 | 21.8017 | 13.411 | 40.45 | 11.4633 | 26.003 | 20.2827 | 12.8944 | 18.9556 | 20.2744 | 18.7596 | 13.7084 | 17.8619 | 13.1948 | 19.5146 | 22.2787 | 24.6784 | 11.927 | 16.6914 | 45.4834 | 26.8159 | 18.4869 | 21.1102 | 27.6553 | 27.2378 | 14.1195 | 19.7025 | 25.5059 | 41.4783 | 18.1976 | 23.7869 | 21.0692 | 24.0667 | 11.6823 | 22.3372 | 14.3014 | 25.6198 | 11.3347 | 22.4946 | 36.3942 | 45.6319 | 43.0688 | 10.9223 | 39.4382 | 42.7312 | 20.3156 | 26.6944 | 19.3852 | 14.1325 | 14.5468 | 22.5977 | 20.295 | 30.1339 | 42.3366 | 11.5546 | 21.2879 | 19.817 | 29.4402 | 28.8592 | 35.1296 | 12.8728 | 20.1959 | 21.1206 | 29.5392 | 19.9913 | 27.5345 | 22.4708 | 17.9166 | 23.503 | 17.0934 | 11.9472 | 21.418 | 13.0365 | 17.7803 | 22.4081 | 16.1054 | 32.6836 | 37.0586 | 18.412 | 23.2173 | 21.8455 | 13.341 | 22.8576 | 22.623 | 22.3759 | 17.4966 | 20.5077 | 18.1873 | 16.0548 | 20.5568 | 10.716 | 13.7289 | 9.7678 | 28.8047 | 10.0804 | 26.6064 | 23.5699 | 22.5026 | 30.1618 | 35.5071 | 32.4844 | 19.5196 | 18.7705 | 9.1426 | 16.0387 | 18.7204 | 21.5637 | 33.5179 | 18.2792 | 24.6733 | 24.737 | 39.0699 | 24.413 | 32.503 | 16.208 | 18.2749 | 18.3095 | 28.1268 | 25.1851 | 24.2269 | 13.557 | 11.5208 | 25.6637 | 14.823 | 20.4455 | 30.5181 | 24.6768 | 32.3232 | 14.7674 | 14.6002 | 14.4923 | 22.5826 | 15.3419 | 7.7407 | 18.9468 | 28.8574 | 26.2591 | 11.3868 | 20.3565 | 26.4107 | 31.3879 | 12.2464 | 16.8828 | 16.1426 | 41.1244 | 19.0924 | 18.8963 | 24.8579 | 30.7078 | 26.9239 | 28.8447 | 33.5325 | 25.6719 | 25.0577 | 24.0167 | 26.4791 | 33.8985 | 16.7334 | 38.8692 | 43.4863 | 22.5242 | 8.3832 | 9.4266 | 42.4646 | 15.3627 | 34.5105 | 15.7268 | 24.5397 | 22.3584 | 11.1007 | 34.4273 | 30.42 | 21.4864 | 17.7949 | 37.5621 | 16.6115 | 27.9106 | 26.7108 | 15.2897 | 27.3088 | 29.049 | 23.3923 | 30.2649 | 18.1165 | 42.6023 | 33.622 | 22.1852 | 21.4573 | 26.1066 | 19.5744 | 50.3376 | 31.0783 | 30.5396 | 21.7855 | 29.663 | 23.7239 | 20.4661 | 15.5836 | 19.2457 | 11.8541 | 30.6844 | 14.3703 | 27.6605 | 25.0665 | 15.8777 | 7.47 | 30.1596 | 18.5508 | 19.542 | 32.8872 | 22.5586 | 39.9606 | 18.6331 | 20.9672 | 27.7003 | 47.8636 | 10.0368 | 25.117 | 15.3814 | 11.7087 | 26.0619 | 10.2705 | 28.7881 | 17.1194 | 28.127 | 26.5175 | 25.7623 | 12.2392 | 27.9609 | 29.018 | 17.4301 | 21.3926 | 28.662 | 21.4344 | 32.5333 | 25.9958 | 31.8971 | 19.9117 | 19.1802 | 19.5679 | 14.049 | 27.5788 | 12.6775 | 32.4981 | 22.2478 | 40.0514 | 23.9371 | 19.2303 | 39.7662 | 48.822 | 19.3172 | 22.2108 | 17.5244 | 23.6497 | 16.1152 | 33.5819 | 23.5793 | 20.8137 | 32.9744 | 10.9059 | 9.6013 | 29.7963 | 29.4861 | 24.1613 | 21.5801 | 18.8126 | 27.7049 | 15.1326 | 29.0757 | 15.9617 | 39.7864 | 18.3246 | 19.4709 | 12.7959 | 28.2678 | 13.1778 | 19.144 | 19.0111 | 36.3418 | 28.1165 | 26.4255 | 24.5032 | 23.0657 | 41.3373 | 28.3584 | 16.1989 | 19.7548 | 28.0618 | 15.3164 | 15.887 | 16.7277 | 38.1691 | 23.6244 | 18.9387 | 22.4496 | 16.6996 | 28.2663 | 14.8575 | 24.8585 | 17.8523 | 26.3619 | 19.0322 | 19.035 | 19.4116 | 19.4975 | 21.7367 | 27.4008 | 26.9465 | 23.5181 | 8.778 | 30.475 | 15.6704 | 14.731 | 20.7819 | 23.196 | 28.5616 | 25.427 | 38.5488 | 17.593 | 28.4167 | 10.9752 | 17.6704 | 22.9386 | 16.2302 | 22.0348 | 22.6826 | 30.1782 | 32.6671 | 21.8373 | 17.5894 | 13.7324 | 24.4274 | 12.4276 | 25.4 | 36.0953 | 23.7609 | 19.2706 | 24.093 | 40.6439 | 12.9444 | 24.5708 | 16.5516 | 16.7806 | 18.1356 | 17.1651 | 14.7493 | 17.8784 | 15.0395 | 16.7361 | 33.3859 | 15.7515 | 16.1568 | 24.4188 | 11.8497 | 31.035 | 10.7393 | 22.2053 | 22.3346 | 62.6746 | 27.5207 | 22.239 | 22.472 | 25.7747 | 38.3678 | 27.6576 | 25.214 | 19.7682 | 21.6198 | 19.2343 | 21.3813 | 32.0651 | 17.9418 | 31.6714 | 11.1972 | 27.9336 | 22.1894 | 25.0265 | 24.4779 | 13.2028 | 27.0826 | 17.4906 | 18.4923 | 29.4259 | 20.4855 | 22.4243 | 33.7138 | 41.7754 | 21.517 | 29.272 | 30.3985 | 25.438 | 31.2879 | 18.1861 | 24.2409 | 13.485 | 24.0474 | 27.5257 | 18.0481 | 33.5913 | 14.4583 | 31.2319 | 26.2083 | 27.8428 | 23.5285 | 21.2641 | 31.6624 | 25.2938 | 33.2302 | 21.7423 | 19.4324 | 26.7211 | 21.7651 | 25.439 | 19.7952 | 20.1887 | 33.4695 | 28.9968 | 26.2578 | 27.8012 | 26.9868 | 11.8029 | 22.4517 | 24.1831 | 21.7665 | 22.4489 | 28.4162 | 27.746 | 25.5385 | 12.074 | 13.6897 | 14.9527 | 50.1204 | 23.5146 | 24.3651 | 17.8192 | 33.9294 | 29.9602 | 30.9497 | 25.464 | 25.2387 | 13.3028 | 16.6746 | 32.4879 | 30.6468 | 29.5615 | 12.0258 | 32.9372 | 13.6567 | 19.2703 | 22.2596 | 29.9202 | 34.5683 | 30.6597 | 20.6155 | 24.4609 | 23.4001 | 16.0566 | 27.5823 | 39.2856 | 33.6287 | 34.1571 | 19.945 | 19.0945 | 24.8857 | 17.8632 | 26.2586 | 26.3307 | 13.0184 | 10.7808 | 21.054 | 27.8908 | 25.8724 | 21.9715 | 16.5909 | 18.2994 | 21.3812 | 20.431 | 33.7587 | 12.9393 | 12.2306 | 20.3617 | 32.0459 | 24.0342 | 16.0924 | 20.3661 | 19.92 | 18.2026 | 13.4121 | 18.4258 | 20.0578 | 10.4477 | 17.6731 | 37.6657 | 9.8281 | 21.7055 | 20.7432 | 22.2214 | 26.1219 | 27.3541 | 24.8784 | 12.1832 | 15.7031 | 19.6661 | 31.9104 | 12.25 | 14.4635 | 61.044 | 12.5133 | 40.221 | 13.603 | 39.8779 | 38.6809 | 19.3825 | 10.0259 | 29.3395 | 28.412 | 24.1289 | 18.495 | 11.0494 | 23.8328 | 25.5812 | 31.1792 | 24.3073 | 24.4437 | 31.3614 | 25.1452 | 26.1941 | 22.816 | 44.8788 | 18.102 | 26.0442 | 39.9362 | 16.1275 | 22.7192 | 25.4434 | 20.8642 | 10.2494 | 19.0407 | 13.5658 | 24.7866 | 17.5888 | 31.0522 | 13.4028 | 33.7011 | 25.3596 | 40.2643 | 26.0162 | 18.0562 | 19.1128 | 15.8418 | 10.832 | 19.1909 | 42.2999 | 23.4345 | 21.1826 | 21.1329 | 22.6634 | 29.0054 | 33.8872 | 13.2259 | 32.2167 | 12.2967 | 12.4317 | 19.4557 | 20.4917 | 23.3 | 26.338 | 14.2285 | 27.0645 | 14.4376 | 26.0467 | 27.9344 | 30.5339 | 26.1401 | 33.7652 | 19.2838 | 29.8049 | 38.9319 | 20.9958 | 30.8693 | 24.7206 | 22.6766 | 31.0972 | 12.6603 | 16.8842 | 17.6725 | 23.5238 | 16.2754 | 20.7405 | 28.0194 | 18.9494 | 19.988 | 26.0522 | 14.2027 | 14.7447 | 27.0729 | 27.7412 | 18.774 | 9.5921 | 20.2864 | 23.2129 | 22.9712 | 29.4423 | 18.7464 | 38.2002 | 21.3827 | 16.2176 | 12.423 | 24.2668 | 27.4676 | 17.3087 | 30.6275 | 30.2629 | 18.0536 | 26.4498 | 31.9299 | 45.0775 | 17.4291 | 21.3755 | 23.193 | 30.904 | 33.5612 | 38.9343 | 25.8374 | 8.8697 | 14.2878 | 28.2643 | 29.718 | 19.5019 | 22.8161 | 20.6865 | 27.6417 | 16.9363 | 33.0578 | 9.718 | 31.2609 | 20.6482 | 13.406 | 18.8216 | 21.628 | 20.0158 | 38.435 | 14.8754 | 24.1595 | 32.0346 | 17.012 | 12.2755 | 21.5002 | 21.0633 | 26.0585 | 12.3612 | 12.4131 | 38.4656 | 28.8884 | 12.1493 | 19.2947 | 22.9382 | 27.4048 | 21.6005 | 27.5383 | 28.1173 | 26.7032 | 24.2183 | 25.449 | 27.8592 | 19.0073 | 25.4067 | 29.0934 | 11.4959 | 20.7133 | 11.2962 | 21.4668 | 32.4686 | 17.9545 | 27.5009 | 14.5715 | 15.4581 | 25.9328 | 46.591 | 18.0854 | 23.1355 | 22.3235 | 18.1474 | 10.9996 | 16.7044 | 16.6491 | 18.2966 | 22.8138 | 20.7884 | 29.2001 | 14.7674 | 18.4976 | 28.5581 | 32.8173 | 15.1557 | 14.9072 | 26.8991 | 24.3687 | 19.5866 | 27.7455 | 14.1669 | 22.6599 | 23.7311 | 22.9494 | 31.5436 | 38.8377 | 15.4883 | 35.2536 | 18.0788 | 28.9167 | 43.3022 | 15.1917 | 20.0699 | 34.3572 | 22.7449 | 17.8922 | 39.6073 | 33.5184 | 26.5139 | 13.7376 | 8.1216 | 32.2464 | 34.3091 | 47.205 | 25.5507 | 19.5626 | 25.1401 | 12.1942 | 26.6425 | 35.1889 | 37.0657 | 21.8421 | 9.665 | 32.3615 | 12.4576 | 12.0971 | 17.5133 | 19.1986 | 12.2927 | 39.1811 | 13.62 | 19.5974 | 16.5095 | 32.5448 | 26.6302 | 30.538 | 35.6641 | 22.9343 | 18.7396 | 14.7492 | 24.0878 | 23.6642 | 24.5496 | 27.9366 | 22.0855 | 23.123 | 24.6517 | 23.376 | 24.6728 | 18.0883 | 34.4601 | 14.4524 | 23.0275 | 11.8948 | 16.1132 | 19.0575 | 27.3122 | 33.3078 | 8.6866 | 30.9495 | 23.151 | 16.1852 | 22.4979 | 11.8858 | 31.3755 | 17.8082 | 11.1587 | 17.4241 | 30.596 | 21.2854 | 28.8897 | 38.6182 | 23.712 | 21.3787 | 20.9259 | 30.4056 | 30.0607 | 25.6904 | 19.8745 | 14.8135 | 29.4059 | 30.3606 | 32.8057 | 21.7344 | 30.0391 | 21.2786 | 21.562 | 16.0593 | 25.877 | 20.4897 | 26.26 | 17.136 | 10.7541 | 18.4443 | 16.0395 | 20.4433 | 19.612 | 17.3045 | 27.5143 | 25.9315 | 26.2764 | 29.8004 | 35.8806 | 21.2703 | 16.6439 | 16.9868 | 18.5528 | 32.3454 | 25.1103 | 24.1438 | 19.725 | 28.9619 | 23.8747 | 32.5857 | 19.2534 | 17.3926 | 28.7881 | 19.6331 | 11.3054 | 20.6517 | 13.8665 | 14.1759 | 19.007 | 19.0074 | 24.8747 | 22.9269 | 18.4278 | 29.1043 | 10.0253 | 16.8329 | 17.9499 | 20.2519 | 14.8455 | 24.5315 | 37.5904 | 24.5667 | 33.5432 | 27.8054 | 21.8595 | 16.4658 | 25.6507 | 24.4934 | 15.8657 | 27.2613 | 20.809 | 35.1037 | 23.0755 | 20.6434 | 11.5238 | 35.3235 | 18.6207 | 30.811 | 27.1475 | 20.7052 | 18.2537 | 19.7042 | 17.4616 | 21.429 | 20.3076 | 22.9922 | 21.8839 | 25.7124 | 14.6193 | 21.8595 | 14.483 | 31.5549 | 24.7171 | 34.7599 | 12.6313 | 24.678 | 24.8557 | 18.8013 | 24.9994 | 32.3959 | 30.374 | 37.956 | 22.5963 | 20.7717 | 15.9626 | 21.3246 | 30.4721 | 36.5418 | 31.0786 | 22.8058 | 24.5389 | 10.3255 | 11.5324 | 32.1188 | 20.8658 | 13.8738 | 25.3799 | 21.3533 | 18.3431 | 14.1574 | 15.6251 | 22.5737 | 10.3719 | 13.6667 | 31.8395 | 22.4116 | 32.7482 | 28.4232 | 22.4977 | 11.9139 | 14.4612 | 20.5481 | 15.8215 | 25.9835 | 11.1313 | 13.1086 | 17.9918 | 22.6976 | 16.8193 | 22.0399 | 20.3209 | 26.2845 | 15.5584 | 16.7786 | 19.9355 | 15.9249 | 35.7488 | 9.6014 | 40.7697 | 30.8429 | 21.4455 | 23.1986 | 13.3798 | 50.8404 | 21.6335 | 16.906 | 13.3266 | 42.3683 | 21.0697 | 31.0059 | 18.6941 | 29.2427 | 18.8234 | 31.056 | 37.0283 | 28.7429 | 27.5493 | 9.3792 | 22.0883 | 32.1257 | 28.5808 | 28.7303 | 24.3156 | 25.0604 | 24.3735 | 17.6561 | 29.2355 | 13.415 | 12.1157 | 45.423 | 35.4064 | 20.3584 | 21.7185 | 27.6176 | 22.0641 | 23.5378 | 29.1601 | 18.9605 | 23.6655 | 25.8191 | 24.1172 | 34.1176 | 24.1025 | 12.213 | 13.0839 | 29.4527 | 25.0327 | 23.2828 | 27.2498 | 24.354 | 26.3825 | 16.1916 | 36.1194 | 41.6016 | 19.2074 | 21.8797 | 22.6614 | 27.8439 | 35.0884 | 13.2476 | 21.7101 | 19.3008 | 18.278 | 8.0254 | 25.5519 | 20.1206 | 18.9401 | 19.4379 | 29.7577 | 19.7357 | 31.8798 | 18.9631 | 22.6431 | 34.7432 | 16.2948 | 20.5788 | 18.1768 | 24.9448 | 16.3045 | 22.2955 | 18.5865 | 18.1489 | 23.2689 | 29.4585 | 26.6689 | 23.9424 | 27.0018 | 7.9733 | 14.3489 | 32.0171 | 18.0141 | 33.1525 | 37.7334 | 20.8619 | 20.7249 | 16.8132 | 20.0228 | 15.2908 | 31.4058 | 24.0788 | 21.1349 | 16.7561 | 13.0844 | 19.8185 | 19.164 | 30.3175 | 19.9888 | 12.8179 | 42.8919 | 21.9208 | 21.4628 | 27.4642 | 17.4859 | 12.1778 | 20.5613 | 19.2267 | 23.1709 | 23.6725 | 28.7387 | 24.595 | 24.3848 | 34.6724 | 28.8595 | 20.5949 | 38.7874 | 29.0586 | 32.8061 | 15.1597 | 21.1034 | 26.7493 | 25.3959 | 27.3693 | 21.5204 | 21.4026 | 32.1626 | 19.8575 | 13.1242 | 35.6676 | 27.6621 | 15.2767 | 16.8314 | 16.8275 | 17.9083 | 16.6889 | 28.8485 | 25.3743 | 36.9872 | 27.8867 | 31.5316 | 19.6363 | 17.1728 | 21.2364 | 36.6766 | 14.9993 | 14.7559 | 19.9407 | 45.2854 | 20.3849 | 25.8498 | 18.8487 | 13.579 | 25.5446 | 29.2306 | 23.5693 | 13.4305 | 32.4334 | 18.0708 | 20.1987 | 26.9045 | 19.5961 | 26.1166 | 22.4675 | 19.6586 | 20.8105 | 19.9917 | 17.1432 | 26.7258 | 25.9651 | 25.0946 | 23.0881 | 24.4637 | 30.845 | 21.1493 | 19.6401 | 13.448 | 18.6087 | 17.5007 | 31.0429 | 17.2862 | 13.0755 | 18.2909 | 14.5805 | 22.4855 | 22.8019 | 16.4673 | 29.8975 | 17.3818 | 22.5623 | 20.6605 | 28.8446 | 37.8774 | 21.3786 | 18.4926 | 30.3805 | 21.682 | 31.2324 | 35.8428 | 29.9086 | 15.9869 | 26.727 | 38.6857 | 28.8008 | 31.8543 | 34.1846 | 18.5194 | 16.2869 | 9.8119 | 31.4389 | 14.4936 | 20.5908 | 27.4685 | 20.1236 | 15.0034 | 30.5328 | 30.8327 | 34.9947 | 19.0541 | 8.5814 | 17.1421 | 19.5358 | 28.6766 | 37.4843 | 32.8387 | 33.6841 | 17.2019 | 14.4125 | 27.8396 | 14.6488 | 28.2562 | 25.1518 | 12.6127 | 32.8113 | 24.55 | 10.3093 | 18.9095 | 13.4613 | 26.0797 | 15.4851 | 21.7251 | 18.775 | 16.9159 | 26.3182 | 20.1564 | 28.469 | 36.0382 | 17.2512 | 16.5108 | 28.8526 | 19.4558 | 18.6893 | 20.4061 | 17.2979 | 33.0993 | 25.3583 | 10.5891 | 10.3143 | 33.8911 | 31.0469 | 21.2932 | 25.6695 | 18.7328 | 30.707 | 26.2707 | 13.5414 | 18.6073 | 34.067 | 18.5955 | 22.9439 | 17.3573 | 22.931 | 30.9358 | 13.6923 | 31.9221 | 20.1273 | 27.4906 | 12.4598 | 31.4666 | 18.2585 | 12.6762 | 20.6381 | 19.7735 | 25.5068 | 22.4433 | 13.5821 | 31.8317 | 25.4915 | 23.825 | 25.5639 | 17.7368 | 20.1156 | 21.7146 | 32.7763 | 27.9856 | 33.8293 | 14.4654 | 42.2066 | 18.8258 | 21.9121 | 26.9631 | 43.502 | 28.3853 | 19.9806 | 24.8914 | 46.1233 | 17.9264 | 18.9532 | 13.591 | 32.4093 | 18.2558 | 30.8006 | 21.0608 | 18.5134 | 18.4167 | 16.3897 | 16.3043 | 19.8269 | 14.4205 | 13.8165 | 17.169 | 38.8943 | 23.0368 | 27.2867 | 21.2899 | 12.6346 | 26.0907 | 26.7288 | 18.0999 | 13.9236 | 23.7282 | 25.043 | 16.6412 | 30.4673 | 19.2459 | 34.6248 | 21.1185 | 21.0722 | 13.6669 | 29.3455 | 16.1338 | 34.9241 | 18.3438 | 24.9847 | 31.7755 | 27.0612 | 14.9856 | 16.0265 | 17.678 | 22.2115 | 26.1726 | 23.2508 | 25.3307 | 33.6133 | 41.0629 | 28.3002 | 38.4062 | 12.6106 | 25.4918 | 18.7574 | 28.7621 | 12.8819 | 22.4279 | 15.8742 | 26.3483 | 26.1724 | 33.5535 | 28.1164 | 13.8218 | 17.8121 | 32.5316 | 14.2369 | 8.0199 | 27.4261 | 21.331 | 24.3901 | 23.3522 | 28.3895 | 37.2171 | 19.2092 | 38.5575 | 10.1906 | 18.8067 | 23.4004 | 22.5225 | 16.8756 | 14.0217 | 22.0814 | 44.6058 | 13.2614 | 20.4976 | 11.8674 | 20.4118 | 24.8204 | 28.0896 | 22.4077 | 21.3844 | 22.475 | 25.478 | 29.7796 | 24.2162 | 24.3464 | 33.5243 | 14.0676 | 20.2575 | 31.7094 | 28.9999 | 18.4611 | 12.2539 | 21.3014 | 31.5523 | 21.211 | 39.7651 | 19.2438 | 33.4872 | 25.1032 | 28.927 | 17.988 | 33.131 | 24.6683 | 10.1264 | 28.5602 | 25.5411 | 19.1729 | 25.7309 | 29.4151 | 22.4111 | 24.7197 | 15.683 | 39.1296 | 19.6746 | 27.3294 | 27.8812 | 32.8441 | 27.8081 | 21.4932 | 18.3481 | 21.3476 | 28.1921 | 32.0501 | 30.9531 | 32.7437 | 32.3523 | 30.7048 | 20.8228 | 27.1596 | 20.1728 | 14.5559 | 32.9622 | 28.1012 | 23.4332 | 31.3476 | 28.6833 | 30.303 | 21.6082 | 39.6629 | 17.9357 | 24.933 | 57.1183 | 10.6018 | 45.8267 | 28.8778 | 35.352 | 9.7312 | 20.9112 | 13.0561 | 21.94 | 30.0446 | 25.355 | 22.5293 | 26.6057 | 11.6855 | 27.7878 | 13.9859 | 26.7958 | 15.7844 | 17.5684 | 25.7634 | 23.5451 | 23.1788 | 19.0167 | 7.7271 | 23.1026 | 43.7772 | 21.4746 | 18.4867 | 18.911 | 12.3946 | 16.8765 | 27.6282 | 18.2391 | 18.0556 | 35.2831 | 15.3219 | 27.631 | 19.2205 | 25.2621 | 26.8502 | 16.8248 | 10.0582 | 29.4969 | 21.9078 | 23.3075 | 23.4661 | 12.424 | 14.4039 | 9.3085 | 22.4979 | 12.5549 | 20.8599 | 9.1813 | 16.845 | 29.1826 | 31.4804 | 26.8506 | 16.277 | 19.0188 | 12.361 | 15.0404 | 23.3564 | 18.6922 | 16.3258 | 15.957 | 22.9376 | 29.4822 | 26.9972 | 19.8514 | 24.3171 | 31.6642 | 17.0111 | 35.3427 | 31.7202 | 26.0206 | 27.4115 | 33.8657 | 30.4285 | 27.2731 | 19.3804 | 19.5685 | 13.3838 | 15.2648 | 19.207 | 20.9206 | 29.4995 | 28.5916 | 28.2374 | 17.0858 | 23.1125 | 13.4859 | 23.4765 | 18.7401 | 18.0314 | 20.0926 | 32.3806 | 18.2419 | 28.9911 | 17.8756 | 19.8794 | 8.7121 | 26.7305 | 10.7868 | 17.8359 | 21.3462 | 27.854 | 29.8518 | 26.1854 | 22.4253 | 19.5062 | 20.7592 | 28.1258 | 12.0908 | 12.4547 | 38.2682 | 25.363 | 48.3072 | 16.9515 | 21.1266 | 24.1742 | 19.939 | 23.2763 | 19.7492 | 13.0394 | 27.1787 | 29.0723 | 44.9079 | 23.4019 | 20.3259 | 18.2843 | 45.8875 | 16.0305 | 9.3412 | 22.0711 | 26.3217 | 22.2923 | 25.1241 | 20.4116 | 20.9762 | 20.1329 | 15.3678 | 53.7846 | 33.1622 | 32.5681 | 17.8319 | 19.0508 | 28.5376 | 17.0294 | 29.6802 | 32.5391 | 35.0903 | 14.7858 | 25.6056 | 27.754 | 39.4548 | 33.2752 | 25.0556 | 24.485 | 17.5069 | 14.7192 | 33.8087 | 26.7707 | 19.7074 | 15.9974 | 32.1462 | 16.7607 | 20.8969 | 29.6185 | 34.2591 | 34.0665 | 14.5743 | 16.6537 | 34.311 | 28.0067 | 20.0327 | 34.2974 | 36.3453 | 21.4867 | 25.9948 | 26.6709 | 27.8927 | 13.3071 | 20.1052 | 14.8994 | 18.7624 | 19.9816 | 30.873 | 16.8268 | 21.7454 | 37.9782 | 20.9984 | 22.3477 | 53.0714 | 13.8923 | 11.0031 | 25.9416 | 25.8399 | 23.431 | 16.3808 | 23.6538 | 33.441 | 22.2748 | 28.1382 | 19.2769 | 30.5861 | 32.6293 | 17.0708 | 39.1095 | 29.287 | 21.5868 | 24.6484 | 7.8609 | 37.7971 | 21.8217 | 23.3072 | 18.5144 | 19.5405 | 20.7979 | 35.1138 | 40.4479 | 22.8931 | 24.0689 | 24.3431 | 32.4622 | 37.6119 | 29.6569 | 19.2132 | 28.2552 | 11.9111 | 33.2875 | 11.9728 | 13.8163 | 25.0124 | 20.0322 | 22.1057 | 32.3705 | 26.7275 | 27.4808 | 16.1152 | 30.628 | 32.6069 | 19.9911 | 37.4766 | 27.7211 | 16.5418 | 20.8174 | 17.6329 | 34.4638 | 18.0877 | 25.6853 | 46.4508 | 21.8034 | 24.6772 | 33.3461 | 23.0506 | 24.9887 | 28.1169 | 24.7308 | 27.8953 | 11.8862 | 15.0409 | 44.0746 | 8.0058 | 14.1694 | 20.1913 | 21.5761 | 21.9605 | 20.4832 | 40.6438 | 26.0722 | 28.2133 | 19.4195 | 22.9837 | 30.9854 | 23.9452 | 23.4201 | 24.6067 | 20.5114 | 13.5288 | 28.5093 | 21.9285 | 46.9502 | 15.7375 | 22.2529 | 14.0211 | 20.7799 | 28.3883 | 18.1899 | 25.241 | 34.368 | 21.6687 | 25.6457 | 31.2858 | 41.6349 | 29.4994 | 27.6082 | 26.0844 | 8.7425 | 31.9136 | 17.6603 | 24.5825 | 9.4873 | 27.0579 | 22.8415 | 18.8316 | 26.6628 | 29.3746 | 35.2133 | 22.672 | 24.8247 | 13.6725 | 20.855 | 29.1332 | 19.7387 | 22.0655 | 23.5603 | 39.2334 | 16.4809 | 35.3718 | 31.5949 | 13.7968 | 25.6647 | 38.7558 | 25.5491 | 28.6299 | 26.2152 | 19.9443 | 26.7308 | 19.288 | 19.9893 | 30.2606 | 29.4712 | 19.751 | 31.5206 | 31.9021 | 29.7782 | 18.6649 | 18.1897 | 21.9623 | 34.7889 | 34.249 | 29.5516 | 33.9742 | 14.6541 | 29.1201 | 7.9251 | 18.9868 | 12.1784 | 10.8005 | 27.9888 | 23.6852 | 20.5894 | 32.7282 | 25.0308 | 25.2677 | 25.768 | 16.762 | 11.3684 | 27.5604 | 22.4486 | 34.5964 | 19.7437 | 28.7459 | 27.8576 | 22.7244 | 28.369 | 18.6863 | 25.786 | 20.1729 | 30.2167 | 30.0555 | 21.2377 | 42.0118 | 26.1501 | 21.9127 | 26.7503 | 26.4927 | 22.6924 | 19.6293 | 21.538 | 31.7695 | 18.6925 | 20.9921 | 16.1312 | 15.733 | 17.8136 | 15.7421 | 37.4101 | 18.2001 | 28.4266 | 19.3883 | 12.8012 | 20.9076 | 21.8301 | 44.7419 | 17.7959 | 27.1518 | 17.2572 | 16.8508 | 23.1279 | 23.3809 | 27.8242 | 21.4707 | 12.1282 | 17.2369 | 19.2079 | 49.3198 | 25.0618 | 14.8664 | 36.9106 | 15.8244 | 12.3005 | 23.0146 | 12.5794 | 27.4442 | 18.4726 | 17.3587 | 37.6125 | 15.381 | 20.7788 | 16.7133 | 25.9378 | 25.6054 | 37.1779 | 23.7218 | 17.6129 | 27.4588 | 11.7754 | 19.7851 | 35.5877 | 14.2812 | 44.4551 | 13.7913 | 28.5791 | 20.1381 | 45.1489 | 39.4672 | 23.3491 | 24.0871 | 23.0362 | 27.2581 | 23.9019 | 21.2265 | 24.3566 | 17.7376 | 28.6379 | 24.3287 | 9.7279 | 26.4429 | 20.37 | 37.8716 | 33.6427 | 15.5621 | 29.8514 | 24.1621 | 15.869 | 31.203 | 12.9304 | 28.0127 | 31.1831 | 33.6176 | 27.397 | 12.78 | 11.5091 | 16.094 | 30.5802 | 31.8103 | 19.2899 | 33.9953 | 21.6033 | 16.8121 | 21.098 | 12.1969 | 15.6757 | 43.1181 | 16.1518 | 28.416 | 30.7884 | 15.0866 | 25.7963 | 20.6 | 29.8744 | 19.6086 | 15.1464 | 23.4054 | 25.2312 | 22.5055 | 20.3049 | 14.8238 | 27.1286 | 44.4836 | 24.0006 | 33.5306 | 38.0732 | 22.5392 | 16.8424 | 29.1758 | 12.3214 | 20.4666 | 24.74 | 24.738 | 24.3247 | 46.2065 | 19.1621 | 32.617 | 22.4871 | 29.5155 | 46.4442 | 29.8571 | 23.2716 | 21.1409 | 31.49 | 26.3876 | 15.897 | 18.3386 | 21.4759 | 11.0369 | 9.3059 | 13.687 | 18.4213 | 20.0674 | 23.2021 | 23.9533 | 10.7 | 11.1302 | 12.1292 | 26.8218 | 19.5989 | 26.6523 | 15.2965 | 19.0136 | 15.0557 | 22.6437 | 16.8726 | 17.4484 | 19.4095 | 12.6167 | 35.3797 | 23.8813 | 25.244 | 13.2397 | 20.8197 | 15.7596 | 20.4808 | 22.8489 | 13.8896 | 35.9207 | 11.8135 | 30.3254 | 11.2691 | 34.5922 | 30.5327 | 13.4148 | 28.1929 | 26.9524 | 22.1044 | 25.4577 | 24.7293 | 38.3031 | 19.2026 | 24.2361 | 20.1731 | 22.8675 | 25.7176 | 20.6253 | 21.1002 | 24.5073 | 28.8632 | 17.3325 | 23.0325 | 15.9732 | 17.8871 | 16.798 | 33.3982 | 34.3888 | 22.4336 | 39.5892 | 31.4632 | 15.3297 | 26.8123 | 21.929 | 15.2322 | 17.5276 | 15.6933 | 23.5886 | 37.7034 | 30.4001 | 26.8738 | 26.3198 | 20.7038 | 13.6399 | 15.0037 | 24.1288 | 13.8707 | 30.222 | 33.8978 | 22.5684 | 15.2128 | 42.3233 | 17.0635 | 22.0896 | 10.1279 | 46.429 | 30.4391 | 38.0365 | 23.8888 | 10.6546 | 12.1583 | 29.7232 | 14.0761 | 23.6254 | 26.9107 | 20.0171 | 23.3829 | 16.5271 | 25.6767 | 12.6877 | 17.8226 | 17.5243 | 36.2121 | 18.6733 | 18.1365 | 17.6844 | 15.1973 | 42.6734 | 16.0875 | 38.1728 | 15.1292 | 21.2947 | 33.0878 | 26.8835 | 27.5835 | 23.7148 | 41.9304 | 58.661 | 23.6904 | 27.1696 | 66.0147 | 22.8288 | 23.3634 | 20.6576 | 21.4011 | 18.6606 | 24.1015 | 31.6973 | 12.5621 | 15.1692 | 24.5068 | 37.1731 | 36.8986 | 24.9977 | 25.0442 | 22.2862 | 22.5433 | 15.7385 | 15.3059 | 20.4889 | 19.8081 | 18.0725 | 20.1004 | 25.7363 | 25.0554 | 27.4384 | 25.1344 | 11.0282 | 39.1671 | 40.1235 | 21.3668 | 33.6895 | 12.3235 | 27.7226 | 9.2795 | 12.2053 | 43.7276 | 39.2195 | 25.4667 | 32.8981 | 20.9164 | 25.6672 | 32.4541 | 29.5798 | 32.3741 | 27.6941 | 19.5785 | 22.3073 | 16.036 | 11.0869 | 23.7376 | 27.0033 | 12.9952 | 23.9661 | 19.3965 | 20.9583 | 31.7155 | 33.562 | 20.8979 | 29.5294 | 28.1907 | 32.2661 | 20.0489 | 27.0078 | 10.4526 | 15.439 | 14.7737 | 33.6584 | 26.1555 | 30.3771 | 24.4807 | 34.6063 | 13.3755 | 31.7668 | 33.706 | 24.3592 | 27.2587 | 14.7231 | 24.5169 | 23.0182 | 23.436 | 31.8769 | 19.271 | 27.6062 | 16.7415 | 30.0007 | 21.9704 | 11.6808 | 16.6183 | 30.3864 | 36.8008 | 37.9172 | 23.5292 | 22.4263 | 19.3354 | 13.5667 | 16.8025 | 23.67 | 29.3097 | 24.8999 | 32.1454 | 13.5098 | 27.2491 | 39.5483 | 20.0297 | 41.2431 | 18.3552 | 35.8917 | 11.8355 | 28.3546 | 9.115 | 52.5949 | 24.0513 | 19.0439 | 23.2462 | 19.873 | 16.1965 | 14.9804 | 33.0487 | 21.3599 | 26.6001 | 10.8647 | 27.2103 | 13.5421 | 25.2209 | 13.9948 | 18.1234 | 29.4204 | 20.3459 | 27.1343 | 21.4336 | 17.1374 | 33.0199 | 17.3918 | 21.9929 | 50.1825 | 23.8105 | 27.5806 | 13.2378 | 15.4465 | 13.8213 | 20.1102 | 30.4146 | 23.5826 | 32.421 | 28.3717 | 31.6693 | 23.1982 | 9.4823 | 33.3338 | 24.6187 | 22.4397 | 29.1577 | 35.6511 | 16.2424 | 32.9093 | 16.9728 | 25.4723 | 11.8309 | 10.4335 | 19.222 | 22.0488 | 26.1227 | 28.1655 | 22.7355 | 30.411 | 20.1834 | 25.6758 | 24.7648 | 11.2896 | 31.9355 | 12.2021 | 36.982 | 20.2453 | 25.1324 | 30.0242 | 39.0912 | 14.1935 | 25.7425 | 15.4177 | 19.0127 | 23.9894 | 47.1503 | 27.4357 | 37.7108 | 33.5732 | 15.8494 | 30.5532 | 19.5064 | 13.941 | 25.4975 | 17.9579 | 20.5452 | 30.6414 | 19.8987 | 24.3355 | 14.6274 | 27.5388 | 22.7678 | 21.6494 | 18.6343 | 24.8161 | 28.2973 | 13.6835 | 31.2448 | 21.7389 | 17.4369 | 21.2075 | 26.8752 | 20.0734 | 22.1348 | 10.6142 | 18.0005 | 18.4859 | 19.9621 | 28.9389 | 48.349 | 17.1742 | 27.7958 | 23.5903 | 18.0465 | 14.9419 | 16.1962 | 40.7274 | 83.3632 | 21.566 | 17.5315 | 35.2146 | 20.412 | 35.3007 | 28.7665 | 17.001 | 26.9889 | 39.4165 | 26.8118 | 20.7421 | 14.4013 | 16.8411 | 26.2856 | 19.2717 | 11.8606 | 21.1181 | 23.562 | 25.7903 | 19.6456 | 20.769 | 24.7886 | 15.8726 | 26.2954 | 24.1021 | 28.9511 | 19.6937 | 18.3412 | 33.7122 | 50.6139 | 19.9111 | 13.2598 | 17.59 | 27.2262 | 15.5134 | 48.141 | 26.8042 | 14.3274 | 20.7549 | 50.4223 | 10.463 | 14.144 | 31.8508 | 19.5116 | 7.6095 | 26.4051 | 22.3905 | 26.5897 | 28.9012 | 19.7718 | 26.0108 | 19.2376 | 34.3605 | 24.6603 | 31.6382 | 22.1785 | 31.1279 | 19.9849 | 35.6816 | 15.1996 | 13.786 | 29.7163 | 29.9302 | 20.6994 | 17.0345 | 16.669 | 25.5997 | 16.461 | 9.0039 | 17.4747 | 16.1434 | 23.3679 | 27.906 | 15.4077 | 32.3796 | 9.438 | 19.8366 | 31.6342 | 19.3751 | 29.3595 | 20.524 | 16.7481 | 52.9117 | 26.8864 | 10.4287 | 20.4587 | 20.8724 | 29.1745 | 22.5473 | 13.4222 | 24.3997 | 13.4191 | 23.5073 | 21.345 | 19.4353 | 33.7396 | 10.08 | 19.4858 | 20.9053 | 34.4364 | 20.5312 | 25.5921 | 11.3228 | 16.2132 | 14.5471 | 33.5493 | 32.1256 | 7.8984 | 25.6153 | 23.318 | 33.8845 | 36.6158 | 36.7426 | 16.6061 | 15.4211 | 31.9257 | 17.6901 | 29.2879 | 32.4922 | 18.4199 | 14.4947 | 12.1687 | 24.3803 | 27.8863 | 37.8363 | 11.7223 | 34.972 | 36.5562 | 32.221 | 16.0401 | 11.0832 | 9.4812 | 32.6162 | 23.4662 | 11.9216 | 19.2904 | 22.5394 | 44.9465 | 22.8699 | 34.4483 | 19.8102 | 35.3364 | 24.2687 | 21.3934 | 24.2675 | 25.4861 | 12.8996 | 38.7142 | 27.5068 | 9.7105 | 30.4845 | 29.6217 | 16.6168 | 15.6791 | 13.7112 | 32.9161 | 35.5507 | 20.6059 | 12.8948 | 26.6207 | 30.3574 | 19.4312 | 12.0353 | 15.4707 | 22.3071 | 20.878 | 28.7837 | 14.024 | 16.8596 | 18.0024 | 23.6833 | 32.7975 | 12.7617 | 22.8617 | 24.0633 | 15.1073 | 10.4476 | 25.1465 | 15.4439 | 25.8474 | 34.5696 | 22.1747 | 43.3093 | 21.1541 | 18.538 | 21.6641 | 23.9038 | 17.8401 | 19.5089 | 42.133 | 28.5105 | 19.0916 | 11.6873 | 26.8518 | 28.7513 | 16.3064 | 7.9688 | 23.1678 | 29.7909 | 21.365 | 29.4315 | 32.1382 | 27.7254 | 24.4328 | 25.2357 | 22.9881 | 24.205 | 24.8022 | 19.8014 | 15.5966 | 33.7188 | 28.7427 | 18.5192 | 27.075 | 19.4484 | 27.295 | 38.5999 | 11.4688 | 17.6128 | 30.4802 | 20.4895 | 15.0886 | 40.3999 | 33.4027 | 27.9013 | 24.6702 | 33.4642 | 23.1656 | 26.8336 | 14.6374 | 15.9507 | 28.1327 | 16.1917 | 19.4085 | 30.8831 | 37.1975 | 21.6983 | 14.2791 | 23.713 | 25.2656 | 25.8257 | 12.6885 | 50.0313 | 28.3236 | 18.4456 | 22.1014 | 16.2983 | 22.7526 | 22.505 | 24.5852 | 23.5832 | 26.3686 | 21.3934 | 22.0405 | 27.1964 | 30.2931 | 29.7393 | 11.5404 | 23.1335 | 38.2369 | 30.0047 | 21.5382 | 20.1032 | 23.1788 | 17.9938 | 17.8312 | 24.194 | 19.0806 | 21.717 | 31.4883 | 13.6381 | 18.5371 | 36.9704 | 15.416 | 25.0394 | 28.2418 | 11.2387 | 25.454 | 26.0395 | 25.5117 | 19.8259 | 31.5838 | 13.5217 | 15.2092 | 19.2684 | 17.6353 | 20.0497 | 7.6318 | 18.8563 | 31.2252 | 26.7842 | 20.8806 | 26.6494 | 29.5622 | 18.1167 | 11.666 | 19.7612 | 25.0394 | 27.4411 | 10.4312 | 26.7537 | 34.5504 | 29.9513 | 16.1941 | 16.8619 | 23.6133 | 18.9291 | 24.5849 | 24.7298 | 13.6862 | 11.6566 | 26.2294 | 14.9443 | 51.7624 | 36.6065 | 21.6061 | 25.0153 | 19.1077 | 34.6503 | 15.0915 | 23.0469 | 23.9022 | 9.1951 | 25.7105 | 24.8662 | 40.6058 | 25.9264 | 24.39 | 22.7456 | 17.2684 | 21.4 | 33.9703 | 32.7747 | 42.6833 | 21.0952 | 31.0846 | 24.2047 | 19.4741 | 26.558 | 16.6 | 20.2031 | 15.1435 | 23.8778 | 27.0609 | 24.0221 | 22.1874 | 17.8636 | 7.8909 | 34.3459 | 28.7842 | 27.1092 | 22.3322 | 24.799 | 11.0601 | 23.4145 | 18.124 | 29.4591 | 25.954 | 16.6231 | 16.0974 | 18.1744 | 31.8438 | 13.822 | 25.5185 | 29.9532 | 9.8409 | 21.9231 | 34.1543 | 18.3682 | 22.5035 | 32.7001 | 18.9148 | 25.1124 | 20.674 | 28.1056 | 13.2074 | 26.3741 | 27.7392 | 29.3093 | 11.2308 | 22.1469 | 10.2241 | 27.9207 | 28.3597 | 21.1089 | 24.2119 | 18.0762 | 23.2247 | 23.1659 | 36.769 | 19.7799 | 7.1402 | 31.3 | 18.9347 | 19.1426 | 25.8634 | 18.4087 | 37.7517 | 35.4986 | 29.2365 | 23.6995 | 20.9625 | 21.1376 | 32.1935 | 8.6259 | 28.747 | 16.8904 | 30.0063 | 28.5627 | 16.9981 | 36.5352 | 23.6108 | 23.7977 | 24.7472 | 32.1661 | 23.5017 | 36.0784 | 22.853 | 22.5442 | 20.3875 | 34.0536 | 21.8135 | 22.1827 | 26.4291 | 30.1788 | 26.7303 | 12.2846 | 30.0286 | 19.7849 | 21.4056 | 14.9531 | 14.0512 | 15.0975 | 28.6182 | 32.3592 | 21.0009 | 22.0175 | 19.5004 | 15.6691 | 20.5903 | 26.0724 | 26.1365 | 20.6247 | 35.2415 | 16.2835 | 17.8921 | 14.092 | 21.7875 | 10.6065 | 36.1394 | 24.2262 | 22.7339 | 24.3322 | 27.0994 | 47.9971 | 21.0453 | 20.7544 | 25.2588 | 21.5951 | 29.3068 | 21.1258 | 31.4611 | 22.2542 | 19.7874 | 38.8609 | 35.2949 | 10.702 | 19.7287 | 30.364 | 23.2317 | 18.4404 | 25.4322 | 30.5248 | 22.5255 | 19.2618 | 24.8817 | 36.3624 | 33.7492 | 21.5455 | 35.3171 | 16.036 | 16.1638 | 15.8746 | 16.5827 | 24.3978 | 21.4785 | 25.1511 | 26.3043 | 23.7403 | 13.057 | 13.4523 | 22.1882 | 15.3556 | 16.7196 | 26.8605 | 23.629 | 25.2767 | 24.5791 | 32.2973 | 26.6084 | 20.8929 | 23.5715 | 24.0449 | 23.1094 | 17.2 | 25.8828 | 17.5637 | 25.2342 | 14.1101 | 20.1643 | 19.1668 | 24.3129 | 17.6624 | 31.6304 | 27.7025 | 31.0916 | 16.0459 | 43.9443 | 24.6084 | 30.16 | 32.3717 | 24.8008 | 16.6227 | 20.6667 | 33.4945 | 17.373 | 11.2161 | 36.1574 | 15.0025 | 9.8836 | 25.6468 | 16.614 | 21.6806 | 18.2319 | 21.0195 | 27.1403 | 25.6894 | 31.1225 | 12.1779 | 10.5827 | 24.245 | 20.0538 | 30.9622 | 20.4336 | 10.2943 | 40.8075 | 22.5835 | 30.1083 | 21.9963 | 39.1506 | 30.4718 | 16.2633 | 18.2827 | 41.9787 | 21.3769 | 32.4302 | 27.8769 | 28.2845 | 18.6526 | 27.6059 | 38.7823 | 42.7996 | 20.7667 | 22.5472 | 23.9466 | 21.3923 | 15.1354 | 23.9658 | 14.135 | 14.6515 | 8.0326 | 16.2536 | 16.5101 | 32.6376 | 19.5953 | 22.1526 | 25.2267 | 27.7813 | 26.3841 | 22.5347 | 26.5517 | 28.9139 | 12.8943 | 14.1524 | 27.2291 | 19.3573 | 25.6377 | 23.2313 | 13.5943 | 9.4136 | 30.1582 | 11.8062 | 16.6956 | 34.1067 | 22.6172 | 23.0347 | 19.3659 | 28.5565 | 18.7211 | 22.3668 | 17.1996 | 15.4449 | 19.4045 | 33.5611 | 18.4872 | 18.3753 | 17.2638 | 15.1302 | 21.9968 | 40.6391 | 32.5883 | 35.9937 | 29.9075 | 32.8338 | 16.4505 | 17.5104 | 12.6357 | 12.9828 | 15.1551 | 28.2432 | 12.6335 | 17.3394 | 45.0845 | 35.1803 | 11.9204 | 29.2317 | 24.799 | 16.13 | 25.1041 | 13.0564 | 15.6809 | 14.5586 | 22.6102 | 23.1013 | 27.5938 | 25.6399 | 29.9417 | 16.9439 | 7.5976 | 10.8037 | 30.2186 | 19.1679 | 23.0656 | 26.0217 | 12.4711 | 11.6755 | 21.7178 | 31.3874 | 25.6758 | 38.9136 | 24.9982 | 27.6319 | 26.8235 | 18.6777 | 17.6153 | 50.2323 | 29.6982 | 15.1151 | 16.5458 | 12.0469 | 11.0245 | 16.5754 | 27.6538 | 30.8465 | 12.7203 | 30.1844 | 25.1453 | 15.4169 | 13.2376 | 16.4661 | 32.0672 | 25.8824 | 21.4143 | 19.5769 | 22.4781 | 28.4914 | 21.7374 | 31.488 | 12.0258 | 24.9495 | 24.2815 | 19.6656 | 32.1389 | 23.0761 | 18.527 | 27.3849 | 23.6071 | 18.2121 | 19.3339 | 23.5008 | 6.3399 | 14.93 | 21.8437 | 22.4635 | 13.5445 | 22.0545 | 12.3533 | 18.9414 | 26.036 | 19.678 | 14.7745 | 20.7165 | 26.6418 | 9.4746 | 20.755 | 17.7504 | 26.4797 | 20.124 | 12.8737 | 26.1896 | 13.0358 | 20.5172 | 53.4506 | 10.6612 | 33.772 | 30.1463 | 13.6144 | 55.6619 | 19.0391 | 16.7314 | 31.6156 | 35.5152 | 14.7898 | 17.8442 | 19.8619 | 23.7964 | 34.5727 | 18.9602 | 21.1218 | 24.7012 | 26.1372 | 39.0579 | 40.4506 | 14.909 | 51.7758 | 48.1137 | 16.0003 | 19.7718 | 17.4613 | 17.5113 | 26.8667 | 18.9175 | 23.4263 | 19.9335 | 40.9681 | 14.8797 | 19.8292 | 12.6582 | 19.1882 | 23.9525 | 22.8917 | 20.296 | 28.676 | 26.1501 | 16.5695 | 25.8708 | 19.6549 | 29.1106 | 28.7817 | 16.1162 | 13.1378 | 39.6008 | 24.6359 | 15.2711 | 12.0416 | 17.8112 | 16.0771 | 51.4947 | 30.7304 | 33.9809 | 12.5714 | 37.9484 | 40.9358 | 21.6407 | 10.2255 | 21.9566 | 22.3985 | 28.3345 | 20.3358 | 19.173 | 25.1652 | 37.8381 | 24.9934 | 25.6406 | 23.0682 | 17.2691 | 20.2316 | 27.5573 | 18.8136 | 25.9858 | 17.8966 | 11.7068 | 18.0249 | 19.1627 | 34.941 | 23.3442 | 24.098 | 18.4551 | 25.6301 | 20.4451 | 17.9741 | 20.3521 | 22.169 | 22.1082 | 23.6063 | 23.1912 | 23.6867 | 23.8985 | 20.8018 | 13.6453 | 16.6651 | 30.9816 | 25.8438 | 17.3506 | 17.0872 | 20.2486 | 19.7497 | 16.9836 | 30.6073 | 29.4058 | 11.1922 | 14.1152 | 16.7183 | 34.3734 | 15.662 | 16.9493 | 21.3534 | 9.8556 | 23.3963 | 10.345 | 8.6095 | 17.6835 | 22.6515 | 28.8628 | 15.1874 | 20.2942 | 17.3224 | 17.2246 | 46.159 | 22.8839 | 20.3177 | 27.1942 | 14.6775 | 24.2722 | 34.7298 | 26.2599 | 27.0755 | 25.0559 | 23.5674 | 17.1506 | 17.5614 | 33.9576 | 16.9698 | 19.8948 | 24.0382 | 31.0649 | 26.3912 | 29.0394 | 18.4862 | 14.7391 | 26.337 | 18.2734 | 25.9921 | 35.5894 | 42.514 | 19.8407 | 19.3934 | 18.0958 | 17.5184 | 24.9371 | 23.2405 | 39.0827 | 36.5728 | 18.3136 | 9.1067 | 25.3683 | 22.0449 | 13.5219 | 24.1544 | 17.9234 | 11.1139 | 17.0935 | 20.0613 | 23.9173 | 9.9032 | 21.0683 | 31.4675 | 18.3616 | 17.7974 | 22.9956 | 15.4501 | 18.3846 | 31.8378 | 29.015 | 36.2561 | 21.6749 | 20.7057 | 12.6724 | 23.3341 | 15.9889 | 39.538 | 19.1469 | 29.427 | 28.3035 | 26.4882 | 13.5886 | 23.6744 | 27.1649 | 19.2053 | 21.5616 | 42.7177 | 14.8046 | 15.7717 | 17.2815 | 16.4582 | 20.9694 | 23.3737 | 31.1071 | 26.6835 | 24.2738 | 33.5348 | 34.089 | 14.2203 | 24.7906 | 26.5566 | 22.3054 | 14.413 | 26.0635 | 41.1511 | 24.9961 | 24.8985 | 28.0299 | 28.6907 | 37.2125 | 21.5169 | 20.0234 | 29.829 | 33.3252 | 19.0208 | 13.9448 | 18.8345 | 22.5125 | 8.1394 | 33.4126 | 27.6501 | 24.2111 | 11.1646 | 23.2362 | 31.4071 | 27.2134 | 33.617 | 12.1719 | 11.6969 | 23.3621 | 20.0123 | 19.4155 | 20.4229 | 19.2549 | 14.8561 | 24.0099 | 22.3164 | 29.9226 | 25.0223 | 21.3835 | 12.9564 | 38.5224 | 25.6948 | 36.3391 | 23.5972 | 33.5979 | 23.8757 | 17.2016 | 21.2406 | 13.8366 | 20.0051 | 17.9597 | 21.9733 | 27.1306 | 42.8697 | 18.8076 | 36.4129 | 23.6139 | 20.5383 | 14.9075 | 22.3381 | 18.4673 | 26.1523 | 28.8284 | 23.4305 | 29.3482 | 33.2298 | 26.8928 | 29.3456 | 18.5889 | 26.6595 | 16.092 | 14.1022 | 24.4037 | 24.0002 | 33.2941 | 14.3974 | 12.5533 | 29.7055 | 38.5394 | 12.0211 | 21.9185 | 27.1857 | 29.3421 | 25.7329 | 19.7808 | 36.9728 | 37.2999 | 22.4531 | 24.7145 | 19.8508 | 20.1418 | 21.6977 | 18.1914 | 32.0184 | 15.4271 | 18.0162 | 21.8204 | 17.0032 | 32.4398 | 22.6184 | 8.9044 | 22.6838 | 18.3486 | 24.8851 | 35.8193 | 26.1007 | 22.2307 | 23.4203 | 31.0634 | 35.5567 | 18.6074 | 24.5422 | 29.8058 | 12.3626 | 25.6236 | 29.5461 | 38.988 | 33.0732 | 23.9937 | 20.4704 | 22.8932 | 20.7401 | 25.8326 | 17.2223 | 13.37 | 20.1053 | 23.4857 | 21.2461 | 31.4073 | 18.3939 | 23.6134 | 24.9299 | 16.0574 | 25.812 | 27.9732 | 9.5561 | 26.438 | 23.2059 | 20.8095 | 42.9539 | 24.5455 | 14.6954 | 12.1951 | 18.4624 | 18.3403 | 22.4289 | 27.6468 | 10.6881 | 28.4075 | 18.0319 | 33.2198 | 37.9964 | 36.5679 | 16.5081 | 18.7937 | 24.9098 | 26.648 | 16.1725 | 25.1325 | 14.1446 | 29.5159 | 15.2546 | 20.3324 | 26.9703 | 23.5316 | 28.1529 | 40.0186 | 22.5306 | 13.4722 | 20.1127 | 18.0957 | 12.1395 | 15.55 | 12.8067 | 28.7975 | 26.5195 | 11.5141 | 41.45 | 17.4098 | 25.6177 | 25.7249 | 35.2289 | 22.9464 | 36.2475 | 31.9453 | 15.1882 | 19.7198 | 19.6353 | 15.212 | 19.5294 | 26.8984 | 24.8005 | 14.9136 | 25.0276 | 47.8332 | 15.433 | 26.4516 | 24.7982 | 22.229 | 44.4595 | 25.7583 | 23.5492 | 23.784 | 17.6715 | 23.9492 | 37.3081 | 31.2297 | 22.0098 | 32.1 | 17.7789 | 19.725 | 18.5866 | 23.1369 | 16.7852 | 31.6886 | 19.5807 | 15.6684 | 33.154 | 30.7475 | 22.8038 | 28.3074 | 37.1223 | 30.2257 | 32.1721 | 16.7382 | 23.5918 | 20.6534 | 35.3041 | 25.7465 | 25.1409 | 18.394 | 18.6648 | 32.4297 | 38.1716 | 22.8768 | 17.3151 | 35.2578 | 25.1494 | 21.3955 | 30.7508 | 9.7192 | 30.5948 | 14.6879 | 14.016 | 25.8234 | 23.5708 | 24.4453 | 33.1357 | 20.0059 | 40.552 | 21.322 | 35.4645 | 20.6026 | 20.034 | 25.4498 | 13.0572 | 8.6807 | 19.4341 | 23.746 | 22.9341 | 19.4045 | 39.135 | 13.3109 | 22.3056 | 18.0811 | 21.785 | 20.5491 | 26.4502 | 40.3687 | 17.1383 | 26.2627 | 24.7782 | 11.9894 | 29.7427 | 33.4248 | 17.4964 | 25.4529 | 16.4795 | 27.6164 | 16.0883 | 34.7372 | 18.3879 | 19.8152 | 29.4368 | 28.7846 | 36.6461 | 39.487 | 45.2091 | 33.1118 | 32.1378 | 37.5116 | 30.645 | 11.4221 | 33.1307 | 30.8419 | 24.7635 | 18.113 | 24.6949 | 17.1755 | 16.7308 | 18.5999 | 16.3205 | 24.9043 | 41.9074 | 21.1358 | 25.7017 | 19.032 | 35.1404 | 30.1683 | 39.4533 | 20.8372 | 31.2763 | 25.4646 | 13.7491 | 12.5786 | 24.8956 | 20.3926 | 19.0776 | 31.793 | 21.892 | 12.9826 | 24.1628 | 22.3763 | 18.8686 | 51.3128 | 14.1071 | 14.2724 | 29.6136 | 30.2204 | 22.7932 | 11.7355 | 13.7591 | 25.6793 | 16.0084 | 15.02 | 29.56 | 21.4643 | 27.683 | 30.1297 | 21.4466 | 32.6443 | 22.0159 | 29.9519 | 13.3863 | 19.4868 | 22.2953 | 16.3347 | 16.124 | 19.9482 | 25.0693 | 27.4333 | 25.6381 | 23.426 | 24.8126 | 12.7861 | 23.01 | 24.6132 | 13.0471 | 25.5953 | 28.3527 | 28.8992 | 20.2526 | 34.2507 | 36.8067 | 18.469 | 17.7717 | 22.5256 | 37.8619 | 38.8969 | 14.8137 | 47.1033 | 24.3875 | 15.5966 | 25.141 | 16.337 | 23.0011 | 25.203 | 19.0803 | 27.0333 | 17.0052 | 22.3907 | 23.311 | 23.4766 | 17.6827 | 42.8885 | 27.2463 | 14.7778 | 22.9736 | 38.8977 | 22.8853 | 28.0746 | 21.4844 | 17.0475 | 23.5353 | 22.4384 | 18.7549 | 30.422 | 22.7408 | 27.9956 | 24.1658 | 33.0376 | 37.4653 | 29.8525 | 46.5235 | 17.7425 | 23.2449 | 20.7017 | 18.2279 | 17.8448 | 25.9263 | 37.9001 | 21.1162 | 23.4316 | 13.281 | 31.6765 | 25.7591 | 19.4471 | 13.5561 | 22.8989 | 12.3865 | 29.2632 | 25.4053 | 27.076 | 13.6812 | 27.8393 | 34.3398 | 26.4879 | 38.2727 | 23.6428 | 28.5852 | 14.3319 | 23.6075 | 23.9468 | 19.9884 | 18.2327 | 32.0942 | 22.0192 | 22.2792 | 25.4929 | 25.9522 | 24.3962 | 23.0168 | 30.55 | 22.2459 | 13.8464 | 21.8165 | 10.2826 | 37.471 | 39.1929 | 16.532 | 54.3762 | 18.4218 | 18.6482 | 25.1936 | 48.642 | 40.9225 | 18.8788 | 23.6684 | 35.5168 | 20.1005 | 29.4835 | 26.8997 | 26.9992 | 35.6841 | 14.2634 | 37.7723 | 27.1606 | 23.6953 | 34.6035 | 19.45 | 16.5779 | 27.8196 | 9.8231 | 15.8517 | 34.5264 | 17.0313 | 28.9009 | 11.7801 | 23.4134 | 19.7281 | 27.6441 | 24.9855 | 26.8403 | 37.578 | 15.395 | 16.5417 | 34.1437 | 39.0792 | 36.5665 | 23.6906 | 19.494 | 16.7473 | 12.5471 | 10.6148 | 31.7488 | 23.7147 | 14.6271 | 24.1509 | 18.9881 | 25.6108 | 11.423 | 30.1115 | 33.3604 | 24.0571 | 19.7499 | 12.2996 | 17.7431 | 17.7156 | 15.4987 | 23.1568 | 25.695 | 19.1163 | 15.1132 | 20.2774 | 36.1995 | 25.5809 | 28.0996 | 22.3131 | 45.3043 | 16.8855 | 39.3608 | 12.9021 | 18.7948 | 27.8118 | 28.5863 | 26.1761 | 35.6114 | 13.7174 | 24.4188 | 20.6295 | 16.0134 | 21.4237 | 15.8956 | 32.2206 | 25.1349 | 28.5293 | 19.5276 | 19.4827 | 32.6308 | 17.1303 | 25.9202 | 30.0679 | 18.8946 | 40.3807 | 9.7474 | 34.2815 | 27.8153 | 13.0658 | 24.5168 | 27.4316 | 22.7945 | 17.5418 | 29.7129 | 20.3897 | 21.8851 | 22.3386 | 10.8741 | 19.4432 | 25.4652 | 19.1821 | 16.1181 | 30.9809 | 13.4457 | 16.6192 | 19.4389 | 21.2081 | 25.3925 | 25.4573 | 30.0631 | 16.3605 | 32.4432 | 26.4232 | 19.6848 | 20.8104 | 21.4816 | 26.7019 | 23.0741 | 26.6052 | 24.7577 | 42.6714 | 26.1009 | 23.7925 | 14.5351 | 11.731 | 21.3977 | 12.3652 | 23.7695 | 28.7892 | 17.4304 | 34.8739 | 30.773 | 19.3465 | 18.5609 | 19.3401 | 15.1859 | 22.7758 | 27.2569 | 24.2969 | 24.0415 | 15.5291 | 40.9488 | 20.9263 | 13.7507 | 15.5958 | 20.1141 | 26.0016 | 17.0901 | 22.7359 | 33.906 | 16.9857 | 9.0436 | 24.4126 | 21.9074 | 39.6256 | 16.1702 | 18.9688 | 21.8192 | 30.1244 | 27.5895 | 18.7367 | 30.4848 | 32.3934 | 27.664 | 17.7571 | 24.7006 | 24.0331 | 12.1989 | 27.3558 | 21.0505 | 20.6283 | 23.5115 | 18.963 | 33.6942 | 17.1326 | 36.7236 | 15.8629 | 16.8518 | 31.6248 | 21.7114 | 15.2096 | 29.0073 | 41.2188 | 23.0197 | 34.7097 | 28.4278 | 23.5471 | 24.4869 | 22.3784 | 35.1697 | 19.2325 | 8.1949 | 17.9252 | 18.8457 | 15.7791 | 19.8273 | 15.5678 | 20.6781 | 22.7795 | 11.1654 | 26.0655 | 25.1354 | 18.4192 | 28.7833 | 25.7192 | 20.264 | 14.601 | 15.916 | 16.345 | 36.8603 | 25.7288 | 31.2093 | 26.07 | 20.9225 | 34.1337 | 23.6867 | 12.3775 | 27.653 | 14.1723 | 16.9127 | 29.9709 | 22.8849 | 39.6189 | 33.5561 | 22.2003 | 12.4005 | 24.9272 | 25.2712 | 26.6547 | 27.4619 | 17.2952 | 23.2267 | 28.7106 | 13.6468 | 21.287 | 11.2309 | 16.4978 | 21.8658 | 33.6249 | 31.3569 | 14.0439 | 9.8396 | 8.7592 | 25.0221 | 13.1578 | 18.3545 | 27.7238 | 22.8829 | 28.1312 | 15.717 | 20.606 | 16.5929 | 15.6426 | 12.9207 | 24.3692 | 14.0954 | 20.6948 | 22.7449 | 29.7104 | 24.9379 | 23.6398 | 25.5593 | 27.3657 | 10.3103 | 31.6158 | 17.9327 | 18.0878 | 25.6455 | 20.0882 | 26.7237 | 41.47 | 31.716 | 32.7649 | 21.2619 | 26.3088 | 29.373 | 19.2703 | 19.0383 | 33.8222 | 16.6075 | 25.0985 | 24.5778 | 20.302 | 10.8876 | 32.8353 | 26.3218 | 14.884 | 30.0397 | 27.6602 | 27.6159 | 17.5764 | 15.9551 | 32.7893 | 44.8147 | 26.3734 | 36.8147 | 28.638 | 17.2665 | 32.7219 | 22.1401 | 24.8874 | 15.2628 | 29.6507 | 22.3226 | 28.5499 | 16.7063 | 22.9192 | 18.672 | 20.9923 | 20.784 | 19.4872 | 20.2573 | 15.112 | 11.6879 | 23.8839 | 36.8769 | 23.5612 | 16.8857 | 27.8811 | 15.0001 | 28.6497 | 17.3527 | 20.161 | 21.3364 | 16.3375 | 29.4844 | 15.0543 | 26.3271 | 22.7666 | 39.5955 | 21.3385 | 9.7622 | 20.8013 | 29.7747 | 27.1433 | 29.4828 | 30.2924 | 27.1503 | 25.4539 | 22.6144 | 23.068 | 25.3848 | 23.5162 | 22.1228 | 12.0258 | 39.0543 | 16.1534 | 17.3875 | 13.8285 | 17.1716 | 15.9815 | 39.9639 | 13.8954 | 24.928 | 24.199 | 32.3982 | 46.5446 | 26.1327 | 23.5067 | 21.0593 | 28.572 | 18.4552 | 26.4594 | 25.9322 | 11.0315 | 13.6259 | 28.9347 | 19.0568 | 32.1597 | 18.2439 | 17.5524 | 12.6354 | 16.9526 | 13.5378 | 13.0566 | 17.2593 | 24.8954 | 16.7 | 18.3345 | 14.903 | 27.3281 | 19.6973 | 27.7921 | 35.3176 | 28.1943 | 16.4446 | 21.3628 | 26.7496 | 23.7075 | 15.4685 | 15.5517 | 24.9537 | 24.8894 | 31.2145 | 19.5213 | 31.9146 | 12.9961 | 30.1362 | 14.3509 | 20.3918 | 10.805 | 22.2778 | 30.3522 | 24.8883 | 13.4658 | 39.0818 | 26.8632 | 17.8413 | 7.9355 | 15.0351 | 16.2868 | 21.0614 | 26.1375 | 11.5629 | 26.3912 | 14.3698 | 19.425 | 21.076 | 18.1118 | 30.8855 | 17.1122 | 23.4849 | 21.0494 | 23.5481 | 17.3171 | 25.032 | 22.9861 | 16.3043 | 8.9161 | 18.3723 | 21.0743 | 11.9013 | 36.0323 | 16.7033 | 21.1885 | 21.8738 | 18.4882 | 13.2325 | 21.0372 | 23.934 | 12.7127 | 22.6501 | 27.0603 | 26.3564 | 17.0095 | 19.5934 | 20.0053 | 34.2129 | 41.7259 | 26.3444 | 24.0551 | 43.0485 | 21.8088 | 33.2513 | 22.9251 | 17.421 | 20.1389 | 27.2025 | 23.7197 | 21.1433 | 31.9899 | 21.2397 | 34.0563 | 48.1371 | 25.0776 | 24.118 | 16.6748 | 23.9687 | 21.0377 | 18.7205 | 30.713 | 14.7518 | 25.6045 | 15.1718 | 22.0199 | 26.978 | 43.8704 | 28.5644 | 34.037 | 28.3459 | 31.1343 | 11.8917 | 15.9631 | 17.4471 | 26.0893 | 20.5593 | 30.5407 | 27.6011 | 35.3259 | 20.6252 | 25.0712 | 46.3287 | 17.798 | 28.0103 | 36.9699 | 23.3437 | 41.7417 | 16.1335 | 31.3078 | 17.9294 | 21.8746 | 24.8797 | 14.0421 | 33.7909 | 19.7936 | 17.9454 | 17.862 | 14.8884 | 20.3927 | 23.8366 | 20.8237 | 18.9373 | 20.6452 | 15.1095 | 21.5709 | 22.5769 | 16.8899 | 31.0764 | 25.4427 | 38.1125 | 31.7508 | 29.1625 | 22.5892 | 41.6683 | 16.1607 | 14.1249 | 19.1922 | 35.9086 | 25.0956 | 20.0788 | 13.1834 | 22.3921 | 30.634 | 14.7557 | 16.7921 | 31.6887 | 19.6712 | 25.0362 | 21.2468 | 14.2752 | 21.3572 | 30.6303 | 29.3841 | 23.0106 | 21.6545 | 25.4236 | 22.4608 | 24.6618 | 24.4337 | 21.0672 | 31.9885 | 33.0128 | 26.538 | 31.7657 | 12.2236 | 28.8025 | 34.58 | 25.9998 | 33.3795 | 13.1062 | 34.3528 | 27.9268 | 32.2508 | 16.215 | 21.5442 | 19.948 | 31.1902 | 20.1498 | 24.9906 | 15.955 | 16.5871 | 27.0024 | 30.5936 | 21.0784 | 44.1496 | 21.2397 | 41.5347 | 17.3276 | 25.1251 | 17.9417 | 29.4864 | 21.755 | 26.5663 | 13.22 | 40.0068 | 18.4533 | 31.0341 | 10.0333 | 16.8955 | 22.4298 | 23.6075 | 28.0998 | 22.5888 | 44.2125 | 23.8961 | 18.5611 | 13.3027 | 14.2596 | 20.7957 | 19.4341 | 16.3836 | 9.3712 | 19.7286 | 22.3857 | 21.8166 | 33.0465 | 30.5193 | 8.9278 | 15.0223 | 22.4016 | 41.4272 | 22.9511 | 23.258 | 29.7338 | 30.6994 | 23.6421 | 32.3937 | 53.3183 | 22.7018 | 22.1134 | 30.4188 | 13.9512 | 9.5724 | 22.9759 | 24.91 | 22.5764 | 25.6558 | 30.7845 | 22.3668 | 28.455 | 15.1323 | 29.985 | 19.3027 | 19.4346 | 22.2776 | 15.1135 | 22.8487 | 46.0396 | 16.2903 | 23.2556 | 24.9165 | 27.8266 | 52.8869 | 35.4482 | 19.5593 | 26.4081 | 13.155 | 13.1684 | 27.2481 | 23.1721 | 16.6545 | 23.965 | 22.7598 | 23.0075 | 23.6944 | 9.3378 | 30.93 | 27.3488 | 29.3229 | 24.3322 | 36.3685 | 20.5376 | 19.68 | 21.2877 | 21.0594 | 13.0815 | 27.011 | 18.159 | 31.6743 | 26.3474 | 34.086 | 31.3035 | 19.2362 | 12.5986 | 30.9535 | 24.0973 | 15.7425 | 21.0913 | 30.605 | 22.408 | 27.2767 | 21.0097 | 15.6699 | 10.4164 | 22.7771 | 22.8361 | 41.8254 | 11.4392 | 21.4217 | 27.5132 | 44.813 | 29.4667 | 14.0018 | 14.4329 | 10.5356 | 29.1355 | 22.6565 | 29.6455 | 23.2967 | 11.4197 | 12.3574 | 16.5289 | 16.7619 | 18.0403 | 21.9326 | 33.7543 | 19.0138 | 26.0923 | 17.0334 | 22.609 | 50.8486 | 12.0534 | 17.8744 | 19.704 | 14.1801 | 31.1118 | 24.0344 | 20.0124 | 59.5348 | 13.6043 | 15.7157 | 24.337 | 24.9893 | 16.4662 | 23.7884 | 18.1894 | 27.6962 | 39.1811 | 18.6763 | 31.6886 | 16.6143 | 17.7173 | 15.4995 | 32.2255 | 27.2913 | 38.6991 | 15.46 | 18.848 | 32.2074 | 25.5474 | 19.9483 | 19.1677 | 32.2972 | 31.7781 | 15.209 | 18.4737 | 29.0401 | 20.4902 | 15.4337 | 19.9451 | 22.0183 | 31.9959 | 25.829 | 15.2525 | 27.906 | 20.8595 | 32.6758 | 14.911 | 18.2741 | 22.5107 | 21.9895 | 16.7007 | 22.1559 | 30.9057 | 31.6291 | 14.89 | 21.81 | 38.7418 | 16.4014 | 30.3921 | 26.9349 | 18.618 | 19.0217 | 16.316 | 30.3235 | 33.4992 | 23.5774 | 46.4773 | 14.0426 | 25.7108 | 45.9242 | 24.6917 | 19.6447 | 24.5395 | 18.9081 | 57.4088 | 19.5865 | 26.6977 | 17.9993 | 39.5653 | 20.1187 | 24.5431 | 18.4142 | 38.5457 | 12.6186 | 43.2394 | 31.4997 | 27.8395 | 20.0252 | 28.0476 | 23.1848 | 21.1249 | 17.1507 | 24.6988 | 21.5793 | 20.9329 | 19.6951 | 29.1088 | 40.236 | 19.544 | 30.2768 | 20.0332 | 9.3175 | 38.2256 | 16.6056 | 26.9298 | 26.6236 | 21.7653 | 19.0214 | 15.9974 | 32.7611 | 16.2119 | 31.5011 | 21.6232 | 19.0496 | 27.9798 | 20.3444 | 16.1703 | 27.4845 | 15.0562 | 15.6175 | 15.9694 | 25.7466 | 21.4053 | 26.9382 | 25.2857 | 24.8469 | 17.9945 | 17.0229 | 45.2311 | 28.0069 | 18.1353 | 37.2772 | 16.8384 | 26.5208 | 20.6679 | 17.5278 | 16.4231 | 19.3222 | 39.5055 | 22.6753 | 30.8058 | 11.2628 | 21.3119 | 15.9615 | 36.8159 | 14.8603 | 28.2198 | 8.2544 | 22.2742 | 21.318 | 14.9774 | 29.2061 | 28.5749 | 35.7692 | 15.5278 | 15.3322 | 21.7219 | 14.2236 | 21.0551 | 16.0863 | 17.6376 | 18.8591 | 14.7393 | 17.5466 | 13.2029 | 27.1046 | 24.6077 | 31.0024 | 13.5829 | 26.4893 | 6.9141 | 32.2585 | 20.1092 | 13.9544 | 23.5673 | 18.5634 | 11.6495 | 19.8343 | 24.562 | 22.5338 | 16.0784 | 21.0973 | 32.5192 | 26.6203 | 15.824 | 30.0587 | 19.0595 | 18.7287 | 30.4231 | 19.5053 | 18.2892 | 37.4707 | 22.3057 | 35.9813 | 28.9519 | 20.8576 | 13.6071 | 28.1728 | 32.1534 | 24.1294 | 31.9138 | 23.1285 | 19.2823 | 22.829 | 19.7441 | 16.5015 | 20.8785 | 33.9199 | 21.3846 | 29.5899 | 18.175 | 16.5308 | 35.768 | 20.5021 | 17.0925 | 12.8874 | 28.3537 | 21.6491 | 28.1968 | 34.3917 | 29.0576 | 21.6164 | 22.9998 | 18.435 | 12.7009 | 25.0051 | 22.7228 | 29.0572 | 31.9302 | 21.3848 | 34.9856 | 16.1591 | 16.4372 | 17.5531 | 37.9995 | 8.9013 | 13.0602 | 20.74 | 25.8426 | 29.2282 | 25.8267 | 31.8022 | 25.9953 | 38.1511 | 29.8109 | 18.6478 | 34.5855 | 9.9726 | 44.5246 | 15.2753 | 21.7393 | 24.4509 | 19.0469 | 26.364 | 22.837 | 32.518 | 20.3759 | 39.4345 | 23.0603 | 33.0552 | 13.7662 | 28.6494 | 20.5977 | 31.0227 | 20.2804 | 10.2026 | 21.1929 | 29.046 | 11.0196 | 17.5322 | 35.0623 | 31.4019 | 26.0137 | 36.1642 | 11.35 | 7.696 | 23.325 | 31.3596 | 18.306 | 30.4296 | 36.4328 | 27.6993 | 18.8846 | 22.426 | 20.8484 | 17.6294 | 16.0324 | 30.1504 | 19.6546 | 19.6233 | 34.8625 | 31.7204 | 16.0848 | 29.9993 | 20.0996 | 23.9856 | 27.4551 | 14.0754 | 31.843 | 13.0924 | 24.7582 | 16.5037 | 38.8343 | 23.605 | 20.505 | 20.6016 | 23.9008 | 19.2603 | 21.5919 | 16.617 | 18.7341 | 17.2794 | 24.913 | 14.4295 | 26.0076 | 20.3814 | 18.5516 | 24.4751 | 39.4253 | 15.7093 | 29.21 | 31.9553 | 31.1222 | 14.4688 | 13.0893 | 35.2783 | 22.3567 | 17.1508 | 28.8015 | 26.3095 | 44.2219 | 26.3168 | 22.4779 | 23.0348 | 18.5818 | 13.1207 | 26.5394 | 26.275 | 11.4675 | 21.2 | 32.2142 | 22.5835 | 25.8134 | 24.1889 | 33.4623 | 19.2426 | 26.1178 | 19.0599 | 20.7299 | 24.0777 | 13.0972 | 37.2988 | 31.7411 | 15.1798 | 36.2374 | 17.4881 | 32.8666 | 13.1107 | 21.1678 | 24.7846 | 31.7594 | 11.677 | 26.6689 | 29.5247 | 17.6461 | 27.9035 | 29.535 | 23.6961 | 25.8692 | 17.511 | 23.8874 | 12.7235 | 12.5348 | 28.6738 | 25.3826 | 25.8454 | 26.037 | 20.2227 | 27.5586 | 16.502 | 22.8414 | 29.9518 | 29.5444 | 11.8439 | 23.5902 | 20.2323 | 14.8888 | 12.4135 | 39.4445 | 25.7077 | 40.2058 | 29.4919 | 22.3762 | 23.5603 | 15.9153 | 12.9561 | 24.9755 | 38.6985 | 12.9369 | 24.0235 | 15.2548 | 13.1337 | 20.8203 | 27.5289 | 22.3817 | 36.8619 | 32.0131 | 19.9781 | 21.9349 | 30.8304 | 17.5292 | 23.6023 | 16.4477 | 14.9966 | 19.3535 | 28.4798 | 34.2204 | 12.5078 | 46.624 | 35.4783 | 12.1762 | 22.4047 | 30.8456 | 23.8868 | 21.2365 | 28.2027 | 24.9533 | 14.9594 | 23.3213 | 30.9209 | 23.7441 | 13.5053 | 27.8859 | 14.6357 | 47.7163 | 17.8593 | 17.0011 | 23.6718 | 22.5485 | 25.724 | 19.2898 | 18.8746 | 23.2705 | 18.7413 | 18.7657 | 24.1363 | 25.1212 | 25.0318 | 35.1169 | 16.2742 | 19.1495 | 22.6474 | 15.5498 | 24.6639 | 43.8355 | 21.2352 | 8.9276 | 29.6105 | 18.342 | 51.2806 | 19.0555 | 23.5791 | 26.8904 | 30.9388 | 17.3961 | 15.7994 | 27.3701 | 10.2601 | 19.7046 | 29.6772 | 21.4253 | 13.0734 | 30.0908 | 9.6423 | 30.6848 | 54.8626 | 50.2791 | 29.8928 | 36.9406 | 20.792 | 23.3976 | 10.612 | 17.5776 | 35.547 | 27.8793 | 30.7487 | 15.0742 | 14.7624 | 19.3684 | 21.8634 | 24.0657 | 17.9764 | 14.073 | 25.4743 | 48.0582 | 36.3086 | 37.784 | 16.5088 | 31.85 | 26.8331 | 20.4725 | 29.323 | 25.7603 | 20.458 | 19.4934 | 26.1889 | 24.8285 | 29.3415 | 26.9431 | 34.3791 | 16.7896 | 13.5046 | 30.3021 | 24.3651 | 17.8483 | 45.3236 | 22.7474 | 21.5088 | 36.4225 | 19.9981 | 17.1312 | 28.9501 | 37.4668 | 12.7076 | 14.2526 | 19.8013 | 20.562 | 24.7516 | 34.1906 | 18.3103 | 32.9443 | 27.7407 | 19.6876 | 17.6482 | 15.5635 | 30.8798 | 18.0295 | 12.9468 | 15.5999 | 40.614 | 12.2518 | 21.143 | 35.6829 | 22.8346 | 39.997 | 23.4718 | 14.1445 | 22.8441 | 14.172 | 18.2418 | 25.7553 | 58.4109 | 22.1232 | 21.6384 | 22.0907 | 31.6307 | 24.2995 | 32.3199 | 22.7086 | 13.8474 | 26.604 | 28.9888 | 17.8037 | 31.8028 | 33.2353 | 20.7561 | 50.349 | 15.1349 | 14.6378 | 17.1177 | 22.7604 | 32.8869 | 24.5022 | 21.9541 | 15.0552 | 34.3269 | 27.0809 | 24.3661 | 6.5626 | 19.3097 | 9.9357 | 30.0312 | 17.2655 | 27.4855 | 23.4234 | 30.7734 | 30.6983 | 32.6537 | 32.8455 | 23.2797 | 15.201 | 51.4326 | 16.4929 | 11.9796 | 13.949 | 19.8638 | 24.5259 | 39.4181 | 25.8293 | 37.3197 | 17.9444 | 21.6307 | 19.4203 | 16.5205 | 27.7786 | 19.2655 | 32.4756 | 30.7295 | 25.138 | 28.5962 | 14.6572 | 16.1389 | 15.5492 | 18.0889 | 36.7041 | 19.3765 | 16.6748 | 29.6674 | 24.6885 | 17.0491 | 25.8861 | 18.6984 | 20.8501 | 25.7969 | 20.1754 | 39.0051 | 28.5028 | 11.9411 | 23.0087 | 29.3775 | 13.282 | 19.2189 | 32.8435 | 21.2739 | 17.7577 | 21.5024 | 22.6464 | 26.9906 | 14.402 | 28.0851 | 30.6802 | 24.9905 | 29.1584 | 23.2616 | 35.8212 | 20.7045 | 18.2956 | 25.2888 | 11.5693 | 23.4269 | 15.225 | 18.0342 | 13.8885 | 21.5481 | 28.5816 | 20.947 | 9.3895 | 35.7895 | 27.8212 | 14.7921 | 26.2811 | 17.1465 | 20.4156 | 17.9262 | 17.6926 | 24.0451 | 35.0542 | 16.3984 | 19.3826 | 15.1093 | 23.9771 | 30.7543 | 17.2893 | 29.3948 | 19.2322 | 19.7035 | 29.7465 | 13.3466 | 47.9104 | 35.1151 | 25.4699 | 20.4816 | 17.8376 | 25.3689 | 19.7651 | 29.2614 | 13.6952 | 25.0499 | 32.4679 | 18.9883 | 39.829 | 20.7257 | 11.9633 | 29.1353 | 19.5201 | 18.7591 | 28.7643 | 34.0303 | 21.3733 | 16.3674 | 20.6592 | 20.2024 | 19.3116 | 20.3168 | 11.2828 | 36.9033 | 15.7834 | 33.3095 | 21.9343 | 17.1077 | 16.648 | 35.7898 | 6.9151 | 23.4733 | 26.0963 | 26.1381 | 27.9385 | 39.3902 | 20.4075 | 19.9778 | 26.9859 | 30.2255 | 15.7887 | 19.844 | 19.0218 | 14.6606 | 30.2325 | 20.6006 | 13.9178 | 30.2439 | 18.3891 | 21.6046 | 18.4034 | 27.9323 | 11.8375 | 10.0772 | 14.082 | 19.7916 | 10.0309 | 14.5329 | 22.5942 | 14.7021 | 38.6848 | 17.7176 | 26.7139 | 30.0903 | 25.2332 | 48.033 | 14.1822 | 36.4728 | 18.2163 | 12.7939 | 19.1383 | 22.4402 | 27.0694 | 25.8155 | 24.3088 | 38.0669 | 9.3853 | 30.3058 | 18.0874 | 19.9526 | 25.6671 | 21.6865 | 18.4807 | 12.5313 | 29.0622 | 37.5566 | 20.9222 | 24.9797 | 20.4172 | 12.5843 | 24.0123 | 11.3436 | 19.9703 | 23.3758 | 18.5181 | 16.1653 | 28.7761 | 23.0289 | 12.6278 | 41.5411 | 8.5886 | 27.066 | 16.0739 | 40.5043 | 21.805 | 27.4495 | 32.268 | 17.8809 | 33.5172 | 15.8208 | 15.9364 | 23.3265 | 23.4434 | 21.1784 | 20.2499 | 22.6092 | 14.0718 | 14.9131 | 17.6154 | 18.5632 | 19.9493 | 10.7491 | 20.7268 | 19.5979 | 17.4294 | 13.0613 | 21.6265 | 11.7016 | 21.876 | 22.8372 | 29.6663 | 37.9861 | 11.6805 | 14.6227 | 16.6487 | 21.5048 | 45.0543 | 17.7873 | 25.1795 | 15.9006 | 25.9014 | 18.1147 | 26.3465 | 29.8869 | 26.2288 | 23.7869 | 23.1055 | 9.854 | 20.1424 | 11.8458 | 27.275 | 31.3909 | 19.9403 | 16.5793 | 12.6076 | 23.8715 | 50.4608 | 10.5433 | 33.6774 | 23.4519 | 26.7062 | 9.2886 | 31.6803 | 20.7234 | 20.2816 | 14.6417 | 21.1726 | 29.1737 | 18.1612 | 40.4418 | 18.721 | 21.1337 | 15.1953 | 28.4201 | 36.2458 | 40.4453 | 22.8238 | 6.8544 | 15.9401 | 23.4837 | 27.8869 | 20.7671 | 19.5478 | 16.9004 | 19.0982 | 21.0801 | 27.3746 | 39.9096 | 18.1312 | 11.9616 | 16.749 | 18.9009 | 23.4287 | 13.019 | 35.9652 | 29.8393 | 19.4771 | 21.7489 | 29.4549 | 21.9128 | 22.909 | 33.9756 | 25.5449 | 33.7763 | 25.2195 | 13.1464 | 16.9433 | 42.4981 | 29.5374 | 25.8993 | 16.4727 | 17.5859 | 30.275 | 15.0117 | 16.2978 | 20.1339 | 19.2179 | 24.4961 | 7.3633 | 21.9925 | 18.7346 | 36.5737 | 20.2419 | 9.1064 | 13.4148 | 22.4128 | 17.9743 | 25.5423 | 37.5259 | 14.1134 | 32.8339 | 14.3734 | 24.5428 | 27.2494 | 28.7625 | 32.0712 | 27.1887 | 10.8313 | 16.8605 | 27.2891 | 26.3417 | 26.573 | 15.5157 | 18.8295 | 33.773 | 25.2927 | 36.6762 | 15.815 | 20.6754 | 15.4502 | 37.3076 | 43.3372 | 22.0653 | 18.5267 | 25.0867 | 10.9476 | 40.9622 | 28.5967 | 23.6199 | 19.8479 | 25.294 | 45.6067 | 11.9662 | 29.8167 | 17.7146 | 29.2449 | 16.4316 | 20.0969 | 14.3431 | 13.274 | 17.0512 | 17.0815 | 20.6176 | 34.6809 | 21.0387 | 22.1726 | 13.1605 | 31.197 | 20.0647 | 33.6875 | 31.4928 | 25.0003 | 32.6415 | 27.1369 | 14.8638 | 18.2971 | 26.4352 | 30.4749 | 25.1827 | 15.1068 | 13.2096 | 18.2146 | 18.8788 | 20.419 | 28.6632 | 18.6024 | 13.0406 | 19.9096 | 18.7657 | 13.9748 | 28.6457 | 32.5011 | 15.5726 | 9.7679 | 20.4127 | 23.6432 | 12.446 | 20.5121 | 22.5475 | 37.8925 | 17.8298 | 25.0375 | 15.4456 | 33.6 | 16.4845 | 53.8215 | 35.6648 | 31.7212 | 25.1321 | 17.9009 | 17.9616 | 25.872 | 12.8988 | 22.3731 | 11.7341 | 25.4815 | 30.9084 | 14.3956 | 21.0084 | 25.9014 | 24.7504 | 18.795 | 26.5622 | 7.1576 | 12.7698 | 26.0678 | 32.6635 | 34.771 | 34.8426 | 14.389 | 16.1363 | 30.5061 | 14.927 | 29.5864 | 28.789 | 57.0519 | 24.8741 | 19.1781 | 19.5256 | 19.608 | 11.9228 | 18.7372 | 25.8896 | 17.6484 | 24.4522 | 29.9289 | 26.8536 | 18.1308 | 35.0467 | 23.8362 | 18.7473 | 23.8953 | 18.3638 | 30.0743 | 20.9404 | 15.6557 | 14.4187 | 14.3324 | 22.0802 | 36.5839 | 21.435 | 21.0161 | 20.2328 | 34.4191 | 22.3502 | 28.3104 | 37.1165 | 13.2543 | 22.0114 | 21.6355 | 13.8276 | 45.1946 | 26.1761 | 21.2429 | 28.4689 | 21.8431 | 26.3775 | 27.8892 | 30.8288 | 20.078 | 35.3702 | 31.5514 | 12.0227 | 19.2014 | 21.0595 | 17.1776 | 29.041 | 25.4211 | 23.9869 | 41.5529 | 13.9157 | 34.2579 | 21.6999 | 35.096 | 16.7528 | 23.2086 | 40.3735 | 34.7878 | 25.8726 | 24.9985 | 21.2461 | 13.7352 | 26.6091 | 33.1544 | 51.2221 | 22.1113 | 24.7367 | 33.5284 | 27.0467 | 38.2044 | 17.5299 | 31.0442 | 29.8721 | 14.5748 | 30.8556 | 23.1038 | 20.3609 | 18.7073 | 35.5406 | 26.0649 | 31.4737 | 28.5207 | 23.286 | 35.3377 | 11.9543 | 30.6284 | 27.7221 | 29.0731 | 19.7677 | 16.4349 | 26.9719 | 22.9172 | 45.2877 | 29.214 | 15.0219 | 18.4476 | 28.497 | 42.102 | 21.7741 | 25.0075 | 16.2055 | 15.9821 | 16.3843 | 10.4898 | 18.8692 | 24.1095 | 20.0795 | 20.5111 | 29.6981 | 23.9219 | 18.4218 | 15.7985 | 13.5634 | 29.0746 | 55.2552 | 17.3594 | 15.1312 | 17.2908 | 13.9634 | 28.9825 | 21.151 | 22.8555 | 19.9899 | 17.6048 | 37.217 | 25.8265 | 29.9839 | 27.8791 | 45.0269 | 18.2491 | 19.0107 | 33.5234 | 12.2766 | 25.0006 | 18.9782 | 33.3423 | 20.5112 | 9.6394 | 24.2538 | 29.9951 | 13.5266 | 20.1837 | 20.9037 | 14.2783 | 24.5827 | 18.1498 | 18.7776 | 34.0224 | 22.1934 | 28.462 | 24.7461 | 20.9319 | 25.87 | 15.9987 | 14.6492 | 32.3777 | 19.1785 | 19.4442 | 29.0961 | 22.6493 | 21.1644 | 22.681 | 15.049 | 17.4127 | 13.9809 | 15.2689 | 25.9548 | 35.3432 | 19.8281 | 22.6475 | 31.6322 | 8.7863 | 26.3139 | 29.9915 | 54.1619 | 15.4769 | 28.7241 | 27.4284 | 39.0115 | 21.925 | 25.5406 | 14.0872 | 14.1534 | 34.1919 | 19.6068 | 13.5917 | 17.624 | 15.1705 | 8.3897 | 22.2392 | 14.5727 | 21.1733 | 37.2115 | 11.2359 | 30.6415 | 19.8756 | 14.8031 | 9.5974 | 19.0627 | 16.0809 | 14.1543 | 20.4968 | 24.1602 | 18.7059 | 19.8655 | 16.8867 | 23.4134 | 13.7432 | 21.3956 | 18.192 | 24.0818 | 15.848 | 37.5182 | 11.0798 | 18.5051 | 16.4907 | 44.808 | 20.3333 | 15.6585 | 19.9173 | 29.7209 | 16.1266 | 39.4555 | 23.718 | 22.1728 | 26.8748 | 17.1308 | 24.9354 | 30.3227 | 30.8571 | 26.084 | 9.5915 | 14.7657 | 21.6828 | 21.0997 | 26.2459 | 25.127 | 49.2921 | 29.1979 | 18.2057 | 33.924 | 21.8767 | 18.0285 | 25.6308 | 17.6592 | 32.5242 | 16.0405 | 35.1834 | 20.3758 | 34.9718 | 27.8782 | 9.6282 | 35.5988 | 18.7524 | 15.1425 | 25.5542 | 21.0826 | 9.3619 | 27.0347 | 27.5259 | 42.8611 | 22.0357 | 11.2635 | 19.1195 | 30.4517 | 39.6418 | 23.7411 | 25.3695 | 26.7169 | 36.8252 | 14.7688 | 23.4893 | 18.4875 | 26.0524 | 22.1262 | 29.0991 | 14.9343 | 31.1891 | 21.4221 | 20.004 | 21.9545 | 19.4516 | 27.5768 | 44.9713 | 27.1893 | 18.1717 | 21.3196 | 23.9857 | 22.493 | 27.612 | 23.4679 | 16.3704 | 19.9002 | 14.3253 | 18.6212 | 22.4467 | 21.4835 | 24.45 | 13.3314 | 15.8169 | 19.4403 | 21.3918 | 20.4128 | 28.5204 | 17.2549 | 38.8428 | 24.5627 | 28.045 | 23.7891 | 12.0732 | 18.2945 | 7.2786 | 9.8312 | 31.5671 | 27.4483 | 33.5666 | 23.4906 | 20.5667 | 31.3704 | 29.2855 | 22.9132 | 12.7905 | 31.4017 | 14.7408 | 21.939 | 20.2588 | 21.869 | 23.937 | 25.4325 | 15.8937 | 20 | 11.9211 | 28.0988 | 14.2574 | 19.3745 | 35.6407 | 34.2945 | 25.0063 | 22.2845 | 19.4592 | 46.8948 | 20.3921 | 14.9164 | 25.853 | 19.6446 | 31.3236 | 18.6813 | 20.7523 | 14.1502 | 17.5675 | 41.9564 | 25.7591 | 38.7571 | 16.4719 | 26.5281 | 16.8369 | 9.9222 | 20.3366 | 17.7537 | 22.0413 | 28.8228 | 23.9524 | 20.9331 | 17.6036 | 28.4655 | 28.266 | 19.1296 | 19.7611 | 44.5615 | 22.7307 | 24.1946 | 21.2878 | 26.0557 | 18.6994 | 24.8088 | 13.6326 | 17.9069 | 13.744 | 42.7068 | 26.136 | 16.7645 | 13.9232 | 5.6874 | 17.1149 | 25.5926 | 46.626 | 57.7982 | 47.0736 | 19.3364 | 27.3062 | 27.6667 | 20.9057 | 23.1713 | 15.8571 | 26.4288 | 23.5719 | 15.3348 | 19.0925 | 26.0895 | 24.1713 | 34.015 | 23.7675 | 18.1204 | 16.6884 | 35.9193 | 25.3614 | 17.7292 | 22.787 | 16.5369 | 18.2686 | 24.4261 | 30.8292 | 18.2617 | 30.7241 | 16.6671 | 50.9355 | 26.0048 | 22.1283 | 23.8914 | 26.0552 | 20.589 | 25.0193 | 17.5008 | 20.9156 | 24.5202 | 19.9299 | 28.7501 | 28.3163 | 30.136 | 22.6895 | 17.4504 | 25.3309 | 16.31 | 22.5731 | 22.8767 | 24.3205 | 25.3976 | 19.8977 | 30.1222 | 13.14 | 24.7177 | 12.8738 | 22.6826 | 21.5581 | 24.6211 | 20.7312 | 17.559 | 11.5577 | 19.0452 | 19.1174 | 29.3398 | 24.8717 | 20.7713 | 27.5499 | 26.1538 | 9.5679 | 15.7338 | 21.5494 | 15.3544 | 26.1889 | 14.841 | 34.692 | 24.8055 | 22.8606 | 37.9362 | 39.7699 | 34.0091 | 32.7126 | 14.8258 | 19.4973 | 21.9993 | 28.2899 | 21.4677 | 11.9566 | 32.1552 | 35.7835 | 26.9338 | 18.1065 | 24.2982 | 26.0517 | 29.8867 | 29.136 | 21.185 | 21.4936 | 21.2095 | 37.9301 | 14.5621 | 34.5868 | 23.0517 | 15.4566 | 12.0841 | 49.259 | 25.1113 | 31.392 | 26.5406 | 18.8643 | 17.0067 | 34.5684 | 15.9766 | 22.2033 | 21.1272 | 18.6073 | 28.3954 | 16.6276 | 15.557 | 21.4273 | 26.0947 | 32.6852 | 30.8968 | 17.1709 | 16.2501 | 24.689 | 23.3879 | 25.8528 | 30.691 | 18.2019 | 23.6567 | 13.3226 | 24.972 | 28.0164 | 10.0841 | 19.495 | 24.6573 | 22.8264 | 18.2456 | 28.2255 | 24.2004 | 31.4744 | 21.439 | 58.3108 | 43.7292 | 39.2935 | 24.0263 | 18.0053 | 40.9062 | 13.0587 | 24.0144 | 16.0755 | 28.9981 | 38.2595 | 18.4177 | 20.2819 | 24.433 | 19.0405 | 11.1252 | 29.2517 | 33.8934 | 25.5413 | 27.6731 | 12.8286 | 30.2725 | 22.5723 | 20.3554 | 26.1277 | 37.9656 | 30.7267 | 18.2089 | 27.8906 | 24.7558 | 19.4433 | 22.8545 | 20.1243 | 17.0615 | 21.5489 | 24.993 | 28.0393 | 25.0521 | 39.0471 | 19.5588 | 20.8379 | 34.3868 | 23.815 | 28.0891 | 17.1736 | 41.0733 | 11.547 | 21.6606 | 17.0138 | 30.2162 | 30.8359 | 30.9922 | 12.0573 | 16.7623 | 17.054 | 19.689 | 27.4731 | 14.2659 | 46.9971 | 24.6051 | 30.7729 | 35.8154 | 13.1323 | 17.4279 | 25.42 | 20.7056 | 13.7937 | 17.2127 | 39.3347 | 29.2336 | 22.0472 | 11.167 | 29.6971 | 18.4658 | 13.9265 | 18.4217 | 27.5951 | 21.9347 | 15.0974 | 18.1752 | 23.6403 | 35.9686 | 11.9192 | 15.9382 | 15.5493 | 28.4167 | 21.3791 | 16.4749 | 25.1206 | 21.3714 | 25.6604 | 13.5056 | 16.2134 | 27.0111 | 23.0021 | 19.3794 | 18.4979 | 18.4977 | 19.1341 | 26.8761 | 27.3524 | 31.9398 | 11.7264 | 23.004 | 25.2221 | 12.5801 | 18.7842 | 23.9494 | 19.9216 | 45.6465 | 23.0758 | 16.4045 | 26.0143 | 17.1107 | 42.4446 | 27.1345 | 29.0903 | 25.0505 | 35.0653 | 20.8111 | 28.4879 | 27.4277 | 22.6203 | 18.8559 | 12.2728 | 22.7433 | 25.5331 | 14.646 | 34.0627 | 21.8443 | 16.0603 | 26.211 | 27.6454 | 29.2006 | 16.5075 | 17.9147 | 26.5344 | 30.0977 | 13.6868 | 14.3781 | 18.3883 | 33.7741 | 26.6488 | 17.7601 | 20.8354 | 43.344 | 27.2261 | 10.8883 | 13.4009 | 28.5493 | 17.3485 | 29.5398 | 16.1145 | 22.6846 | 28.1893 | 18.8469 | 11.3308 | 16.7408 | 39.4397 | 20.5209 | 25.6567 | 44.4603 | 26.2849 | 22.9121 | 26.1463 | 34.117 | 23.4397 | 36.3939 | 11.8707 | 11.4859 | 36.1355 | 31.4724 | 28.6267 | 38.4324 | 20.0108 | 20.0129 | 25.582 | 47.6711 | 12.8907 | 16.0967 | 45.8399 | 22.7685 | 13.865 | 30.9331 | 23.7848 | 18.1977 | 19.4332 | 18.1907 | 18.3974 | 14.5684 | 40.2762 | 28.3277 | 9.8773 | 26.6928 | 12.9392 | 16.6398 | 24.0563 | 24.5791 | 18.4343 | 31.1295 | 20.7263 | 23.2721 | 43.4816 | 31.7789 | 13.9492 | 22.2174 | 13.5507 | 11.5794 | 57.9561 | 22.6365 | 32.6152 | 39.3303 | 24.3172 | 23.0241 | 23.9009 | 16.085 | 19.7968 | 19.4556 | 19.1077 | 29.5386 | 25.0127 | 17.0197 | 55.4027 | 22.9801 | 32.2951 | 23.6763 | 25.1856 | 14.6398 | 33.637 | 23.2188 | 29.5289 | 31.2396 | 37.7027 | 26.116 | 16.8341 | 24.144 | 18.3335 | 21.5069 | 32.1266 | 28.0261 | 30.16 | 40.479 | 29.903 | 15.092 | 18.876 | 13.1675 | 34.9922 | 15.2834 | 26.1265 | 16.5604 | 26.0502 | 12.4819 | 31.123 | 16.5247 | 19.4498 | 34.7421 | 23.9481 | 27.9297 | 14.735 | 23.1688 | 38.4519 | 28.5522 | 25.7816 | 18.8631 | 18.8661 | 22.3181 | 15.064 | 23.2175 | 16.4964 | 59.5806 | 24.5043 | 21.1087 | 30.2291 | 33.4339 | 20.2385 | 17.511 | 11.4844 | 28.1544 | 35.3199 | 27.3138 | 14.67 | 16.3461 | 14.7879 | 29.3426 | 39.6773 | 21.5813 | 20.5046 | 26.5418 | 22.4887 | 25.3155 | 17.7201 | 11.7835 | 16.4084 | 8.6609 | 21.1565 | 33.816 | 19.8326 | 23.8587 | 19.8259 | 18.5747 | 18.3909 | 35.2553 | 26.6368 | 18.0742 | 19.2432 | 32.876 | 15.9444 | 14.5273 | 16.5584 | 24.034 | 17.6666 | 26.7633 | 23.5504 | 20.814 | 19.249 | 25.3311 | 16.2165 | 13.8031 | 36.0405 | 17.837 | 20.8696 | 25.8208 | 20.0239 | 21.9774 | 36.2675 | 26.4844 | 18.5584 | 11.245 | 33.0418 | 19.2653 | 43.654 | 34.3191 | 20.487 | 23.371 | 29.2899 | 18.6055 | 18.7562 | 32.5616 | 36.0783 | 18.3185 | 22.5646 | 25.7034 | 16.1747 | 25.8409 | 13.2467 | 23.3038 | 28.5606 | 12.9486 | 19.3444 | 17.935 | 31.3713 | 21.9589 | 19.5412 | 25.1378 | 15.2083 | 24.3697 | 27.5638 | 22.8502 | 32.1469 | 26.0383 | 27.1039 | 25.4771 | 27.1445 | 15.6552 | 26.5077 | 21.288 | 15.9815 | 29.4018 | 26.3569 | 19.7081 | 21.6334 | 27.1526 | 19.0165 | 11.2912 | 22.4568 | 22.3277 | 5.8075 | 26.944 | 16.6596 | 18.5624 | 10.7045 | 24.5752 | 20.6109 | 15.3086 | 24.8135 | 21.0305 | 13.8735 | 20.1085 | 26.7781 | 21.8541 | 24.2502 | 31.9632 | 29.3055 | 39.5706 | 31.1842 | 44.6753 | 42.4754 | 15.8112 | 23.4778 | 18.8503 | 18.5392 | 26.3872 | 20.9869 | 36.1454 | 28.1521 | 29.5323 | 28.491 | 9.8253 | 26.1321 | 19.8382 | 25.7593 | 12.115 | 27.4722 | 16.8492 | 26.8652 | 39.099 | 18.9459 | 22.8945 | 20.1989 | 26.2217 | 16.657 | 22.8162 | 21.5272 | 16.7356 | 26.3482 | 22.5781 | 30.1842 | 34.0876 | 21.1877 | 30.0416 | 27.935 | 17.7688 | 17.3401 | 21.3746 | 28.4863 | 21.1324 | 14.522 | 30.869 | 24.0858 | 16.5963 | 47.4512 | 48.8783 | 16.7793 | 23.974 | 19.6419 | 21.1883 | 26.1243 | 19.5192 | 32.138 | 37.6706 | 24.4469 | 18.3539 | 27.2868 | 27.2197 | 34.0083 | 24.0603 | 17.4307 | 22.8677 | 30.9292 | 22.3817 | 22.3323 | 19.4419 | 17.267 | 34.3296 | 25.2348 | 21.2309 | 21.5511 | 24.672 | 23.3284 | 24.6166 | 22.2894 | 24.0886 | 23.2366 | 28.5887 | 23.6285 | 36.8066 | 21.0748 | 13.5107 | 20.075 | 26.1913 | 10.4365 | 9.8096 | 29.4021 | 33.2083 | 20.7071 | 35.8255 | 23.4795 | 19.1551 | 20.9426 | 18.9958 | 18.1074 | 31.6062 | 20.4086 | 17.1591 | 16.4149 | 24.7124 | 23.0162 | 33.4475 | 39.3557 | 25.384 | 40.2803 | 19.6615 | 39.216 | 47.2746 | 36.4121 | 27.7128 | 22.5131 | 10.8158 | 15.1258 | 12.6043 | 28.1389 | 42.7026 | 21.2527 | 23.8729 | 17.6274 | 13.3485 | 17.4979 | 15.2928 | 14.4634 | 25.6368 | 15.6334 | 32.3011 | 29.3583 | 29.6266 | 19.6652 | 14.5232 | 25.091 | 28.0081 | 21.6971 | 21.2845 | 19.5484 | 26.6991 | 28.529 | 9.5016 | 15.3654 | 30.8146 | 32.513 | 18.9558 | 14.2785 | 22.3257 | 23.8133 | 27.5017 | 21.5256 | 22.1148 | 34.4941 | 16.6987 | 12.394 | 17.7098 | 12.7956 | 25.7062 | 40.2519 | 15.994 | 28.8589 | 26.739 | 27.337 | 18.4951 | 40.5496 | 16.3738 | 21.5647 | 15.91 | 17.2015 | 24.9975 | 24.4189 | 28.9202 | 19.9037 | 20.4548 | 29.493 | 22.9045 | 28.3679 | 19.516 | 13.8117 | 15.6064 | 22.4551 | 14.7624 | 20.1562 | 17.7856 | 24.3045 | 13.8331 | 32.2628 | 22.6084 | 39.8044 | 22.2489 | 33.9935 | 32.2682 | 16.1405 | 18.3889 | 31.7997 | 18.8271 | 14.0731 | 27.8496 | 15.2424 | 17.3944 | 28.1649 | 22.8548 | 18.3747 | 35.5124 | 19.1434 | 28.8818 | 10.4465 | 38.198 | 26.3197 | 27.7153 | 16.8474 | 21.8813 | 30.0777 | 41.19 | 21.8157 | 39.1004 | 23.0853 | 22.6987 | 18.8714 | 35.1619 | 36.2383 | 23.2889 | 19.3372 | 22.1144 | 26.2381 | 23.4864 | 29.6123 | 11.0092 | 26.4116 | 18.7909 | 25.6901 | 23.7839 | 26.3555 | 13.8475 | 29.5939 | 21.7286 | 12.6227 | 32.6738 | 42.0802 | 34.6077 | 26.166 | 11.7013 | 13.8177 | 18.0948 | 33.8366 | 27.7034 | 16.2536 | 24.7104 | 26.3413 | 18.9415 | 11.3981 | 18.8891 | 18.8928 | 23.51 | 20.1677 | 17.4556 | 25.3472 | 14.8363 | 23.3421 | 29.3297 | 30.6355 | 16.8282 | 16.5821 | 29.6199 | 35.1466 | 42.1566 | 13.8627 | 24.253 | 15.0018 | 14.5655 | 36.9574 | 25.9207 | 19.4326 | 14.4798 | 20.2601 | 24.3174 | 29.2496 | 20.8633 | 18.4522 | 37.8 | 27.8078 | 34.3847 | 12.2388 | 19.0042 | 22.1361 | 12.3647 | 8.9098 | 29.6063 | 34.3523 | 18.621 | 42.1046 | 27.7147 | 31.9532 | 29.8154 | 34.8309 | 21.8728 | 39.6758 | 14.5078 | 12.0678 | 27.314 | 15.2003 | 26.5264 | 20.842 | 7.5801 | 22.9026 | 24.5719 | 28.1683 | 52.6738 | 24.9091 | 17.3197 | 25.8225 | 20.7778 | 22.8692 | 18.7466 | 35.4389 | 30.3333 | 38.3989 | 36.8851 | 22.0813 | 25.324 | 31.5984 | 18.6489 | 24.7971 | 16.6858 | 36.4957 | 19.0629 | 25.782 | 15.2146 | 31.2462 | 28.5046 | 14.7536 | 24.0868 | 14.8563 | 22.2225 | 16.5945 | 21.7691 | 12.6782 | 21.7892 | 26.5098 | 15.4827 | 21.2894 | 35.8556 | 23.3235 | 29.5449 | 24.7011 | 11.4226 | 30.3697 | 14.3256 | 23.2646 | 15.647 | 32.9689 | 40.7153 | 14.978 | 60.3093 | 23.3883 | 42.3176 | 19.3355 | 22.5537 | 17.9404 | 33.5459 | 33.2985 | 8.8687 | 15.2078 | 25.9744 | 16.6821 | 19.5315 | 14.2799 | 15.0781 | 22.4927 | 14.6498 | 27.723 | 27.0729 | 20.9233 | 15.1924 | 24.8254 | 15.9199 | 20.2931 | 19.4115 | 21.9099 | 23.9328 | 46.8538 | 26.822 | 27.7892 | 46.3661 | 23.5739 | 24.431 | 26.4482 | 28.4165 | 21.4361 | 36.1868 | 18.9361 | 17.9564 | 16.4266 | 12.026 | 31.6497 | 24.8382 | 14.2807 | 18.5397 | 31.1999 | 18.7464 | 28.2257 | 26.3886 | 15.2328 | 24.982 | 26.3509 | 19.6972 | 21.9256 | 18.4268 | 32.2635 | 18.6636 | 28.9673 | 20.7265 | 10.4775 | 27.5544 | 21.8649 | 35.3712 | 14.2346 | 21.7854 | 15.8879 | 35.1457 | 18.7678 | 30.2756 | 32.2433 | 23.9405 | 14.9586 | 18.128 | 20.3355 | 20.677 | 32.9914 | 12.6 | 12.9871 | 6.6388 | 19.8402 | 14.053 | 16.1751 | 22.7498 | 35.0557 | 22.3991 | 31.821 | 23.7691 | 24.4943 | 25.2173 | 25.6373 | 15.7974 | 17.4591 | 15.3122 | 23.5631 | 21.8107 | 24.0956 | 15.1092 | 32.544 | 24.4766 | 34.2988 | 24.0603 | 28.9434 | 35.9632 | 22.4667 | 28.5387 | 11.9651 | 13.5595 | 25.7374 | 19.309 | 20.1359 | 14.7657 | 25.4551 | 11.2409 | 35.7245 | 45.2435 | 37.5722 | 26.1176 | 30.2123 | 33.0864 | 17.9736 | 14.8778 | 29.8304 | 30.7309 | 19.3391 | 18.9691 | 35.574 | 12.5465 | 30.9866 | 12.7339 | 42.8522 | 14.7815 | 17.0249 | 17.4136 | 12.9993 | 18.8274 | 31.1757 | 20.2024 | 17.4203 | 19.2646 | 29.2412 | 57.1096 | 12.0587 | 25.3785 | 18.279 | 38.787 | 27.2803 | 27.3488 | 16.1561 | 21.2895 | 15.5625 | 19.4337 | 20.8612 | 20.6606 | 20.1881 | 26.9046 | 15.3679 | 29.576 | 32.8501 | 33.7724 | 20.0093 | 21.0827 | 20.0279 | 29.641 | 34.6578 | 18.7865 | 23.3529 | 24.1796 | 16.2922 | 29.0284 | 31.0201 | 45.7136 | 24.1186 | 25.5089 | 15.4985 | 34.8182 | 46.9474 | 13.1224 | 19.4879 | 30.2777 | 20.3075 | 26.6266 | 12.3412 | 26.7883 | 23.7592 | 19.0823 | 32.4409 | 9.0152 | 24.1626 | 27.2024 | 9.0478 | 20.7208 | 22.8805 | 15.2458 | 11.4221 | 31.4745 | 18.1769 | 18.1523 | 17.0442 | 11.8423 | 28.4249 | 26.8071 | 32.8027 | 22.252 | 15.9222 | 27.3963 | 37.1605 | 25.2206 | 39.2314 | 11.6311 | 25.9127 | 15.4862 | 25.4292 | 29.3601 | 19.1099 | 18.1227 | 26.6519 | 30.4371 | 34.6028 | 24.2732 | 22.4558 | 22.9604 | 22.6192 | 27.1742 | 12.0782 | 44.9174 | 17.4392 | 32.4635 | 34.8988 | 26.1888 | 27.9282 | 25.6221 | 31.607 | 25.5888 | 24.1655 | 14.8914 | 16.0686 | 15.0437 | 41.0374 | 17.7013 | 31.3017 | 31.3132 | 17.4973 | 38.329 | 30.3928 | 22.9518 | 25.9357 | 23.3955 | 24.2846 | 9.131 | 32.2224 | 30.4735 | 17.1678 | 27.5813 | 27.7261 | 15.4676 | 11.8474 | 10.3602 | 35.9298 | 26.9015 | 18.6241 | 29.8228 | 17.8837 | 39.399 | 27.0383 | 20.9183 | 18.2278 | 11.6102 | 20.5541 | 12.5331 | 26.8587 | 16.2908 | 24.2813 | 13.6435 | 35.1737 | 28.8435 | 29.0706 | 26.2296 | 18.5469 | 19.1986 | 21.7655 | 26.6407 | 27.0602 | 29.0599 | 16.1964 | 13.8617 | 23.0184 | 18.026 | 15.169 | 13.2622 | 25.684 | 18.6063 | 49.505 | 53.5972 | 19.0459 | 16.8449 | 18.2389 | 15.6263 | 28.2855 | 28.9138 | 20.6645 | 27.151 | 15.9793 | 17.794 | 15.929 | 17.2354 | 35.2816 | 19.0008 | 31.7998 | 28.6375 | 19.0205 | 21.8632 | 17.5551 | 26.4976 | 29.6387 | 18.1179 | 19.3821 | 35.9005 | 34.3551 | 16.681 | 13.2992 | 15.4427 | 16.8488 | 22.8345 | 18.7388 | 29.059 | 15.0857 | 33.024 | 9.6751 | 27.1655 | 24.7183 | 28.7459 | 28.6371 | 25.7898 | 25.6449 | 25.6998 | 25.6396 | 29.8265 | 24.3345 | 29.7749 | 26.5639 | 23.5232 | 18.182 | 23.1435 | 12.5042 | 21.6121 | 32.7002 | 24.7162 | 29.6429 | 29.1308 | 19.4875 | 29.5225 | 19.5617 | 22.4809 | 19.3791 | 16.7603 | 22.5522 | 21.7951 | 22.7319 | 30.4817 | 34.9188 | 15.0379 | 37.3077 | 29.4348 | 12.6159 | 11.28 | 25.9016 | 13.9496 | 20.3661 | 20.2452 | 31.1317 | 25.5849 | 28.2491 | 18.1462 | 11.8848 | 18.6082 | 27.3188 | 23.4596 | 20.4271 | 50.7884 | 26.5028 | 10.944 | 26.1102 | 21.7236 | 23.5861 | 18.2139 | 28.2299 | 42.7277 | 30.0487 | 24.8687 | 15.6114 | 16.4001 | 21.1371 | 18.9876 | 16.0494 | 29.4398 | 23.5026 | 18.0217 | 8.8066 | 30.274 | 20.7873 | 31.9205 | 23.7554 | 21.7107 | 21.5493 | 19.4604 | 22.6706 | 16.086 | 48.5607 | 24.6952 | 15.235 | 26.1085 | 32.1028 | 34.6967 | 22.5916 | 28.4228 | 38.1415 | 17.7466 | 24.8961 | 25.8166 | 25.4123 | 19.4733 | 18.0109 | 10.115 | 20.0757 | 6.6458 | 25.8639 | 34.5352 | 33.7746 | 26.6103 | 19.5468 | 18.1274 | 33.4405 | 24.5307 | 15.6245 | 26.7118 | 22.5702 | 20.4887 | 19.9087 | 41.9255 | 24.2454 | 13.7146 | 30.7466 | 28.8564 | 30.1163 | 27.6974 | 29.917 | 14.7175 | 22.5661 | 45.7412 | 21.5217 | 20.5645 | 21.881 | 26.6025 | 11.7854 | 28.2678 | 25.0467 | 27.7569 | 39.1037 | 29.7225 | 51.123 | 7.0943 | 28.6884 | 32.6089 | 20.6394 | 51.7513 | 20.5429 | 20.8034 | 23.2252 | 20.2241 | 16.1064 | 32.7627 | 14.205 | 21.218 | 21.9722 | 28.8684 | 14.6923 | 13.7956 | 13.9608 | 43.8082 | 29.7044 | 28.032 | 14.8723 | 22.8748 | 22.9186 | 21.0909 | 16.3986 | 15.0241 | 12.8501 | 25.2354 | 17.6558 | 18.7903 | 45.2478 | 21.396 | 41.9794 | 19.1727 | 34.6795 | 19.7437 | 18.6282 | 19.2862 | 18.5891 | 23.38 | 17.0936 | 11.7236 | 26.0619 | 19.5194 | 25.3693 | 13.6529 | 20.0427 | 16.5414 | 9.3882 | 20.5578 | 27.5372 | 20.7648 | 16.4524 | 13.7218 | 24.6415 | 20.1113 | 13.8153 | 19.5978 | 25.4366 | 24.1141 | 16.6564 | 6.4382 | 20.2131 | 25.2877 | 28.5612 | 21.3711 | 26.7768 | 22.3632 | 15.4968 | 14.4862 | 37.5275 | 19.3818 | 43.395 | 24.2446 | 31.2957 | 16.1499 | 28.117 | 18.4459 | 16.4892 | 19.4085 | 27.5251 | 26.7586 | 32.8715 | 12.3428 | 16.0449 | 22.2024 | 23.9785 | 33.8698 | 22.7176 | 12.5693 | 16.077 | 30.1557 | 19.9061 | 28.9123 | 30.8329 | 25.4347 | 34.4459 | 21.4462 | 27.0798 | 12.7978 | 20.879 | 22.9284 | 13.4009 | 17.3419 | 36.4206 | 40.3414 | 18.6825 | 29.959 | 26.0987 | 16.3735 | 29.8906 | 16.8714 | 10.7264 | 19.8192 | 26.513 | 33.23 | 25.5776 | 12.0061 | 21.7367 | 17.5903 | 22.5115 | 21.889 | 15.7709 | 24.969 | 22.9314 | 13.9566 | 18.7453 | 16.8859 | 38.76 | 33.3268 | 40.1279 | 23.3712 | 17.1258 | 31.6647 | 35.9092 | 14.8198 | 22.8524 | 26.3854 | 24.9686 | 32.2807 | 33.4747 | 29.5076 | 27.0033 | 19.8937 | 21.4988 | 32.9464 | 18.1448 | 19.5288 | 18.6378 | 7.7129 | 17.0727 | 16.7603 | 9.164 | 24.0795 | 18.8019 | 33.8439 | 23.3937 | 14.66 | 35.5591 | 19.7257 | 23.7522 | 18.2121 | 17.173 | 28.4472 | 28.3345 | 19.8564 | 18.1848 | 24.3502 | 20.9346 | 12.2212 | 38.2091 | 22.8856 | 15.9048 | 41.2601 | 28.0057 | 18.4746 | 23.837 | 40.2475 | 21.5299 | 21.5389 | 29.1426 | 14.4483 | 21.9637 | 22.7156 | 28.1737 | 23.4286 | 20.9516 | 18.3888 | 19.897 | 22.5901 | 41.0781 | 30.0526 | 17.4819 | 24.1489 | 22.7653 | 23.9346 | 43.6543 | 23.5068 | 26.9469 | 35.136 | 22.1709 | 23.1938 | 31.822 | 23.4818 | 36.2425 | 40.5081 | 35.0164 | 22.2772 | 51.6996 | 25.3831 | 33.3378 | 15.1089 | 28.2976 | 15.5603 | 15.6549 | 19.1618 | 20.3273 | 26.2933 | 20.8223 | 15.3798 | 31.0982 | 32.2196 | 16.6283 | 44.7253 | 18.9591 | 32.3558 | 19.7029 | 15.2068 | 21.0005 | 11.2465 | 23.8028 | 13.8481 | 16.8363 | 31.0853 | 17.4069 | 26.0594 | 15.9227 | 24.9401 | 26.7309 | 28.8891 | 30.7672 | 20.3685 | 16.1138 | 25.7605 | 16.6945 | 20.7429 | 22.3614 | 24.1857 | 35.7142 | 22.5902 | 18.4283 | 10.6552 | 8.5206 | 29.3913 | 18.6025 | 24.4225 | 12.7159 | 11.8925 | 21.8336 | 21.111 | 16.42 | 28.0534 | 31.2079 | 22.7538 | 22.1943 | 13.4357 | 27.0137 | 52.9356 | 30.1694 | 32.9946 | 25.6459 | 17.2134 | 21.3574 | 25.5822 | 26.7601 | 11.5177 | 39.6019 | 15.0679 | 31.4693 | 20.0536 | 21.7505 | 21.0493 | 17.6326 | 42.6873 | 23.6722 | 13.4974 | 11.434 | 21.0105 | 34.2428 | 22.3774 | 23.4564 | 14.2922 | 16.6202 | 24.3297 | 30.9534 | 20.6842 | 36.301 | 29.9445 | 23.7196 | 17.3709 | 23.3974 | 29.9417 | 18.4299 | 29.6549 | 22.1425 | 24.2199 | 28.2125 | 17.6506 | 10.847 | 23.8685 | 22.0703 | 20.2864 | 27.2318 | 25.819 | 15.7403 | 22.2669 | 44.9712 | 24.0646 | 10.48 | 16.3925 | 33.0341 | 29.5682 | 20.7226 | 16.1609 | 43.297 | 20.6507 | 28.7478 | 14.2801 | 32.7748 | 13.5798 | 34.8279 | 43.4102 | 25.2755 | 21.9991 | 13.8553 | 13.2205 | 14.8738 | 13.7022 | 23.4738 | 24.1906 | 20.0662 | 26.1828 | 45.8699 | 35.7381 | 20.9871 | 9.9176 | 16.1563 | 26.0209 | 15.0389 | 12.5228 | 41.8895 | 10.9817 | 23.0724 | 23.0072 | 27.4233 | 10.1887 | 19.01 | 22.4022 | 24.0756 | 22.2462 | 27.1525 | 18.6361 | 20.6298 | 19.2001 | 14.279 | 32.7034 | 34.7734 | 38.4391 | 20.2001 | 21.7117 | 26.9341 | 15.1738 | 25.3784 | 36.3812 | 19.3337 | 17.2831 | 14.9537 | 22.5939 | 20.0582 | 26.9796 | 17.3657 | 17.7839 | 24.8425 | 28.3244 | 27.0442 | 12.3291 | 29.1309 | 22.5383 | 18.1175 | 36.4912 | 38.4259 | 19.7861 | 13.6715 | 29.1458 | 25.9282 | 18.3617 | 18.6068 | 27.5619 | 9.6339 | 28.6712 | 32.9603 | 26.9313 | 22.0389 | 17.0974 | 28.9062 | 13.4207 | 18.6578 | 21.8267 | 21.9499 | 8.8201 | 22.97 | 25.7116 | 15.6755 | 32.7083 | 14.7621 | 26.9649 | 24.4014 | 37.5494 | 19.5713 | 24.2287 | 19.3868 | 29.2175 | 22.8886 | 25.682 | 12.8477 | 22.009 | 18.1262 | 21.6407 | 18.8304 | 14.8499 | 27.302 | 14.3608 | 20.3482 | 21.4671 | 42.6539 | 17.097 | 12.9596 | 23.5749 | 22.0695 | 21.3252 | 23.7638 | 12.756 | 24.4195 | 23.0387 | 23.803 | 15.7842 | 23.2752 | 25.2935 | 34.0774 | 37.9253 | 24.6742 | 25.026 | 40.8275 | 20.4257 | 22.4886 | 25.42 | 19.4102 | 22.4835 | 25.8701 | 18.5253 | 11.1888 | 32.9584 | 17.5624 | 14.5298 | 18.7332 | 50.2527 | 23.8472 | 19.6687 | 31.3368 | 15.3006 | 42.8873 | 15.6008 | 22.5652 | 21.7166 | 18.0567 | 16.9682 | 38.2311 | 28.7941 | 16.7898 | 22.1891 | 19.6405 | 26.0926 | 19.1018 | 18.1137 | 26.692 | 15.4733 | 17.2701 | 20.6892 | 16.1546 | 18.7759 | 20.9259 | 27.6962 | 23.8533 | 20.8664 | 16.8784 | 17.8469 | 19.7132 | 32.8006 | 14.9613 | 23.7991 | 40.688 | 17.8871 | 15.4953 | 12.9421 | 17.1525 | 34.0106 | 14.3047 | 39.9266 | 26.6535 | 12.2758 | 14.6258 | 18.8112 | 29.779 | 16.5161 | 14.2297 | 21.1338 | 37.8023 | 16.4997 | 37.8346 | 21.8422 | 14.7007 | 29.6052 | 24.6807 | 29.6808 | 23.0488 | 20.9526 | 18.9197 | 19.5192 | 18.7998 | 16.6746 | 31.3858 | 30.6514 | 22.5562 | 10.0929 | 20.6338 | 26.883 | 21.1066 | 28.6598 | 30.8676 | 18.9239 | 27.0845 | 17.112 | 14.5035 | 9.692 | 19.677 | 20.2602 | 37.086 | 9.793 | 17.018 | 22.1267 | 28.9879 | 17.6877 | 17.1705 | 7.9309 | 24.5413 | 27.4562 | 33.9974 | 24.1268 | 21.7397 | 27.6155 | 30.0447 | 14.7424 | 17.9941 | 24.3176 | 16.4704 | 25.924 | 18.6298 | 16.8945 | 21.5861 | 30.1345 | 20.4533 | 15.346 | 24.689 | 21.0388 | 19.2615 | 25.6044 | 21.9288 | 30.475 | 25.2151 | 16.0516 | 29.8707 | 26.3514 | 21.5943 | 28.6155 | 19.3818 | 22.5221 | 14.8508 | 31.0265 | 35.1244 | 19.3641 | 33.825 | 24.4655 | 24.9709 | 18.4606 | 18.7946 | 30.6889 | 25.2469 | 31.6159 | 19.9926 | 15.5655 | 16.8657 | 7.5959 | 16.3421 | 17.6349 | 31.2397 | 40.1708 | 16.1677 | 24.5574 | 20.7913 | 18.8929 | 29.093 | 33.5514 | 12.0959 | 19.0941 | 11.9729 | 24.5817 | 16.1612 | 18.3709 | 25.0536 | 43.0337 | 19.7184 | 15.1506 | 18.3938 | 25.6153 | 13.8747 | 11.2741 | 17.9337 | 23.3275 | 25.7348 | 12.8579 | 32.1343 | 19.5438 | 38.6676 | 18.9313 | 11.55 | 18.3253 | 25.3191 | 16.2488
Virus steady state number | n_ss | virus |  |  |  |  | n_ss | 7993.6438 | 10511.5108 | 9612.6136 | 11678.7692 | 13571.1939 | 19624.0263 | 10893.9686 | 10789.2884 | 4228.7118 | 8825.4324 | 4713.7563 | 6503.1867 | 9837.056 | 6855.1317 | 14404.318 | 12026.6605 | 9881.228 | 10786.5139 | 5621.1107 | 11440.6546 | 7683.1986 | 10355.8812 | 13608.5521 | 12324.2124 | 10461.2201 | 12282.14 | 6807.5724 | 11914.5177 | 10129.8762 | 14397.7818 | 13781.5702 | 6926.5277 | 6219.8934 | 11594.7298 | 14294.371 | 10039.2204 | 9839.2558 | 6970.4191 | 13828.0267 | 9246.5827 | 6967.7612 | 9653.661 | 12059.46 | 11009.7831 | 6685.3074 | 9814.6852 | 9064.4559 | 9441.467 | 10182.2687 | 11221.6381 | 12335.3741 | 10593.0301 | 10186.4835 | 11026.4027 | 9988.8362 | 7232.0145 | 5578.904 | 6726.5152 | 7527.6042 | 10354.5104 | 13736.7752 | 8945.1658 | 5566.6635 | 10884.1259 | 10130.5827 | 9538.6031 | 11186.4703 | 8830.0555 | 11979.4093 | 19553.0774 | 9907.4724 | 4801.2953 | 7000.9729 | 7363.8718 | 10890.6831 | 5523.2629 | 7425.556 | 7773.368 | 17248.569 | 9951.3667 | 16424.9956 | 11234.4213 | 9348.4262 | 11529.5344 | 10215.0758 | 9097.9732 | 11562.751 | 8490.6778 | 11866.9535 | 5343.5125 | 4115.9567 | 6624.3076 | 14933.4263 | 10832.5705 | 6106.7875 | 9392.0805 | 11786.2221 | 11467.005 | 16653.6154 | 7212.6603 | 7598.825 | 9502.8631 | 12001.7035 | 5542.0176 | 8855.5095 | 14590.7719 | 9016.9799 | 6032.0003 | 5221.0201 | 9714.1662 | 4824.1014 | 7434.2749 | 9915.5575 | 6382.5294 | 7606.4191 | 8121.3203 | 11482.1572 | 9956.8714 | 7203.2293 | 12376.2024 | 9933.9659 | 7292.3703 | 7029.8385 | 13807.961 | 9559.7993 | 20269.6937 | 9863.9841 | 13971.4328 | 14302.7663 | 9781.409 | 11909.4146 | 8634.072 | 8283.6821 | 13572.5205 | 8180.1161 | 13416.5039 | 5620.498 | 5724.6758 | 8995.6888 | 13004.1516 | 10012.8855 | 7166.1137 | 13567.4974 | 9790.0936 | 18602.8875 | 5679.5822 | 7720.3771 | 11877.9439 | 4970.6563 | 3432.7071 | 10742.6892 | 6242.861 | 8995.8129 | 9687.088 | 11836.3746 | 14530.015 | 9214.5425 | 11449.0777 | 12765.068 | 4812.8857 | 4331.8881 | 9836.6759 | 6545.8617 | 8234.0095 | 7957.3217 | 16282.8584 | 14121.3529 | 6797.578 | 10519.2579 | 11593.0825 | 4682.5065 | 12363.0084 | 8277.161 | 8736.2889 | 6383.7421 | 7688.0329 | 13670.4995 | 15144.6758 | 8096.7433 | 12989.221 | 9920.8663 | 18184.4313 | 13311.5614 | 6465.1453 | 9015.7792 | 8716.0746 | 9093.8949 | 16494.1512 | 5603.9753 | 6556.0034 | 4329.0013 | 5003.2197 | 8936.0896 | 8645.6545 | 10046.1054 | 12192.3061 | 4690.9904 | 15140.9486 | 13714.5567 | 9941.1416 | 8658.708 | 9428.1723 | 12134.7019 | 5687.5335 | 15623.0877 | 14451.5119 | 7754.2608 | 14896.3767 | 12130.5629 | 8429.612 | 13485.5652 | 17518.1787 | 4142.1511 | 11047.2461 | 12280.9804 | 8835.5296 | 8566.1572 | 20648.6603 | 12837.9696 | 5759.7394 | 13974.0104 | 9198.4384 | 13120.837 | 16592.7635 | 11522.4399 | 6974.3648 | 4284.1301 | 5518.5132 | 7383.6195 | 8799.7171 | 10457.3067 | 4171.8694 | 7765.1541 | 14828.9962 | 8655.7882 | 6646.681 | 21489.1159 | 6334.9346 | 10216.8111 | 13931.85 | 10812.4775 | 12453.3476 | 9447.5222 | 5413.3099 | 7529.1094 | 4445.602 | 12809.0567 | 9109.6013 | 14466.807 | 12527.5293 | 9129.6121 | 8537.5238 | 18486.2628 | 16115.0863 | 9526.9722 | 11521.3939 | 9297.2365 | 10386.5132 | 11299.5618 | 11001.7819 | 13971.491 | 9667.8326 | 8242.8268 | 16648.7916 | 6428.9932 | 15166.3124 | 4993.6302 | 10816.3151 | 8778.3005 | 10321.5142 | 6425.4827 | 7614.8809 | 6215.2748 | 8075.7362 | 7165.7273 | 5358.34 | 11726.1394 | 8117.0947 | 9877.7968 | 12992.1719 | 4738.5778 | 13610.3844 | 15727.4822 | 10966.015 | 11243.6653 | 16631.9736 | 7962.593 | 17879.1167 | 5399.718 | 9899.9401 | 12205.3458 | 10114.2079 | 6190.8224 | 11505.9577 | 9759.803 | 10100.6367 | 7430.4736 | 8892.8098 | 11997.3198 | 8542.0273 | 7761.0441 | 14554.8915 | 6278.6118 | 6211.218 | 7197.1874 | 20283.9254 | 6534.2463 | 13745.777 | 6350.0625 | 21824.5448 | 6460.4703 | 11924.7912 | 3354.9304 | 8662.3983 | 8246.9204 | 10236.0526 | 14336.1889 | 6210.5432 | 12290.94 | 12304.4155 | 12056.1848 | 15694.2631 | 11218.3294 | 7283.0486 | 10685.63 | 15022.7189 | 5367.6245 | 5275.4965 | 18636.4369 | 12794.8449 | 5083.4566 | 6445.5079 | 12440.4861 | 14344.0493 | 8742.0679 | 14728.7798 | 6935.2561 | 8696.0019 | 6867.2441 | 12365.7186 | 10924.9871 | 14723.4477 | 21369.0144 | 12263.0459 | 6068.1944 | 12684.9521 | 6534.5902 | 7144.5001 | 7581.8572 | 6154.1364 | 9809.0303 | 12684.2813 | 8289.1879 | 7294.0083 | 7765.2786 | 7222.0024 | 11335.794 | 10558.7998 | 6942.6616 | 286.5684 | 12260.9361 | 23721.2381 | 11571.9418 | 7872.0926 | 5396.7136 | 7624.426 | 10119.7339 | 7731.8441 | 10293.7198 | 9744.2101 | 7274.7053 | 9494.7555 | 5254.343 | 5344.5809 | 17185.7424 | 8342.338 | 12141.0549 | 8698.8495 | 5737.846 | 8240.1053 | 8279.3711 | 12483.7604 | 12119.6445 | 6608.4894 | 9150.6322 | 1381.3086 | 14117.3609 | 14810.35 | 9986.5149 | 14359.178 | 6260.0057 | 11470.0134 | 16774.42 | 9123.7523 | 7528.5139 | 9809.2011 | 14358.8792 | 11598.4854 | 13537.5627 | 6434.1635 | 8591.0595 | 9923.5742 | 9575.6993 | 9189.4066 | 9533.1355 | 5439.2539 | 6350.2812 | 6115.495 | 5924.7228 | 11148.0512 | 11356.8245 | 12188.0218 | 7425.1849 | 7921.8025 | 14222.7162 | 14513.7327 | 3547.0051 | 10254.466 | 6931.6842 | 14512.4721 | 6168.5228 | 16123.8128 | 6975.5633 | 21141.8339 | 8785.7128 | 8518.0682 | 14829.6925 | 17995.172 | 5155.8843 | 11556.4995 | 11707.5791 | 6981.1405 | 12616.2909 | 16064.1649 | 9381.8634 | 10322.3583 | 8936.3554 | 19957.877 | 10514.2524 | 9857.7573 | 11037.0779 | 17594.8624 | 9699.4425 | 9485.8575 | 9439.1805 | 13584.9761 | 10057.9317 | 9972.6704 | 7733.3139 | 11843.7247 | 7918.1081 | 7311.532 | 9845.5478 | 15378.6191 | 7701.7441 | 8771.7436 | 9214.8773 | 10488.6943 | 9410.1571 | 7486.8076 | 4537.6319 | 8681.6662 | 8580.4423 | 6540.6829 | 6429.185 | 8727.12 | 5782.0848 | 17465.1457 | 9606.7002 | 9470.8788 | 12703.3881 | 12081.1138 | 9475.8286 | 12293.3422 | 4897.9388 | 10187.7683 | 7104.172 | 12385.4384 | 9937.5421 | 10155.4406 | 15182.4934 | 13511.8008 | 9683.8711 | 9442.0972 | 8016.5358 | 11391.802 | 12083.5112 | 12105.0736 | 13219.2244 | 6239.5019 | 7004.8612 | 10576.6342 | 6066.5934 | 9479.4145 | 13183.1653 | 5980.4445 | 16323.2746 | 9284.8933 | 10521.1506 | 7226.6494 | 10797.7704 | 10253.1019 | 11783.6093 | 13173.3521 | 8681.1973 | 8600.6879 | 8166.4635 | 5800.7524 | 10436.6073 | 18904.1031 | 5429.1228 | 7105.4216 | 12603.1245 | 11447.3071 | 9131.0983 | 5791.3024 | 8541.6251 | 6649.1994 | 6164.8558 | 9299.6375 | 12972.208 | 14898.2297 | 12473.406 | 15409.1995 | 9213.554 | 16108.5432 | 7810.1056 | 7236.3702 | 10181.0819 | 5687.9674 | 6936.4124 | 7747.5843 | 17287.4384 | 9272.5324 | 10215.1278 | 16262.2877 | 9184.0106 | 20164.3678 | 9240.4299 | 11137.5486 | 9242.7717 | 13761.4248 | 12345.2716 | 10067.1383 | 19855.2852 | 6777.206 | 15068.1583 | 10456.4122 | 9434.3339 | 12967.1326 | 9453.3911 | 9699.5669 | 9271.2394 | 15453.0801 | 7107.2438 | 10349.3534 | 12772.3504 | 12435.4614 | 9114.633 | 11108.487 | 6987.0685 | 5993.8444 | 16210.6843 | 12418.4129 | 9962.5758 | 18469.0935 | 18543.395 | 14458.6879 | 8468.7801 | 8873.4656 | 9286.1705 | 12134.0626 | 11648.7198 | 16366.8547 | 9497.8833 | 10950.5473 | 6674.6865 | 5364.0361 | 12604.3754 | 8635.13 | 5824.8348 | 11540.5697 | 4899.435 | 9023.6596 | 3383.2389 | 10973.9355 | 6499.3184 | 5482.6631 | 11259.9209 | 12070.1367 | 8457.0367 | 14894.0827 | 7983.0543 | 15310.6351 | 15176.4677 | 9687.2143 | 7741.4783 | 9190.0726 | 11052.5896 | 11364.928 | 9832.8661 | 12259.1067 | 8006.088 | 10120.2631 | 8926.8978 | 16251.6878 | 12332.0041 | 11243.3841 | 13666.4395 | 8061.4169 | 11474.4891 | 4802.6675 | 4454.0862 | 5770.2057 | 7116.1937 | 6108.9042 | 14837.4561 | 9680.3426 | 12112.1128 | 13086.1 | 6952.9974 | 11734.86 | 12726.5217 | 8927.3951 | 13809.7961 | 12285.5211 | 13935.0812 | 15778.2704 | 5703.3401 | 9140.5585 | 4173.3979 | 7738.4956 | 10010.7468 | 17836.6204 | 5296.908 | 6639.8272 | 8291.5326 | 7293.96 | 9161.3483 | 4300.5148 | 8611.9705 | 8033.2307 | 10679.8747 | 11548.5173 | 9821.0418 | 12727.6012 | 10767.6222 | 8118.2028 | 5851.5334 | 9694.4584 | 16041.822 | 8863.9021 | 10940.8699 | 7940.582 | 19062.7158 | 7598.9928 | 4557.327 | 16882.9258 | 9158.539 | 15418.7977 | 7320.2423 | 11580.1835 | 7600.8187 | 10411.6429 | 3154.2348 | 9906.3612 | 9960.5899 | 14624.3579 | 12134.2964 | 11287.1295 | 8405.3337 | 11900.879 | 10476.9536 | 5616.0098 | 6636.3017 | 13925.3764 | 8840.7512 | 8933.5357 | 8754.4717 | 9300.5626 | 6126.6996 | 10218.0359 | 14659.0281 | 16535.4932 | 11847.1646 | 6800.4557 | 14765.1142 | 7171.6091 | 7144.6525 | 11111.1004 | 8653.7074 | 24702.4958 | 6388.8305 | 15056.1779 | 9823.6354 | 9039.0542 | 11030.6977 | 7915.7304 | 5051.8095 | 7700.3534 | 10781.6537 | 8514.2341 | 14357.7342 | 10117.3362 | 13346.6418 | 6747.5499 | 8575.5181 | 4825.1079 | 9218.2949 | 11265.9684 | 15505.0219 | 7948.4774 | 12598.8416 | 8192.5007 | 8846.9283 | 12999.0887 | 14603.3044 | 10629.6817 | 9398.11 | 7157.1214 | 8747.8468 | 21884.1131 | 13190.1328 | 8563.621 | 7497.4093 | 9495.5476 | 9263.5613 | 14670.6009 | 11544.1825 | 11787.6202 | 11301.3251 | 8416.1196 | 8356.3384 | 11296.6183 | 13360.8532 | 13740.6501 | 12559.1003 | 10281.891 | 7187.3121 | 12712.6013 | 7001.8782 | 11146.0697 | 14814.3931 | 9514.5688 | 8469.1536 | 10307.4127 | 7666.2861 | 20686.3358 | 17460.1633 | 10905.8382 | 7319.8724 | 8878.9018 | 7858.8709 | 12376.5613 | 8512.1537 | 13802.1047 | 12651.4887 | 12426.4693 | 4814.1778 | 11318.3566 | 5869.6324 | 14633.8898 | 11677.3372 | 9313.0706 | 8236.8203 | 6038.9106 | 5812.2628 | 11921.5303 | 9988.2903 | 15074.7791 | 11716.5726 | 6014.3298 | 16710.8075 | 8426.8268 | 8747.0751 | 5714.0634 | 9946.4475 | 9765.5791 | 13590.6356 | 10172.3441 | 8788.6573 | 13469.5995 | 14787.2904 | 8979.749 | 12487.0211 | 9348.1112 | 9265.434 | 6451.6192 | 13548.647 | 6257.9711 | 12455.3063 | 5098.648 | 8253.9733 | 7895.4824 | 6308.5657 | 9893.3504 | 8284.9579 | 9723.5023 | 11113.5649 | 5017.293 | 6919.4022 | 10686.3396 | 5657.5584 | 14825.3212 | 11828.0643 | 9896.3685 | 7805.4713 | 13429.8812 | 9997.1993 | 9638.5835 | 15940.2935 | 9903.6185 | 11772.4537 | 7545.0068 | 8327.6714 | 22940.5549 | 10973.9936 | 5975.17 | 7196.0781 | 6994.3387 | 5880.6636 | 8770.6097 | 14031.6509 | 8374.6295 | 6950.8397 | 20130.4604 | 12744.106 | 6744.7283 | 11115.4101 | 9152.6202 | 12709.6265 | 9734.5099 | 11640.8976 | 12069.1622 | 8831.4544 | 5175.2395 | 8283.2521 | 8825.1638 | 9377.6332 | 7736.8416 | 5335.6712 | 17447.7903 | 12940.4081 | 18787.4321 | 10299.8341 | 10276.9099 | 12622.4036 | 1877.3897 | 23028.8543 | 12072.8194 | 8409.2344 | 9293.7714 | 12015.1091 | 6372.8567 | 7062.8961 | 7914.0005 | 6877.2578 | 7721.3499 | 7303.666 | 12543.753 | 10510.8631 | 13926.8189 | 13382.1959 | 6314.4427 | 8510.1306 | 21541.3382 | 14363.1572 | 10181.287 | 6636.5056 | 11894.7846 | 4376.7997 | 5932.7401 | 8042.1979 | 9549.4242 | 7015.1963 | 5586.6043 | 8110.5767 | 13754.9448 | 15434.2987 | 7548.9209 | 13136.4636 | 7088.7003 | 11991.8574 | 7635.2037 | 12745.9103 | 14834.4948 | 6071.6022 | 7272.4487 | 12313.6174 | 5440.6733 | 6899.2541 | 6808.0298 | 10810.9238 | 5764.7114 | 17868.2376 | 11141.0481 | 20544.9863 | 8889.4516 | 8606.8897 | 9125.4034 | 6439.1586 | 7391.9438 | 11562.6432 | 6997.8082 | 4999.7208 | 5411.3552 | 11012.0127 | 10723.8228 | 15848.2076 | 9560.6775 | 15011.416 | 8451.285 | 7207.9694 | 6872.4741 | 7900.7806 | 13604.0162 | 5914.7479 | 8207.0456 | 7315.5883 | 9066.1448 | 6120.9779 | 13055.1298 | 11317.6606 | 20285.5244 | 11460.4696 | 5361.4066 | 5721.5047 | 7653.0059 | 6177.5071 | 6606.1567 | 11143.9415 | 5896.571 | 19956.9551 | 4913.141 | 7609.9459 | 6898.8697 | 6335.3928 | 11550.6352 | 7454.3106 | 9415.7409 | 13427.347 | 4812.9894 | 12075.584 | 15063.5178 | 11272.8609 | 8259.4003 | 12979.9238 | 12067.6579 | 12328.3388 | 13331.7819 | 13625.5952 | 5505.6782 | 5962.9983 | 7029.614 | 7586.1498 | 13428.2334 | 10200.2 | 7058.0914 | 6576.6997 | 19289.5492 | 16479.9069 | 6985.4031 | 11174.0972 | 8444.3765 | 6455.9964 | 10427.5626 | 8407.1361 | 7972.7296 | 15074.1583 | 7932.3181 | 14352.0735 | 10100.428 | 3677.7763 | 7507.6505 | 9287.4157 | 15718.4964 | 5898.997 | 10542.2985 | 13165.8486 | 4672.0152 | 5113.4286 | 5771.1771 | 4919.9305 | 10104.4755 | 17267.2896 | 16731.9419 | 10154.7395 | 9417.0013 | 8318.4866 | 9866.0482 | 19817.2955 | 9822.7546 | 10050.585 | 11303.7097 | 13763.743 | 7299.6363 | 4957.7642 | 18011.3812 | 10716.2234 | 9349.8069 | 7371.079 | 9640.1468 | 13807.0087 | 12123.3863 | 6303.2199 | 12254.3959 | 5780.4985 | 8134.7855 | 6473.7022 | 7041.5983 | 14009.498 | 9156.5237 | 10499.1965 | 11235.3437 | 9242.2608 | 16564.9678 | 13378.2582 | 8817.4795 | 5646.6633 | 12544.7311 | 9854.8082 | 9748.0071 | 13118.6809 | 8512.6721 | 10643.123 | 12095.2419 | 5765.2757 | 4142.5268 | 12478.7733 | 9340.479 | 8884.7965 | 9703.3674 | 16992.6881 | 12848.9843 | 11166.3388 | 15203.2627 | 13237.566 | 4759.4896 | 15905.7018 | 7112.4822 | 10735.4008 | 6830.5223 | 9664.5316 | 9722.7521 | 13681.2311 | 10278.6433 | 10706.145 | 13227.2577 | 12597.5927 | 6689.2746 | 10823.3247 | 17103.6442 | 8333.1199 | 3859.1822 | 14800.895 | 9249.5002 | 8007.2845 | 9667.1008 | 5811.3572 | 8390.1224 | 8742.0018 | 13762.74 | 5811.5988 | 8134.3322 | 7923.3738 | 7956.0568 | 8279.0732 | 11262.1841 | 13235.7323 | 11694.3581 | 6976.2834 | 6190.8055 | 15634.5828 | 11538.0336 | 14796.5259 | 8065.2568 | 6385.5008 | 12488.641 | 11315.5135 | 8528.7329 | 14927.2061 | 14821.2767 | 13700.0418 | 9831.4252 | 5654.7104 | 7664.7944 | 5730.5843 | 7312.717 | 11977.8569 | 6539.2568 | 9618.9874 | 10857.4331 | 11548.6622 | 6695.3746 | 12324.7099 | 12790.3982 | 12685.5053 | 16744.6883 | 7073.1453 | 6802.098 | 4814.7396 | 5859.9273 | 10985.2614 | 6906.5667 | 8421.2402 | 8244.7676 | 10727.5219 | 11382.4545 | 8476.6904 | 6810.0544 | 11632.5732 | 14124.5055 | 8588.6868 | 10228.2934 | 14559.0565 | 8782.3906 | 7168.8623 | 10183.9731 | 8932.0072 | 18148.5343 | 16664.595 | 6212.9473 | 10210.809 | 7363.5451 | 9150.9979 | 11741.2979 | 12488.2453 | 11078.587 | 9035.286 | 7825.0519 | 14921.3617 | 18599.1831 | 19135.9309 | 7929.9472 | 20500.0097 | 8323.0217 | 9411.8212 | 6572.1585 | 12049.2277 | 8214.0038 | 8631.2124 | 9355.2568 | 11660.8118 | 5314.7895 | 16883.8334 | 11997.9919 | 14788.69 | 11073.894 | 14387.0045 | 12480.4809 | 6354.9275 | 14867.556 | 11950.0571 | 8162.5507 | 24183.6532 | 9597.2 | 12167.3335 | 8748.6533 | 14193.7693 | 10009.2133 | 10138.668 | 9098.8555 | 9084.3962 | 15881.5478 | 14726.2706 | 4999.2679 | 8064.8006 | 7733.5559 | 11586.9999 | 6160.5521 | 14954.6787 | 13265.9681 | 9197.582 | 5657.0081 | 12239.6265 | 9137.2026 | 6323.6261 | 7831.7296 | 8834.2288 | 4992.2111 | 14067.7177 | 14849.0129 | 9264.7447 | 14588.6153 | 16639.8756 | 6824.9534 | 17486.8804 | 9971.6768 | 8163.9663 | 12884.1041 | 5558.0423 | 13668.7114 | 9832.7135 | 10191.9753 | 13214.2635 | 10890.0447 | 13227.695 | 4523.1024 | 10618.3493 | 7952.4626 | 7441.738 | 8180.4348 | 14761.4777 | 10369.7169 | 8962.2053 | 7656.0684 | 10888.8895 | 17281.6881 | 5910.1007 | 6711.4708 | 6278.368 | 12071.8424 | 8434.371 | 11316.3552 | 8592.6455 | 4977.5029 | 10508.9398 | 9850.094 | 16850.3128 | 12205.9038 | 8020.2247 | 9179.5791 | 12402.1694 | 11670.105 | 6700.2983 | 8866.5993 | 11289.9134 | 8075.8133 | 7520.1695 | 7386.2182 | 9845.3751 | 9628.5551 | 12025.7047 | 6842.6631 | 15781.2301 | 5152.0585 | 8653.1967 | 10613.3389 | 9240.5005 | 12585.6498 | 7133.9877 | 13078.3184 | 5737.2419 | 8728.0702 | 6437.8638 | 7186.1029 | 7322.6354 | 7971.8843 | 4216.0151 | 9455.709 | 12155.399 | 9255.657 | 7113.4633 | 10955.701 | 7262.2198 | 8223.3121 | 7811.1624 | 7945.9989 | 6013.1781 | 10955.4274 | 18681.5452 | 10827.5408 | 10839.8936 | 10899.5877 | 8716.9168 | 13195.3948 | 4911.6261 | 14317.1307 | 4815.2463 | 8658.5008 | 16704.1482 | 6012.273 | 11393.9419 | 9820.0938 | 10969.419 | 8942.7515 | 5807.1932 | 16661.3584 | 10200.5845 | 8390.1613 | 11202.0102 | 14923.8138 | 14366.8757 | 15046.6817 | 14049.9862 | 9120.4147 | 6626.5379 | 8138.564 | 7820.8168 | 20709.8187 | 7544.3572 | 7045.5219 | 12237.0741 | 12340.1547 | 17306.6643 | 8091.3256 | 12689.6905 | 6770.351 | 5030.2334 | 13613.0829 | 10478.9231 | 9245.7934 | 14058.4284 | 12097.2175 | 10626.2309 | 11669.1282 | 17524.4113 | 5967.5637 | 15393.6619 | 12690.4365 | 11374.6684 | 12093.8604 | 3457.749 | 7379.2227 | 9402.0646 | 9241.7597 | 9684.6641 | 8691.8801 | 6559.4739 | 14787.4209 | 9801.8256 | 7696.6641 | 11590.2581 | 10387.5802 | 14925.8989 | 7729.9833 | 10103.6487 | 7509.4548 | 12146.096 | 1574.8146 | 10356.1386 | 8632.6856 | 10388.0575 | 13388.0436 | 12518.6517 | 9686.1172 | 7988.9294 | 14247.8681 | 22433.0627 | 19678.3319 | 16278.2851 | 15066.4019 | 12482.7057 | 11262.1184 | 9099.7654 | 10974.0475 | 10664.1586 | 7273.1347 | 15568.3952 | 7978.3656 | 14400.7338 | 9286.4926 | 6958.8987 | 4654.4419 | 11808.4068 | 11288.5007 | 11990.0298 | 14686.2443 | 7102.0759 | 7751.4522 | 3500.3209 | 5587.4228 | 8281.3931 | 17612.0464 | 13634.48 | 9104.8641 | 8439.6813 | 11057.0183 | 8159.671 | 3086.5121 | 7955.4578 | 9241.4708 | 19262.5635 | 7953.5504 | 14708.1252 | 9759.1394 | 15559.2598 | 10779.7075 | 10749.4376 | 5648.7475 | 13713.4266 | 6969.9168 | 7961.72 | 8701.8819 | 6201.6891 | 9590.0675 | 16165.5685 | 13527.9315 | 9218.2749 | 11219.479 | 7292.1979 | 8067.2408 | 9968.3495 | 10870.979 | 5955.0838 | 4089.7116 | 11881.1832 | 11710.5748 | 5885.7402 | 10572.9574 | 5249.0138 | 7383.5113 | 12834.417 | 18524.0801 | 7187.1389 | 12289.5413 | 11181.7758 | 12013.8889 | 9001.8577 | 7851.0925 | 8857.9179 | 2908.2296 | 8885.779 | 8272.556 | 10504.4555 | 6994.8408 | 16415.1446 | 9886.8795 | 10623.863 | 9647.8314 | 10236.0786 | 9274.2311 | 5568.4306 | 16932.2259 | 7243.0546 | 10144.9896 | 8682.0513 | 10964.4892 | 8112.2474 | 12859.4738 | 13589.4388 | 13716.8514 | 9280.9934 | 17952.5613 | 9842.1406 | 5943.3932 | 6652.7116 | 15721.553 | 10896.2777 | 16656.4495 | 4355.4503 | 9014.5401 | 10129.9014 | 9982.2965 | 10746.8367 | 6263.5988 | 8294.9112 | 12852.2351 | 8097.2734 | 11424.7899 | 9622.1869 | 28422.4665 | 9697.4155 | 16519.9284 | 14867.1978 | 8825.3569 | 14952.2314 | 11242.62 | 10837.5285 | 7006.4609 | 14492.4488 | 8216.5739 | 12832.7499 | 10230.3726 | 8825.9838 | 6118.4911 | 10287.8998 | 15190.21 | 5827.3678 | 12589.047 | 13705.5004 | 9963.1793 | 11758.7037 | 19767.7914 | 14279.7017 | 15166.0244 | 24147.3646 | 12998.0725 | 7344.9393 | 8683.1146 | 6686.9243 | 7633.5993 | 4674.4059 | 9657.5795 | 13747.237 | 5452.8581 | 11694.6504 | 5753.618 | 9615.3492 | 5225.8979 | 5972.5501 | 12312.1713 | 11903.6925 | 6818.9409 | 5549.1656 | 4415.2733 | 9001.853 | 9678.3382 | 7624.1051 | 10081.3246 | 13183.3458 | 9236.3669 | 14141.9147 | 10641.412 | 6523.6096 | 7125.2858 | 15749.5951 | 9705.5506 | 10904.5541 | 5340.1365 | 7972.8275 | 5385.8259 | 15539.3999 | 7637.3985 | 8739.4184 | 10225.9516 | 5857.7553 | 4425.3762 | 11867.1809 | 7235.9739 | 2691.6654 | 8541.6026 | 5181.3982 | 7673.8049 | 12741.6356 | 10098.0466 | 12787.4166 | 13306.7158 | 8687.2487 | 10666.7894 | 11517.4102 | 9581.5202 | 9633.1697 | 10633.3189 | 11008.5719 | 19969.1275 | 14454.9425 | 10019.4088 | 3953.9516 | 11518.6334 | 8857.819 | 11346.3326 | 7049.8077 | 20164.4063 | 13335.2252 | 12327.0616 | 16148.2736 | 10191.4226 | 13841.9576 | 10933.4761 | 4375.6179 | 8726.4062 | 8627.5007 | 13065.7196 | 7843.7386 | 7726.7701 | 10274.4065 | 11275.7004 | 11192.2951 | 7286.8214 | 11521.1283 | 10894.1791 | 10805.0617 | 11013.3723 | 6719.6898 | 11234.1627 | 7924.6203 | 9996.7261 | 7383.2443 | 6443.6697 | 7796.2783 | 7316.8195 | 12195.6915 | 5631.2911 | 4517.9785 | 9377.0968 | 8076.6649 | 5935.3861 | 7203.5287 | 9136.5785 | 9353.7466 | 17806.6893 | 13426.7562 | 7697.9651 | 6219.5543 | 10784.8666 | 20632.1907 | 15062.3523 | 8630.4191 | 3438.2456 | 8094.3775 | 10062.4251 | 10627.9538 | 8737.2341 | 9729.7876 | 12742.9046 | 6964.0996 | 18130.0191 | 9371.3185 | 11145.0594 | 14110.0167 | 12476.3696 | 4448.9271 | 8684.142 | 10611.3571 | 8392.4097 | 9935.485 | 11599.8712 | 11318.569 | 5897.2099 | 9829.151 | 8321.2502 | 18262.8204 | 8522.1398 | 9498.7047 | 20563.2892 | 11478.6482 | 18728.6994 | 10856.6014 | 11970.0817 | 4375.4159 | 7002.3552 | 6606.883 | 8248.5503 | 11550.5904 | 8121.5344 | 9767.3301 | 17011.8314 | 9265.7749 | 10732.7587 | 7554.2913 | 10482.5438 | 11982.095 | 11199.0452 | 7032.5948 | 5266.7854 | 6970.3897 | 14786.6757 | 8950.8463 | 23745.1934 | 19226.1028 | 7000.3186 | 14836.6574 | 7110.0486 | 10650.1738 | 9158.7349 | 6253.0424 | 7062.6233 | 11948.0644 | 8331.7811 | 10890.2342 | 6705.8273 | 13695.0194 | 11347.4949 | 14220.8667 | 9510.4725 | 10017.9713 | 9060.3166 | 10515.0983 | 11788.059 | 6273.9818 | 4334.4727 | 5872.1322 | 10857.0547 | 11494.6585 | 6286.1697 | 10070.1953 | 5625.9477 | 8934.8582 | 13935.8895 | 7530.7682 | 15186.0422 | 9593.9899 | 15602.2674 | 18902.1016 | 4965.9119 | 12506.2101 | 6965.4627 | 7499.9575 | 12618.5249 | 9814.1036 | 15411.932 | 17618.605 | 7013.4213 | 9490.8503 | 12919.368 | 9168.4836 | 13698.06 | 12963.1112 | 13407.359 | 8335.2537 | 8787.4171 | 6129.3181 | 18011.7147 | 6898.1611 | 11397.3095 | 12218.1193 | 6115.4305 | 5376.7694 | 6823.6542 | 19410.4696 | 5763.1569 | 10046.1903 | 12471.5749 | 6985.6627 | 8982.0915 | 9646.982 | 10421.9114 | 10437.1773 | 12151.3896 | 10537.2854 | 7830.4185 | 5531.248 | 11348.9882 | 8578.9727 | 13472.9595 | 6759.0408 | 9488.9277 | 6945.4886 | 9721.9979 | 7249.8836 | 7822.4937 | 8694.8066 | 6772.0579 | 4750.6729 | 8966.7777 | 16512.256 | 4867.3741 | 15128.0816 | 10540.8564 | 6968.2306 | 17176.5623 | 14604.0569 | 5501.5526 | 11318.9321 | 10837.4725 | 8464.819 | 20642.8465 | 9459.8144 | 6539.4125 | 12356.2689 | 11413.8614 | 10339.0051 | 11053.1766 | 11845.0553 | 9379.888 | 9797.0412 | 8845.6741 | 10035.0725 | 10701.2374 | 18619.0896 | 5269.4611 | 9881.6359 | 8506.382 | 4980.1005 | 10891.2593 | 8509.701 | 14467.2901 | 11213.6036 | 7375.7752 | 7933.4369 | 9916.2428 | 9579.1726 | 11543.7994 | 8558.6339 | 12760.7165 | 12047.1008 | 17263.4738 | 8741.7679 | 13420.835 | 14454.7559 | 12716.409 | 7707.8345 | 8501.6057 | 11882.6764 | 5976.982 | 10275.1757 | 10133.4709 | 11523.1395 | 10778.8685 | 10206.0746 | 11931.1685 | 10395.6582 | 31293.915 | 10130.6702 | 15857.5199 | 9634.9806 | 10279.4396 | 6144.7868 | 12635.155 | 10861.7915 | 8488.5658 | 8751.3076 | 8324.8001 | 11246.306 | 10382.7326 | 24198.9171 | 8659.9179 | 5845.6816 | 10137.2844 | 6334.5252 | 9605.0837 | 9146.3085 | 16181.9845 | 7578.3862 | 8784.8392 | 6821.7699 | 8705.6929 | 8003.2861 | 7440.5144 | 17443.8979 | 13388.8617 | 10605.3049 | 10491.0571 | 6181.5197 | 6573.2925 | 13432.6527 | 7957.7454 | 8239.7234 | 9929.0914 | 27480.1894 | 6002.104 | 6678.6866 | 8272.105 | 11523.4459 | 8773.036 | 10705.5044 | 8491.5332 | 10193.9532 | 18120.3174 | 8162.0239 | 9649.3323 | 14275.4804 | 11748.8579 | 7608.2951 | 8215.1068 | 8360.3422 | 10184.7202 | 13748.6703 | 8714.0709 | 12314.002 | 7587.8117 | 5800.0818 | 12116.7356 | 9910.5232 | 10624.9375 | 8116.0545 | 14081.983 | 13641.5562 | 9081.9416 | 10063.9644 | 6957.8026 | 7576.6221 | 9923.9313 | 14739.5917 | 9533.7997 | 8046.9647 | 3485.9063 | 15795.25 | 11853.5392 | 5697.4449 | 7574.7525 | 8232.44 | 9883.8839 | 15358.1444 | 10397.2553 | 7980.3306 | 7208.7558 | 7197.2563 | 4811.2584 | 9346.4052 | 16094.6386 | 11162.5813 | 8953.1524 | 8989.3172 | 11803.2572 | 11626.1409 | 6866.7572 | 9784.7725 | 4433.9398 | 9307.4023 | 8616.6952 | 9769.6698 | 15162.3532 | 9222.2747 | 11000.6001 | 9009.5697 | 8657.6443 | 8969.7463 | 4373.3626 | 10299.3215 | 8615.4026 | 5280.4265 | 14008.8172 | 6637.9125 | 8315.0361 | 15023.7241 | 9907.1336 | 7607.0142 | 9837.2515 | 11563.3115 | 8831.4996 | 12644.6212 | 9391.2894 | 16981.1321 | 15088.8217 | 14131.4871 | 14778.9448 | 12509.8822 | 6181.9158 | 13092.5754 | 7402.3561 | 6665.4545 | 8893.6167 | 10157.2871 | 5309.54 | 12730.6486 | 9496.4743 | 10812.6762 | 7307.7854 | 7660.0659 | 7620.9522 | 10205.6014 | 5340.0598 | 12386.7698 | 9492.0412 | 17121.6389 | 8346.76 | 7653.0551 | 9132.1859 | 7763.7041 | 15595.2056 | 7682.008 | 13531.1493 | 9339.956 | 11175.76 | 18385.9912 | 10935.9287 | 5502.0316 | 7375.7444 | 10105.2369 | 9144.7492 | 13262.9064 | 9775.857 | 10577.7982 | 12598.5621 | 10608.8605 | 9701.5876 | 10755.4928 | 6316.0462 | 11970.142 | 12891.435 | 6235.8106 | 13835.0296 | 8019.4102 | 8386.5903 | 6056.6361 | 8918.138 | 6908.9439 | 9562.8057 | 9003.4709 | 7398.7004 | 7842.137 | 9386.1901 | 9177.7549 | 8566.6376 | 7122.856 | 18002.087 | 10837.4638 | 10178.6626 | 6088.0561 | 12281.9857 | 12357.7339 | 13406.5287 | 11973.5325 | 6035.6648 | 9111.3752 | 13193.0323 | 12352.0692 | 5994.571 | 11483.1597 | 20341.7535 | 6218.8261 | 6987.0737 | 9024.915 | 9338.1481 | 8397.8078 | 8430.6966 | 13993.1176 | 19926.8496 | 6443.1896 | 5983.3856 | 16412.2055 | 14864.1855 | 6102.6962 | 10379.9364 | 4669.6531 | 14593.8178 | 15794.1368 | 19492.3014 | 13533.9038 | 2333.3695 | 7282.7269 | 11586.5334 | 14229.4569 | 11202.8031 | 7813.9858 | 6818.1294 | 8101.6409 | 6753.1161 | 11806.2532 | 9391.2333 | 11056.7395 | 9782.7415 | 9357.0927 | 12296.9823 | 8551.0834 | 6592.7233 | 8514.1209 | 18286.0637 | 10389.9026 | 5165.4535 | 11412.7004 | 8127.5033 | 10615.7275 | 9874.553 | 9184.0866 | 6977.8116 | 12264.8037 | 6416.3876 | 11810.3328 | 13174.6598 | 6768.6018 | 8258.1909 | 20614.7885 | 10785.6681 | 6423.2256 | 10858.6816 | 10516.1896 | 12914.542 | 7634.5251 | 23738.4702 | 10300.9515 | 8939.0322 | 9528.723 | 21768.5056 | 5653.1257 | 9844.6159 | 6058.2608 | 14488.7661 | 3498.5742 | 8471.776 | 18575.7866 | 9990.6825 | 15940.03 | 8675.4703 | 9134.5072 | 17752.9591 | 13603.1389 | 8503.0881 | 18312.6364 | 9912.2739 | 9796.8568 | 11717.5314 | 10003.183 | 7139.9449 | 10504.0976 | 11462.5557 | 15899.2927 | 3974.5889 | 8012.3205 | 9596.7742 | 5664.6005 | 7603.5596 | 8763.5069 | 12691.8795 | 12912.3868 | 6571.3043 | 12682.9255 | 7547.9964 | 8292.5177 | 10321.7775 | 5100.802 | 5824.2587 | 7443.7086 | 11422.5383 | 11980.1824 | 12308.9168 | 6962.6737 | 9712.3781 | 9347.356 | 7108.2517 | 12292.9008 | 8265.4207 | 11851.3753 | 5304.5124 | 11341.5979 | 9784.5883 | 7826.9287 | 7524.5549 | 10831.3439 | 11753.7638 | 6249.7898 | 6365.1755 | 9649.9546 | 9407.8845 | 7121.0339 | 9593.7427 | 9059.0033 | 9088.4498 | 7751.3828 | 7514.2329 | 7324.5416 | 11118.1413 | 9232.5365 | 11167.4982 | 10813.9176 | 10030.7001 | 10555.493 | 4115.4391 | 8463.1434 | 11985.2543 | 6190.097 | 7949.0194 | 9484.2714 | 9079.0126 | 2540.1467 | 10056.6102 | 7746.0756 | 16487.9574 | 13808.7138 | 9531.9971 | 4424.6192 | 4349.422 | 6827.6497 | 15359.4253 | 7700.0124 | 7760.7724 | 19538.135 | 11943.6659 | 19185.6047 | 6999.47 | 6934.3072 | 10737.6247 | 8127.9828 | 10291.2464 | 4759.6666 | 14269.3823 | 9372.7908 | 7921.2586 | 8251.857 | 11065.7246 | 12790.5266 | 7356.4682 | 12255.7306 | 11327.1396 | 4371.9427 | 6249.2022 | 12301.993 | 14034.1794 | 8831.5705 | 13192.6465 | 10283.0011 | 11874.8667 | 8435.9916 | 28774.13 | 11133.2779 | 14218.3437 | 5748.6799 | 6653.2858 | 13348.0712 | 8761.3996 | 16183.3604 | 6678.1801 | 10155.269 | 15762.7727 | 22846.9782 | 11758.2805 | 13583.1255 | 6782.2442 | 4419.6739 | 10441.4776 | 15013.1921 | 7493.7861 | 11219.7564 | 11650.8697 | 4677.9971 | 16590.7307 | 9515.6378 | 11915.8293 | 7709.2336 | 12649.1745 | 13359.3979 | 13070.7909 | 7234.4531 | 4201.5607 | 15123.1373 | 7019.5092 | 9180.5572 | 10892.0587 | 6931.4136 | 17348.8231 | 11791.4584 | 14668.9381 | 12341.0601 | 10057.3984 | 8262.5279 | 10091.3033 | 8845.6378 | 16122.2158 | 6390.1687 | 10720.7205 | 14400.206 | 15634.7183 | 10538.4879 | 8204.6054 | 8370.6763 | 10781.3805 | 7345.5645 | 8342.2842 | 13830.5469 | 7423.1252 | 13515.6355 | 7603.5604 | 6658.2293 | 13000.3052 | 11289.0509 | 9590.0577 | 5418.6119 | 9433.6401 | 4108.3695 | 4975.2359 | 12040.4965 | 8830.4238 | 5918.537 | 12040.187 | 15749.6677 | 9907.9488 | 7395.4619 | 9502.188 | 5728.1167 | 17582.4525 | 4956.2868 | 11305.2169 | 8759.4478 | 5585.364 | 8263.5762 | 8747.3111 | 8167.9412 | 5945.0264 | 7751.1346 | 5722.9693 | 8479.4626 | 9690.3799 | 10739.7866 | 5163.9737 | 7203.0131 | 19786.5527 | 11659.8615 | 8026.1392 | 9149.1513 | 11988.6192 | 11845.2999 | 6110.7432 | 8399.7246 | 11062.9496 | 18064.9383 | 7566.0952 | 10315.8582 | 9143.9246 | 10484.3024 | 5063.0013 | 9675.1717 | 6225.0884 | 11154.6314 | 4945.7768 | 9729.8386 | 15771.8845 | 19737.4443 | 18649.523 | 4738.9738 | 17168.8385 | 18583.2517 | 8876.3083 | 11627.8362 | 8409.4454 | 6141.3035 | 6314.5315 | 9813.1082 | 7746.5934 | 13125.0298 | 18481.7883 | 5020.5004 | 9280.201 | 8594.7007 | 12783.5535 | 12492.1575 | 15230.4995 | 5581.2537 | 8815.725 | 9147.5674 | 12805.4597 | 8711.6633 | 11927.7116 | 9785.1688 | 7813.7541 | 10221.4556 | 7390.029 | 5178.9393 | 9327.3024 | 5685.643 | 7745.0244 | 9662.483 | 7023.865 | 14154.6293 | 16120.7728 | 7995.1686 | 10032.5023 | 9530.1497 | 5811.1758 | 9938.1362 | 8196.5591 | 9707.4161 | 7566.5131 | 8879.1841 | 7892.5202 | 7005.3502 | 8930.7953 | 4651.1669 | 5945.8644 | 4244.1605 | 12463.2733 | 4374.2955 | 11619.7653 | 10101.3451 | 9757.4042 | 13125.7678 | 15474.7855 | 14100.2678 | 8475.672 | 8117.0842 | 3977.7433 | 6997.3721 | 7929.4599 | 9370.9269 | 12396.642 | 7916.6932 | 10725.4114 | 10728.9599 | 16978.7686 | 10580.8737 | 13791.3491 | 7064.1492 | 155.5951 | 7961.2847 | 11985.3433 | 10983.779 | 10490.5717 | 5863.4768 | 5004.483 | 11187.6979 | 6420.4009 | 8851.7674 | 13218.3706 | 10764.6804 | 14020.7262 | 6423.1405 | 6360.5524 | 6280.7942 | 8891.635 | 6646.8023 | 3349.0856 | 8256.108 | 12568.2258 | 11435.5 | 4958.5315 | 8815.66 | 11441.4954 | 13498.5561 | 5322.4603 | 7346.6093 | 7029.2191 | 17854.5006 | 8311.5179 | 8184.7613 | 8651.5195 | 13384.727 | 11719.9641 | 12545.152 | 14630.5085 | 11200.4734 | 10844.7503 | 10447.9875 | 11499.2155 | 14708.6309 | 7294.7052 | 16924.8844 | 18847.6696 | 9753.9849 | 3629.3813 | 4086.0216 | 18445.7343 | 6658.6944 | 14988.1875 | 6850.3629 | 10677.2298 | 9753.9756 | 3412.3592 | 15039.8084 | 13227.9906 | 9325.4599 | 7723.7564 | 16315.6052 | 7210.414 | 12129.1636 | 11589.0747 | 6640.2559 | 11895.7489 | 12576.0049 | 10177.6057 | 13107.6456 | 7879.7356 | 18561.5303 | 14613.4762 | 9668.1497 | 9289.461 | 11362.5458 | 8495.4942 | 21817.457 | 13479.2046 | 13231.3666 | 9448.5671 | 12830.3952 | 10323.4468 | 8899.4597 | 5793.0676 | 8371.1918 | 5151.3321 | 13273.2403 | 6264.5823 | 12045.8712 | 10894.5821 | 6866.1327 | 3260.3203 | 13091.4319 | 7143.5435 | 8467.8319 | 14348.0149 | 9824.0561 | 17314.5075 | 8120.2985 | 9132.6059 | 12085.7185 | 20743.1916 | 4368.0041 | 10935.0673 | 6668.0324 | 3252.9833 | 11274.3585 | 4450.4114 | 12437.6055 | 7472.0406 | 12194.0401 | 11541.9024 | 11173.7339 | 5340.9082 | 12090.6033 | 12593.5842 | 7564.4311 | 9273.0745 | 12435.0118 | 9339.3326 | 14133.7607 | 11268.4439 | 13877.6004 | 8641.7938 | 8290.2943 | 8524.7708 | 6126.7077 | 12044.8009 | 5488.1323 | 14074.1272 | 9669.2416 | 17468.011 | 10405.1986 | 8310.246 | 17220.7965 | 21270.148 | 8398.7561 | 9647.9305 | 7632.3023 | 10285.0013 | 6565.7716 | 14546.0647 | 10263.6181 | 9024.8085 | 14290.2953 | 3616.2338 | 4157.9245 | 12972.5456 | 12830.7802 | 10528.4893 | 9369.8277 | 8212.7988 | 12034.1692 | 6588.7727 | 12626.4106 | 6890.7899 | 17167.2657 | 7986.1587 | 8471.0725 | 5568.564 | 12275.6876 | 5722.6912 | 8332.315 | 8247.4856 | 15739.814 | 12199.8405 | 10829.1094 | 10684.8289 | 10035.6657 | 17929.946 | 12361.7654 | 7051.4686 | 8549.9208 | 12112.3786 | 6665.7358 | 6913.3987 | 7257.7659 | 16601.5977 | 10297.7507 | 8234.3905 | 9744.4791 | 7272.4517 | 12292.203 | 6442.4789 | 10822.0563 | 7784.0311 | 11482.6061 | 8306.9592 | 6137.0418 | 8466.437 | 8441.6993 | 9446.472 | 11911.057 | 11733.626 | 10185.8954 | 3796.4236 | 13218.4286 | 6809.2783 | 6435.5442 | 9037.0301 | 10122.6409 | 12429.779 | 5139.8753 | 16749.6168 | 7681.9454 | 12339.0512 | 4769.7767 | 7685.8654 | 9987.2054 | 7051.2165 | 9587.5725 | 9843.4026 | 13098.5465 | 14058.9975 | 9482.473 | 7616.7572 | 5945.2666 | 10648.8227 | 5415.9923 | 11061.5979 | 15705.4826 | 10328.6468 | 8341.3662 | 10475.2413 | 17644.6693 | 5614.0815 | 10647.8903 | 7210.3833 | 7235.0558 | 7868.9999 | 7437.6122 | 6399.2057 | 7775.2381 | 6547.4966 | 7244.9402 | 14471.4287 | 6853.3809 | 7022.8494 | 10631.601 | 5150.0586 | 11604.2232 | 4672.8684 | 9656.1015 | 9733.8649 | 27263.9535 | 11946.6154 | 9635.8634 | 9736.3736 | 11177.499 | 16730.3223 | 11997.8158 | 10947.7862 | 8546.8915 | 9401.3656 | 8340.3467 | 9215.8041 | 13965.4228 | 7784.6738 | 13444.6954 | 4841.7169 | 12147.3522 | 9623.7989 | 10843.9346 | 10674.9769 | 5737.1666 | 11776.624 | 7586.6852 | 8042.4808 | 12812.0787 | 8876.5475 | 9718.8677 | 14695.1866 | 18145.8601 | 9382.0407 | 12741.5066 | 13193.834 | 11099.1258 | 13591.0141 | 7825.2257 | 10528.4872 | 5872.5778 | 10482.9205 | 11929.4682 | 7848.4135 | 14576.4819 | 6192.458 | 13469.368 | 11398.3832 | 12084.6504 | 10186.6096 | 9202.0734 | 13494.2807 | 10986.3018 | 14426.98 | 9404.9113 | 8417.5707 | 11563.8608 | 9483.0105 | 11069.8112 | 8609.2352 | 8780.0161 | 14559.7842 | 12552.3445 | 11396.6461 | 12083.4184 | 11697.828 | 5138.1655 | 9769.8987 | 10502.8943 | 9487.4496 | 9764.0227 | 12360.6662 | 10860.8365 | 11123.4049 | 5230.828 | 5938.3341 | 6519.8841 | 21739.792 | 10245.4388 | 10401.4741 | 7722.8136 | 14740.9769 | 13009.4403 | 13468.7262 | 11098.4481 | 10979.9633 | 5760.7877 | 7241.95 | 14153.6437 | 13315.8386 | 12879.2906 | 5225.7032 | 14334.005 | 5933.7725 | 8373.1244 | 9654.1311 | 13051.4384 | 10985.0265 | 13341.4211 | 8928.1004 | 10590.092 | 10141.4349 | 6958.2533 | 12008.829 | 17024.0445 | 14607.4078 | 14820.489 | 8680.3481 | 8276.1992 | 10837.6671 | 7755.1885 | 11445.0987 | 11444.7271 | 5670.5393 | 4685.9588 | 8964.7357 | 12084.122 | 11211.9354 | 9579.476 | 7148.9227 | 7940.3063 | 9261.6434 | 8910.1797 | 14676.7642 | 5600.2688 | 5296.126 | 8811.1925 | 13917.4171 | 10430.2651 | 6953.2673 | 8883.182 | 8632.1889 | 7936.0325 | 5821.0943 | 8004.1676 | 8751.3911 | 4548.7151 | 7699.6041 | 15931.0498 | 4281.8268 | 9417.1703 | 9045.0645 | 9657.8193 | 7831.6457 | 11885.5592 | 10799.9097 | 5304.5074 | 6845.1762 | 8529.2412 | 13917.4029 | 5319.1803 | 6269.8495 | 26547.5515 | 5426.491 | 17466.6502 | 5894.4931 | 15086.2432 | 16835.8266 | 8391.3704 | 4314.7444 | 12746.6385 | 12327.7167 | 10313.9488 | 8040.1826 | 4569.6647 | 10373.023 | 11100.791 | 13521.9192 | 10384.6649 | 10578.3331 | 13629.5659 | 10912.7956 | 11359.1692 | 9929.3998 | 16697.7863 | 7881.352 | 11294.431 | 17349.7635 | 7034.9682 | 9881.454 | 10134.702 | 9043.789 | 4472.1634 | 5644.6822 | 5903.6586 | 10814.9532 | 7652.2982 | 13473.9194 | 5830.3521 | 14648.2358 | 11022.5475 | 17543.3114 | 11325.6133 | 7866.9588 | 8279.9943 | 6880.3475 | 3205.0229 | 8343.3903 | 18397.3089 | 10158.3874 | 9185.8936 | 9158.5475 | 9842.4167 | 12572.5184 | 14799.2718 | 5743.1553 | 14021.6273 | 5344.8072 | 5402.5831 | 8438.9594 | 8906.2522 | 10076.3544 | 10575.05 | 6184.4028 | 11660.9356 | 6294.6918 | 11284.4533 | 12106.8997 | 13250.6985 | 10765.3556 | 14655.4583 | 8407.3589 | 12898.2761 | 16906.6721 | 9114.6311 | 13476.9485 | 10752.2344 | 9843.6831 | 13491.2296 | 5518.6991 | 7325.7744 | 7711.793 | 10263.5946 | 7073.9882 | 9027.2306 | 12194.9324 | 8233.8598 | 8665.1667 | 11333.3172 | 6171.2968 | 6409.9017 | 11777.7752 | 12083.8706 | 8136.0518 | 4158.8077 | 8822.6782 | 10085.2582 | 9984.1854 | 12831.1 | 8157.3958 | 16663.0818 | 9306.2129 | 424.7182 | 5403.7447 | 10035.2374 | 11831.1395 | 7508.3192 | 13336.6857 | 13186.6816 | 7818.1288 | 11527.9796 | 13896.897 | 19639.9169 | 7567.887 | 9311.908 | 9962.5177 | 13456.6277 | 14476.5386 | 13734.7018 | 11218.2761 | 3833.0888 | 6191.787 | 12244.5287 | 12945.3841 | 8466.6269 | 9928.6287 | 9019.6059 | 12033.9666 | 7382.2112 | 14316.0685 | 4230.6544 | 13579.9038 | 8938.1855 | 5815.3018 | 8049.1226 | 9354.5582 | 8695.115 | 16696.1436 | 6448.4536 | 10475.4271 | 13937.5015 | 7373.2081 | 5293.1694 | 9343.2941 | 9187.2994 | 11336.1572 | 5364.2965 | 5374.0257 | 13796.2958 | 12514.5932 | 5268.055 | 7046.3223 | 9943.5281 | 11853.0456 | 9397.8847 | 12001.255 | 12169.1163 | 11610.5761 | 10496.5316 | 11085.7119 | 12057.2125 | 8289.7169 | 11051.9304 | 12659.8978 | 4998.9745 | 8790.3655 | 4906.2018 | 9351.6615 | 14081.1253 | 7792.4161 | 11951.0402 | 6350.4233 | 6723.1808 | 11143.8746 | 20219.1661 | 7867.3591 | 10100.057 | 9729.6188 | 7908.4477 | 4768.6679 | 7221.1286 | 7250.5078 | 7942.0329 | 9874.58 | 9060.1279 | 12625.9331 | 6439.9761 | 8023.3798 | 12426.9288 | 14174.1235 | 6557.2867 | 6486.8331 | 11712.286 | 10614.823 | 8504.6294 | 12037.4833 | 6161.062 | 9848.696 | 10272.0894 | 9995.8504 | 13738.4 | 16835.5399 | 6743.0337 | 15329.215 | 7850.3629 | 12529.8644 | 18832.9876 | 6628.7866 | 8731.3476 | 14880.4525 | 8025.9857 | 7805.4573 | 17241.5699 | 14571.3749 | 11133.1932 | 5970.748 | 3542.118 | 13998.6138 | 14849.9204 | 20498.8592 | 11161.3745 | 8477.62 | 10284.4313 | 5303.4439 | 11580.8721 | 15264.1575 | 16129.967 | 9449.6388 | 4187.7614 | 14125.2738 | 5426.2038 | 5248.2098 | 7630.1623 | 8365.1932 | 5330.9111 | 17077.2063 | 5891.734 | 8519.8793 | 7170.6732 | 14091.3025 | 11587.4924 | 13211.3496 | 15508.9078 | 9948.6949 | 8157.1259 | 6408.3075 | 10459.3606 | 10248.2294 | 10666.1674 | 12099.1252 | 9612.8337 | 10004.8772 | 10710.7712 | 9244.0926 | 10739.2866 | 7854.2811 | 14949.2057 | 6273.408 | 10042.5863 | 5180.8776 | 6977.6755 | 8308.3533 | 11896.6223 | 14485.5657 | 3782.2371 | 13421.8648 | 10084.655 | 7024.7392 | 9827.021 | 5155.6522 | 7849.0697 | 7748.0279 | 3794.4712 | 7566.628 | 13271.5531 | 9269.5261 | 12505.3528 | 16687.8094 | 10300.9476 | 9269.7732 | 9133.9045 | 13186.7077 | 13091.8111 | 11165.3205 | 8633.623 | 6436.3223 | 12657.2249 | 13172.88 | 14275.1731 | 9411.9977 | 13065.4373 | 8839.6569 | 9344.4568 | 6995.8061 | 11260.9139 | 8604.5303 | 11399.6327 | 7431.3237 | 4676.0978 | 8048.5353 | 6951.2882 | 8915.8119 | 8536.6123 | 7508.6279 | 11882.7142 | 11253.1304 | 11442.877 | 12945.2019 | 15635.8137 | 9265.8189 | 7194.4958 | 7397.0809 | 8062.5453 | 14058.9207 | 10886.6269 | 10495.2182 | 8584.753 | 12561.6808 | 10373.6778 | 14119.3518 | 8330.1617 | 7565.8505 | 12526.854 | 8529.8509 | 4896.4704 | 9011.1022 | 6045.1842 | 6009.3559 | 7930.5187 | 8283.6846 | 10818.631 | 9971.0005 | 7984.6351 | 12638.4874 | 4369.2031 | 7293.6614 | 7812.0616 | 8800.9716 | 6450.6654 | 8976.9681 | 16343.7854 | 10680.416 | 14623.4528 | 12109.6758 | 9496.4 | 6764.1895 | 11161.9416 | 10675.2717 | 6898.2274 | 11876.4488 | 9001.3206 | 14917.2253 | 10032.768 | 8941.6417 | 5019.4974 | 15358.5422 | 8094.2162 | 13450.756 | 10835.6331 | 8979.2728 | 7958.6685 | 8585.8502 | 7571.2512 | 8046.7679 | 8807.1588 | 9872.5865 | 9489.6505 | 11047.8322 | 6339.995 | 9505.7585 | 6322.2212 | 13665.4256 | 10736.7112 | 15144.0469 | 5480.0412 | 10710.1248 | 10829.6836 | 8160.919 | 10825.8118 | 13169.5863 | 13139.6413 | 16399.1486 | 9853.0212 | 9048.8781 | 6945.492 | 8946.8043 | 13283.4444 | 15932.8053 | 13494.6368 | 9890.6014 | 10657.5498 | 4489.0464 | 5026.4027 | 13928.2819 | 9104.9942 | 6032.8201 | 10932.2477 | 9242.2084 | 7945.9926 | 5969.9358 | 6718.5395 | 9815.2849 | 4506.0841 | 5960.7428 | 13796.4131 | 9759.4368 | 14205.255 | 12322.8638 | 9731.922 | 5168.5223 | 6304.784 | 8904.2313 | 6850.5063 | 11305.4347 | 4822.2639 | 5714.215 | 7831.8772 | 9893.9832 | 7337.9615 | 9565.337 | 8839.6085 | 11471.182 | 6749.5035 | 7285.026 | 8542.448 | 6936.6214 | 15456.7174 | 4184.2446 | 17668.9213 | 13444.219 | 9363.764 | 10040.0271 | 5796.3553 | 22068.0843 | 9383.7942 | 7357.1527 | 5767.8389 | 18449.9301 | 9156.9905 | 13478.1653 | 7901.9847 | 12682.2943 | 8102.8947 | 13457.6218 | 16087.7662 | 12535.9542 | 12010.5173 | 4087.2269 | 9608.6556 | 13572.2877 | 12386.9306 | 12317.5712 | 10583.312 | 10936.5218 | 10647.1807 | 7683.9313 | 12716.6456 | 5824.8704 | 5241.8955 | 19735.1709 | 15360.4295 | 8851.7054 | 9473.0141 | 12033.6974 | 9582.2443 | 10251.7812 | 12696.3055 | 8211.8783 | 10296.8853 | 11229.5621 | 10465.1586 | 14786.1784 | 10481.1644 | 5292.6252 | 5636.0634 | 12785.7148 | 10837.5215 | 10144.5902 | 11865.8988 | 10580.9433 | 11440.9361 | 7022.0085 | 15714.0088 | 17992.1967 | 8324.5411 | 9495.7355 | 9864.3854 | 12062.6492 | 15218.9558 | 5720.4604 | 9420.5961 | 8392.2588 | 7980.2352 | 3481.6185 | 11133.6918 | 8712.6876 | 8085.6438 | 8444.5825 | 12895.7132 | 8566.776 | 13812.1366 | 8221.0526 | 9793.0609 | 15093.5881 | 7092.1819 | 8934.912 | 7742.3842 | 10827.7406 | 7095.2922 | 9714.2804 | 8089.2181 | 7745.923 | 10118.5222 | 12797.5717 | 11579.3715 | 10417.9465 | 11667.732 | 3466.1216 | 6210.478 | 13913.6614 | 7739.0304 | 14313.3875 | 16383.7283 | 9019.6338 | 8974.8273 | 7322.4639 | 8699.1618 | 6667.7509 | 13662.2463 | 10396.5632 | 9204.9091 | 6943.9616 | 5687.5978 | 8582.89 | 8321.27 | 13190.4808 | 8656.3769 | 5563.83 | 18658.8485 | 9479.1858 | 9331.818 | 11982.3117 | 7600.2496 | 5294.6684 | 8868.982 | 8297.1421 | 10060.0357 | 10301.4836 | 12445.5243 | 10707.1272 | 10612.8449 | 15067.317 | 12447.5538 | 8948.5087 | 16841.6335 | 12603.4793 | 14293.1547 | 6573.459 | 9132.5896 | 11589.3663 | 11013.7282 | 11863.723 | 9386.6182 | 9273.3088 | 13740.9284 | 150.7334 | 5687.6726 | 15454.7906 | 12054.1145 | 6604.4268 | 7333.7896 | 7322.9539 | 7756.6709 | 7292.94 | 12530.3803 | 11058.0703 | 16121.8176 | 12135.3469 | 13368.3907 | 8522.7237 | 7227.6541 | 9249.1859 | 15937.4835 | 6507.8253 | 6393.7897 | 8664.3062 | 18348.3695 | 8858.7453 | 10329.1589 | 8172.3353 | 5908.2775 | 11098.2631 | 12668.1212 | 10234.4599 | 5836.4722 | 14105.5556 | 7876.8614 | 8683.3183 | 11704.8214 | 8527.2698 | 11323.9794 | 9755.594 | 8501.2822 | 9027.4272 | 8612.1675 | 7454.7549 | 10802.9226 | 11273.8789 | 10919.3154 | 10033.4143 | 10669.8724 | 13389.6374 | 9223.0544 | 8536.441 | 5838.9137 | 8112.191 | 7602.2016 | 13470.7905 | 7507.0208 | 5670.3841 | 7933.4096 | 6320.0755 | 9777.7235 | 9911.2634 | 7177.6849 | 12971.1241 | 7527.1682 | 9784.3329 | 8942.7482 | 12444.7669 | 16517.7395 | 9276.0192 | 8048.7423 | 13177.0143 | 9395.2365 | 13570.9743 | 15608.9262 | 12958.7941 | 6966.6444 | 11590.5536 | 16798.6049 | 12500.9724 | 13902.0153 | 14850.7936 | 8083.3655 | 7093.0265 | 4245.9049 | 13653.9487 | 6287.7224 | 8897.6817 | 11925.8105 | 8750.6223 | 6540.0877 | 13308.2534 | 13364.1405 | 15165.4643 | 8298.1316 | 3726.626 | 7485.6384 | 8510.6639 | 9591.5202 | 16242.6319 | 14228.3775 | 14687.5306 | 7479.1748 | 6121.4933 | 12112.8821 | 6386.4607 | 12216.7062 | 10957.5165 | 4984.5422 | 14263.4995 | 10687.8182 | 4467.5823 | 8174.4903 | 5855.2266 | 10591.8737 | 6740.1886 | 9448.8944 | 8129.6212 | 7295.4572 | 11412.8096 | 8670.7947 | 12391.2943 | 15711.3169 | 7472.6845 | 7165.0393 | 12531.4141 | 8496.8545 | 8145.581 | 8854.5203 | 7546.6616 | 14404.5896 | 9644.8274 | 4586.8184 | 4475.4999 | 14731.6214 | 13492.0489 | 9231.3049 | 11192.3298 | 8121.1394 | 13317.9936 | 11447.0937 | 5892.8105 | 8076.587 | 14740.4766 | 8054.3014 | 9933.2298 | 7517.2547 | 9975.4564 | 13464.6352 | 5970.8809 | 13910.874 | 8727.5089 | 11949.405 | 5423.5299 | 13711.7289 | 7949.6429 | 5506.2903 | 8996.2213 | 8610.9615 | 10880.2233 | 9686.415 | 5932.3583 | 13872.2715 | 11122.1724 | 10317.8013 | 11057.6792 | 7711.8333 | 8760.9996 | 9442.2826 | 14212.5211 | 12136.0814 | 14719.3467 | 6293.0215 | 18405.4536 | 8165.099 | 9526.3224 | 11691.2636 | 18934.9498 | 12336.9231 | 8672.6451 | 10869.7342 | 20078.0985 | 7762.0995 | 8221.8745 | 5893.8924 | 14104.9077 | 7930.3425 | 13402.323 | 9169.7904 | 8059.5709 | 7987.4352 | 7122.2327 | 7102.2774 | 8619.7975 | 6274.9876 | 6007.7645 | 7501.7625 | 16907.9269 | 10014.0166 | 11886.8075 | 9225.6729 | 5470.2777 | 11327.0535 | 11648.028 | 7844.0033 | 6062.5731 | 10285.4442 | 10902.0892 | 7242.439 | 13230.0348 | 8338.9405 | 15086.4015 | 9142.5739 | 9182.5776 | 5895.561 | 2792.4126 | 7001.2362 | 15193.3334 | 7973.4862 | 10815.0543 | 12928.0151 | 11788.6149 | 6485.4245 | 6897.0476 | 7702.188 | 9643.2997 | 11412.9826 | 10101.4266 | 11002.7644 | 14676.5232 | 17849.8764 | 12277.6319 | 16620.5687 | 5480.3524 | 11078.4101 | 8187.5628 | 12488.6514 | 5613.0315 | 9763.1573 | 6894.7054 | 11415.1409 | 11356.5404 | 14618.4609 | 12272.3727 | 6019.0687 | 7761.8594 | 14159.2666 | 6105.1286 | 3477.8646 | 11895.3327 | 9273.5416 | 10561.3031 | 10152.2866 | 12362.1867 | 16075.422 | 8311.1122 | 16846.1732 | 4418.0334 | 8171.5677 | 10156.038 | 9761.8679 | 7318.3085 | 6098.3279 | 9621.1505 | 19430.1807 | 5754.483 | 8926.6436 | 3542.7469 | 8882.8235 | 10821.214 | 12212.7104 | 9690.8953 | 9311.4545 | 8391.2095 | 11036.5997 | 12987.5452 | 10490.0238 | 10490.8807 | 14628.9318 | 6127.1345 | 8805.0901 | 13787.51 | 12643.7744 | 8037.4885 | 5312.7254 | 9228.7261 | 13747.0742 | 9222.7975 | 17263.7395 | 8323.8846 | 14552.7711 | 10906.3274 | 12620.4444 | 7783.0846 | 14368.093 | 10725.434 | 4383.6719 | 12441.757 | 10869.4095 | 8352.6816 | 11176.0436 | 12824.6777 | 9770.4951 | 10750.8472 | 6820.7902 | 16997.7469 | 8571.3619 | 11775.0305 | 12088.9549 | 14280.5409 | 12103.5593 | 9371.7545 | 7945.4031 | 9262.5312 | 12268.9609 | 13896.068 | 13480.5367 | 14224.5307 | 14002.4018 | 12912.7928 | 9043.7406 | 11810.0787 | 8790.0996 | 6349.4762 | 14327.4658 | 12229.1004 | 10163.5207 | 12998.4458 | 12427.8041 | 13119.6137 | 9394.6632 | 17058.7149 | 7814.9156 | 10801.5808 | 24821.1408 | 4607.1485 | 19900.1451 | 12538.1768 | 15423.8993 | 4232.8866 | 9029.8943 | 5671.836 | 9494.3481 | 12803.394 | 11054.3377 | 9801.4291 | 11542.2117 | 5067.9775 | 12035.976 | 6089.534 | 11622.868 | 6825.3328 | 7609.2555 | 11149.9604 | 10256.2937 | 10035.68 | 6556.1647 | 3365.433 | 10019.0508 | 18954.0781 | 9374.1444 | 8019.3783 | 8206.9323 | 5388.9203 | 7317.3178 | 12012.4093 | 7907.5577 | 7837.7688 | 15322.7236 | 6661.1869 | 12048.2647 | 8330.0662 | 10956.0786 | 11710.7676 | 7311.0104 | 4365.2543 | 12831.5664 | 9498.8585 | 10170.9726 | 10111.1295 | 5382.423 | 6252.8878 | 4034.7995 | 9785.9548 | 5443.763 | 9045.174 | 3980.6223 | 7333.2137 | 12710.2243 | 7652.9027 | 11662.9108 | 7071.2401 | 8245.1953 | 5334.7378 | 6507.9767 | 9985.8783 | 7763.0432 | 7115.9177 | 6957.4808 | 9993.9044 | 12422.1571 | 11756.0102 | 8608.7376 | 10548.4527 | 13789.3343 | 7364.1431 | 15380.5735 | 13514.9892 | 11304.5142 | 11892.2448 | 14673.8604 | 13239.4424 | 11635.8988 | 8396.1551 | 8501.7989 | 5805.4916 | 6661.0072 | 8362.863 | 9114.1115 | 12789.01 | 12426.2123 | 12301.7161 | 7449.1766 | 10026.9586 | 5864.9746 | 10217.7553 | 8137.8814 | 7794.5869 | 8748.6207 | 14132.7248 | 7921.9949 | 12593.172 | 7776.1747 | 8604.8593 | 3780.9258 | 11633.3197 | 4661.5732 | 7748.1193 | 8878.9095 | 11546.8043 | 12939.4248 | 11349.862 | 9780.5651 | 8205.5723 | 8993.9098 | 12262.3921 | 5170.5598 | 5413.518 | 16684.5209 | 11050.2066 | 21049.3738 | 7345.8773 | 9152.61 | 10473.9404 | 5443.9997 | 10125.6517 | 8579.1504 | 5675.3083 | 11820.1171 | 12658.0425 | 19505.5342 | 10200.6748 | 8821.8126 | 7932.2776 | 19933.1515 | 6971.6406 | 2760.8844 | 9609.3923 | 11442.2398 | 7829.2823 | 10918.9289 | 8863.408 | 8276.5584 | 8715.5447 | 6694.1646 | 23428.1555 | 14429.6106 | 14066.8586 | 7699.4378 | 8279.5894 | 12419.095 | 7168.511 | 12525.7294 | 14194.6578 | 15307.3106 | 6439.6191 | 11094.8894 | 12058.6562 | 17199.9156 | 14434.1337 | 10862.3599 | 10647.7286 | 7601.2939 | 6419.8591 | 14623.0308 | 11669.0486 | 8551.5303 | 6972.7703 | 13936.1208 | 7295.3678 | 9099.277 | 12884.4191 | 14890.0004 | 14727.7815 | 6318.8041 | 7244.5963 | 14932.466 | 12164.7762 | 7224.8409 | 14884.9359 | 15729.9861 | 9357.5644 | 11310.4621 | 11550.3722 | 12121.0588 | 5806.3897 | 8739.9518 | 6489.8792 | 8153.4393 | 8680.4833 | 13196.9441 | 7027.8716 | 9473.5751 | 16559.6817 | 9171.2923 | 9748.7659 | 23098.9345 | 6044.609 | 4787.1815 | 11279.8518 | 11225.8876 | 10208.441 | 7099.3935 | 10316.3708 | 14489.4286 | 9698.4084 | 12222.5931 | 8387.121 | 13197.4258 | 14191.9072 | 7400.0051 | 17085.0489 | 11149.4168 | 9396.7479 | 10697.5926 | 3424.8812 | 16468.4146 | 9445.1408 | 10096.7093 | 8053.6745 | 8449.5242 | 9040.4674 | 15299.9863 | 17556.6582 | 9981.3483 | 10449.3437 | 10596.7191 | 14136.5687 | 16300.9641 | 12878.9631 | 8337.163 | 12239.4204 | 5197.0743 | 14438.9806 | 5217.0831 | 6010.9206 | 10851.1443 | 8600.0786 | 9600.1352 | 14032.9852 | 11634.377 | 11965.5015 | 7025.9685 | 13332.8626 | 14130.1867 | 8696.6815 | 16264.1721 | 12029.7296 | 7157.3842 | 9064.1909 | 7692.6965 | 14927.1305 | 7857.6945 | 11178.3524 | 20152.8115 | 9463.0635 | 3133.8068 | 14475.9173 | 9975.0359 | 10890.5571 | 12211.5037 | 10800.4186 | 12101.5211 | 5187.651 | 6521.0497 | 19106.5504 | 3473.6194 | 6182.2616 | 8802.9406 | 9364.0459 | 9495.4889 | 8911.0695 | 17616.4423 | 11275.3451 | 12239.8237 | 8461.2608 | 9927.3286 | 13413.7289 | 10444.7527 | 10175.7968 | 10632.1725 | 8955.8612 | 5870.2556 | 12379.6687 | 9496.2399 | 20491.6428 | 6848.4168 | 9654.9524 | 6081.0754 | 9064.0236 | 12316.5845 | 7906.8314 | 10939.5577 | 14927.1973 | 9448.6115 | 11147.661 | 13626.9299 | 18139.1952 | 12880.9171 | 11972.1354 | 11341.3761 | 3796.1584 | 13853.981 | 7704.7318 | 10649.522 | 4134.9875 | 11798.2154 | 9942.8688 | 8189.3242 | 11556.1503 | 12779.8058 | 15316.7486 | 9840.8894 | 10799.1232 | 5958.0834 | 9022.8677 | 12661.71 | 8476.3715 | 9601.1648 | 10238.0007 | 17081.1357 | 7171.6446 | 15429.3292 | 13794.7783 | 5976.9678 | 11104.0146 | 16847.3333 | 11126.9878 | 12428.1317 | 11415.3847 | 8658.6523 | 11599.2864 | 8387.1476 | 8712.6302 | 12996.8529 | 12824.3453 | 8577.208 | 13737.9221 | 13881.0119 | 12950.6231 | 8089.9798 | 7900.7368 | 9531.7409 | 15098.8043 | 14883.9545 | 12875.8681 | 14793.2894 | 6372.7775 | 12637.3725 | 3437.1743 | 8198.032 | 5273.3513 | 4671.3848 | 12193.5602 | 10277.3098 | 8972.8873 | 14241.5217 | 10907.072 | 11011.7943 | 11184.0465 | 7265.5916 | 4936.227 | 11956.1597 | 9764.1417 | 15037.5193 | 8533.0553 | 12242.9732 | 12111.4225 | 9877.3833 | 12306.8412 | 8116.8577 | 11139.0973 | 8756.6128 | 13187.1142 | 13108.7593 | 9268.0442 | 18269.7674 | 11358.0724 | 9546.2807 | 11578.7603 | 11508.7179 | 9885.8434 | 8547.534 | 9340.0411 | 13770.6656 | 8107.9403 | 9129.2417 | 6991.9694 | 6842.1914 | 7762.651 | 6833.6879 | 16259.7596 | 7907.1714 | 12330.6417 | 8412.0996 | 5567.7485 | 9082.8837 | 1741.0025 | 19547.0958 | 7653.9733 | 11809.4273 | 7493.3689 | 6213.2447 | 10053.7645 | 10171.1863 | 12126.8708 | 9294.5209 | 4773.7635 | 7507.3896 | 7922.355 | 21381.1549 | 10882.4575 | 6477.4032 | 15993.4592 | 6173.146 | 5363.0956 | 9973.3127 | 5460.1862 | 11968.8863 | 8052.2993 | 7560.4439 | 16406.6894 | 6635.5141 | 9015.6729 | 7252.901 | 11078.907 | 11101.868 | 16176.4187 | 10317.0102 | 7645.9495 | 11876.0781 | 5103.5533 | 8497.7406 | 15408.4071 | 6206.0744 | 19378.9946 | 5988.602 | 12422.6761 | 8750.3157 | 19711.3081 | 17165.0615 | 10152.3194 | 10426.5698 | 10026.0657 | 11867.3436 | 10330.5271 | 9207.6372 | 10552.7704 | 7725.4409 | 12381.6898 | 10556.9334 | 4218.3012 | 11461.3554 | 8846.0299 | 16465.668 | 14492.1874 | 6787.2473 | 12935.5321 | 10468.2284 | 6904.2954 | 13535.6389 | 5531.4304 | 12208.7835 | 13544.4742 | 14605.0662 | 11885.348 | 5558.845 | 5005.0331 | 7007.0566 | 13269.5683 | 13737.5605 | 8388.8153 | 14798.4896 | 9391.2176 | 7309.9498 | 9200.6137 | 5310.5833 | 6786.8961 | 18565.2904 | 6993.1265 | 12319.5334 | 13306.4854 | 6556.7462 | 11180.8026 | 8942.4239 | 12933.3494 | 8527.9139 | 6576.4959 | 10151.8524 | 10988.4044 | 9781.1285 | 8806.9423 | 6471.6037 | 11786.1745 | 19331.1179 | 6838.4212 | 12366.5367 | 16599.4801 | 9650.8309 | 7313.4068 | 12656.6931 | 5368.6912 | 8896.7956 | 10790.0926 | 10742.8014 | 10594.6984 | 20014.4785 | 8355.5572 | 14175.0975 | 9572.6669 | 12860.3149 | 20016.5618 | 12966.8145 | 10128.2579 | 9158.3574 | 13700.2131 | 11479.7152 | 6853.3137 | 7959.031 | 9361.1053 | 4814.9991 | 2823.8558 | 5924.472 | 8040.9352 | 8743.5254 | 10058.0541 | 10405.4904 | 4663.3041 | 4845.7517 | 5261.1438 | 11692.7209 | 8504.5052 | 11562.5105 | 6640.5858 | 8267.5807 | 6544.2886 | 9871.3351 | 7357.6708 | 7562.5127 | 8470.0777 | 5511.4294 | 15323.3925 | 10411.5806 | 10962.8777 | 5765.5686 | 9053.6302 | 6870.1089 | 8910.9946 | 9938.0134 | 6004.3296 | 15655.2091 | 5142.4392 | 13155.6928 | 4879.8982 | 15051.032 | 13298.089 | 5824.6641 | 12247.7737 | 11742.6517 | 9631.231 | 11104.5582 | 10744.905 | 16615.9903 | 8343.9362 | 10569.8083 | 8700.7277 | 9928.4421 | 11119.9744 | 8984.0221 | 9145.1128 | 10644.8509 | 12503.7107 | 7546.1665 | 10023.927 | 6948.682 | 7751.1884 | 7291.9543 | 14571.1877 | 15014.5305 | 9736.8553 | 17259.6636 | 13710.3724 | 6650.4399 | 11680.3069 | 9547.794 | 6621.9562 | 7609.7021 | 6832.4351 | 10190.4232 | 16358.2409 | 13208.8218 | 11694.4228 | 11449.3424 | 9027.3937 | 5920.4091 | 6503.1601 | 10498.1345 | 6007.5092 | 13114.6044 | 14761.8326 | 9834.9904 | 6631.9919 | 18369.9627 | 7428.989 | 9572.326 | 4417.7134 | 20117.4991 | 13192.3848 | 16511.8025 | 10394.017 | 4626.8524 | 5290.0123 | 12746.5635 | 6118.2169 | 10210.624 | 11738.7066 | 8661.8107 | 10121.0692 | 7147.6956 | 11137.9443 | 5526.4008 | 7771.3131 | 7634.8393 | 15719.8157 | 8136.2896 | 7850.2083 | 7659.1479 | 6615.7166 | 18566.0991 | 6988.5136 | 16587.7346 | 6586.7265 | 9282.3623 | 14362.6127 | 11677.6987 | 11978.5209 | 10277.319 | 18148.4117 | 25598.5892 | 10326.7453 | 11804.4223 | 28702.6833 | 9920.7357 | 10143.1382 | 9017.7601 | 9255.3174 | 2254.2144 | 10494.213 | 13796.9008 | 5455.313 | 6614.6879 | 10648.6624 | 15987.0807 | 16043.9784 | 10881.8284 | 10911.1208 | 9660.0866 | 9770.9981 | 6835.2352 | 6650.705 | 8779.8601 | 8608.2324 | 7884.9163 | 8699.2718 | 11207.3648 | 10868.8078 | 11916.3041 | 10876.7722 | 4789.0539 | 17003.4417 | 17429.8569 | 9245.9235 | 14615.7173 | 5338.2101 | 12112.9486 | 4014.2946 | 5304.1631 | 19006.7904 | 17053.7235 | 11089.5722 | 14274.4934 | 9108.9043 | 11181.6925 | 14111.2271 | 12847.0396 | 14094.2986 | 11672.7803 | 8443.4215 | 9706.71 | 6960.627 | 4830.4356 | 10290.3347 | 11760.4199 | 5638.2318 | 10373.8604 | 8423.4524 | 9137.5006 | 13736.9291 | 14580.6229 | 9033.6864 | 12656.0113 | 12282.3632 | 14027.0928 | 8708.5787 | 11725.195 | 4526.1729 | 6712.4096 | 6046.7163 | 14633.9505 | 5233.0672 | 13204.3245 | 10607.2225 | 15017.188 | 5791.8761 | 13759.3588 | 14677.2877 | 10562.8126 | 11814.7713 | 6399.9387 | 10688.4934 | 9980.8406 | 10165.399 | 13894.9404 | 8371.722 | 11560.5506 | 7288.5894 | 13059.0673 | 9145.3379 | 4987.95 | 7190.1149 | 13156.1781 | 15952.6847 | 16170.5432 | 10263.1211 | 9767.2321 | 8406.2534 | 5909.8215 | 7296.6693 | 10295.3839 | 12731.0385 | 10805.8104 | 13687.0638 | 5860.2714 | 11823.8148 | 17210.5035 | 8695.5381 | 17899.9425 | 1319.6815 | 15563.8283 | 5106.4938 | 12337.1168 | 3927.6815 | 22838.3716 | 10429.5876 | 8259.0843 | 10062.8607 | 8613.1413 | 6951.9014 | 6529.4081 | 6447.6762 | 9257.1387 | 11014.1481 | 4709.1798 | 11811.3715 | 5916.5187 | 10914.3964 | 6068.4643 | 7869.0544 | 12758.0518 | 8847.6307 | 11804.6365 | 9358.2979 | 7425.8495 | 14392.5157 | 7587.4095 | 9560.5813 | 21786.7065 | 10338.6087 | 11967.8732 | 5733.8404 | 6693.667 | 6031.6663 | 8758.567 | 13200.2471 | 10203.8282 | 14157.7621 | 12304.5555 | 13804.0687 | 10105.7007 | 4059.7285 | 14517.3953 | 10653.9583 | 9760.6337 | 12639.9949 | 15543.5968 | 7061.3633 | 13745.5169 | 7373.2544 | 11057.3352 | 5114.1386 | 4530.2794 | 7929.3795 | 9541.1298 | 11344.2902 | 12262.2425 | 9775.4017 | 11774.6074 | 8792.7721 | 11157.3506 | 10762.7139 | 4898.6148 | 13872.1785 | 5232.8364 | 16102.262 | 8787.8702 | 10881.2601 | 13010.2254 | 16848.5792 | 6183.0629 | 11145.4766 | 6713.8286 | 8244.9617 | 10471.6047 | 20554.2826 | 11895.8695 | 16355.9921 | 14630.1248 | 6912.0903 | 13169.8087 | 8501.3345 | 5210.4404 | 11066.3005 | 7768.6068 | 6575.442 | 13316.4287 | 8668.2377 | 10567.2963 | 6350.5956 | 11949.3054 | 9886.5666 | 9418.8735 | 8061.2053 | 10780.8455 | 12274.5289 | 5953.7055 | 13555.7239 | 9428.6514 | 7569.7604 | 9244.7331 | 11680.2555 | 8727.5921 | 9629.2552 | 4609.4305 | 7785.1836 | 8027.0095 | 8563.6414 | 12597.5509 | 20957.19 | 7458.3973 | 12010.4387 | 10276.487 | 7826.9273 | 6478.4069 | 7040.7867 | 17684.8947 | 36287.3866 | 9390.0604 | 7599.8394 | 15304.905 | 8889.7472 | 15348.9588 | 12443.7041 | 7380.658 | 11780.9493 | 17088.1385 | 11527.6306 | 9011.1384 | 6246.9793 | 7308.5293 | 11455.7748 | 8355.5829 | 5126.0977 | 9184.4547 | 10222.2283 | 11219.0553 | 8494.929 | 9034.3019 | 10796.8701 | 6895.4643 | 11403.4347 | 10419.1563 | 12566.7562 | 8533.3259 | 7960.1899 | 14689.5582 | 22029.5736 | 8371.6938 | 5775.5313 | 7651.711 | 11820.0976 | 6720.8503 | 20852.9125 | 11619.0801 | 6244.2732 | 9046.9068 | 21458.1745 | 4533.8296 | 6137.4816 | 13861.6996 | 8494.0767 | 3319.1833 | 11417.9868 | 9761.0387 | 11537.6198 | 12572.8442 | 8629.8208 | 11289.9721 | 8348.6063 | 14107.5774 | 10747.8382 | 13736.0391 | 9643.8493 | 13526.7106 | 8694.7198 | 14947.0421 | 6614.6716 | 5968.8544 | 12907.6328 | 12991.2311 | 8996.1375 | 7434.8537 | 7239.916 | 11137.4145 | 7187.2416 | 3928.8006 | 7556.7627 | 7014.9767 | 10154.813 | 12161.7127 | 6700.8969 | 14058.9357 | 4098.6348 | 8597.9563 | 13801.7005 | 8329.5593 | 12785.3386 | 8891.165 | 7284.8444 | 22931.7787 | 11662.4425 | 4523.9937 | 8901.909 | 9107.0891 | 12637.7709 | 9803.4958 | 5825.6284 | 10609.1657 | 5814.7162 | 10201.4699 | 9297.9332 | 8440.9791 | 14639.0532 | 4384.0683 | 8482.5659 | 9073.5354 | 14999.6679 | 8935.2686 | 11086.9935 | 4926.1579 | 7023.4275 | 6306.9551 | 14595.4796 | 13972.2046 | 3441.2617 | 11141.1453 | 10102.9356 | 14661.8336 | 15920.7026 | 15984.4009 | 7233.9475 | 6737.6276 | 13885.8179 | 7720.0792 | 12702.3173 | 14155.041 | 7994.9312 | 6278.0624 | 5296.6506 | 10487.6731 | 12129.4277 | 16454.3545 | 5100.3689 | 15166.5479 | 15920.6747 | 13973.3329 | 6979.6981 | 4841.5334 | 4112.759 | 14164.7633 | 10193.7914 | 5138.1259 | 8386.9081 | 9768.1582 | 19485.4327 | 9963.1902 | 14963.8176 | 8607.0758 | 15386.016 | 10554.9282 | 9304.4262 | 10573.8239 | 11041.7639 | 5607.7498 | 16812.8717 | 11990.9685 | 4211.2253 | 13194.9589 | 12892.8747 | 7231.6265 | 6818.0047 | 5977.9806 | 14340.3612 | 15476.1184 | 8948.6212 | 5583.3759 | 11540.4228 | 13243.7398 | 8404.6704 | 5225.4966 | 6738.2881 | 9121.9556 | 9084.2112 | 12521.6031 | 4406.9548 | 7309.8782 | 7831.383 | 10001.4566 | 14266.166 | 5554.1525 | 9905.6453 | 10437.7902 | 6564.5971 | 4524.0624 | 10902.4285 | 6558.9344 | 11246.6728 | 15038.8827 | 9602.8869 | 18747.706 | 9220.2546 | 8053.1464 | 9394.828 | 10361.6979 | 7765.6061 | 8501.1928 | 18410.2468 | 10137.2875 | 8233.9189 | 5071.3133 | 11687.0843 | 12514.7097 | 6826.7037 | 3449.329 | 10023.3623 | 12945.2126 | 9305.0815 | 12830.9714 | 13951.9491 | 12044.9336 | 10630.6824 | 7719.4974 | 9999.907 | 10549.2438 | 2061.4241 | 8530.8183 | 6802.3985 | 14637.0904 | 12414.0978 | 8056.8817 | 11787.0239 | 8478.4565 | 11902.3484 | 16788.9415 | 4834.5776 | 7673.9757 | 12798.0024 | 8917.189 | 6580.6274 | 17568.9971 | 14491.5963 | 12095.5773 | 10602.871 | 14536.7699 | 10061.6379 | 11663.9725 | 6356.4855 | 6932.5513 | 12239.8319 | 7043.9711 | 8409.2101 | 13475.5461 | 16141.5638 | 9457.7902 | 6091.5187 | 10308.1727 | 10946.1387 | 11229.2969 | 5510.5042 | 21720.4523 | 12364.1131 | 8007.1437 | 9617.8782 | 7075.1183 | 9863.4629 | 9797.4312 | 10682.0428 | 10175.9949 | 11448.6656 | 9270.8019 | 2455.0091 | 11480.1815 | 13149.1973 | 12906.0105 | 5004.826 | 10069.2473 | 16515.7772 | 13032.7842 | 9365.7114 | 8742.6172 | 10096.0637 | 7849.9913 | 7736.4879 | 10485.2636 | 8289.8887 | 9475.6791 | 13730.9164 | 5815.5256 | 8060.9674 | 16111.7496 | 6706.3863 | 10892.3516 | 12327.5797 | 4864.8029 | 11022.7091 | 11357.0897 | 11067.423 | 8609.1519 | 13770.6841 | 5896.6046 | 6642.4615 | 8390.4911 | 7668.7632 | 8675.7878 | 3307.4012 | 8189.9134 | 13552.8446 | 11628.6922 | 9069.3373 | 11596.0477 | 12817.9766 | 7849.2648 | 5054.2527 | 8577.4659 | 10870.4926 | 11921.4295 | 4539.9646 | 11643.9413 | 15068.2042 | 12970.8627 | 6992.7065 | 7183.971 | 10286.6473 | 7888.9417 | 10662.4508 | 10721.5083 | 5949.2368 | 5049.7876 | 9959.6191 | 6454.5204 | 22417.1156 | 15871.6911 | 9348.9493 | 10826.1586 | 8229.7074 | 15042.0137 | 6539.9179 | 10010.7743 | 10418.8223 | 3984.8691 | 11126.5247 | 8297.8275 | 17604.9978 | 10419.0149 | 10562.2056 | 9924.582 | 7498.699 | 9260.5358 | 14768.5373 | 14042.8577 | 18457.2322 | 9140.6735 | 13468.8907 | 10551.6073 | 8477.3597 | 11568.3001 | 7201.8357 | 8785.0619 | 6555.2031 | 10412.5336 | 11704.6303 | 10484.6734 | 9680.1068 | 7674.2586 | 3424.1011 | 14918.7109 | 12497.7972 | 11716.8686 | 9735.1634 | 10758.5087 | 4764.0465 | 10146.4048 | 7848.9252 | 12800.7521 | 11311.1002 | 7211.7427 | 7019.6609 | 7898.3858 | 13080.4797 | 6033.0733 | 11101.0266 | 12971.4921 | 4278.6698 | 9052.2948 | 14829.3836 | 7998.8479 | 7997.4389 | 14231.7274 | 8187.3244 | 10890.7044 | 8958.1272 | 11885.5045 | 5742.0529 | 11434.3789 | 12053.7119 | 12732.3456 | 4875.8933 | 9618.2161 | 4445.2583 | 11702.1541 | 12331.6051 | 9177.6697 | 10487.7836 | 7837.1503 | 10116.5691 | 10113.4172 | 15976.1272 | 8585.17 | 3096.4887 | 13627.7024 | 8210.2701 | 8348.9938 | 11281.7417 | 8003.9137 | 16479.1537 | 15418.6318 | 12727.136 | 10318.4504 | 9127.9802 | 9135.0725 | 13727.4198 | 3754.896 | 12419.0206 | 7301.6557 | 13049.367 | 12378.0305 | 7394.4213 | 15881.9906 | 10243.4463 | 10322.6542 | 10750.7943 | 13995.4421 | 10240.6801 | 15620.6517 | 9947.4181 | 9760.0261 | 8825.0421 | 14769.2096 | 9521.0423 | 9662.451 | 11453.4736 | 12856.9523 | 11621.0622 | 5348.4793 | 13033.827 | 8443.5635 | 9317.6411 | 6431.4806 | 5973.3486 | 6549.7525 | 12460.9261 | 14073.3726 | 9085.0714 | 9560.0896 | 8495.8227 | 6805.0269 | 8987.1596 | 11365.7737 | 11369.726 | 8999.0884 | 15366.5373 | 7073.2032 | 7747.494 | 6106.9866 | 9494.1723 | 4609.9855 | 15718.7501 | 10556.906 | 9851.7846 | 10536.3934 | 11812.3923 | 20920.6988 | 9116.8678 | 8992.5322 | 10953.2151 | 9406.6365 | 12696.8894 | 9174.2856 | 13687.0127 | 9671.645 | 8623.3167 | 8936.7841 | 15323.4397 | 4640.0833 | 8598.6959 | 13254.9558 | 10071.66 | 5153.4383 | 11034.4472 | 13277.5027 | 9818.8659 | 8396.7321 | 10791.976 | 15779.5911 | 14673.2413 | 8823.7257 | 15380.7396 | 6987.5146 | 7051.7664 | 6866.1026 | 7217.3341 | 10633.2653 | 9300.7541 | 10687.9679 | 11469.3781 | 10354.9115 | 5657.8007 | 5839.2437 | 3541.1726 | 6676.5718 | 7290.174 | 11673.802 | 10207.7 | 10939.3508 | 10693.2185 | 14024.5449 | 11529.5715 | 9078.5585 | 10248.7282 | 10457.5954 | 10012.6422 | 7496.584 | 11242.2117 | 7665.4739 | 10971.88 | 6158.9877 | 8667.8541 | 8312.3909 | 10564.6741 | 7675.5202 | 13782.2645 | 12042.5218 | 13555.7745 | 7008.9463 | 19194.9672 | 10720.6554 | 13082.109 | 14114.027 | 10763.6981 | 7229.5749 | 8979.0509 | 14521.8491 | 7388.9664 | 4885.89 | 15697.5094 | 6516.124 | 4292.2944 | 11010.9278 | 7206.154 | 9360.5467 | 7957.0973 | 9144.9836 | 11758.7173 | 11213.7241 | 13500.0242 | 5288.0572 | 4501.5146 | 10386.1682 | 8710.436 | 7806.3109 | 8880.4013 | 4460.7164 | 17658.1643 | 9788.3182 | 13027.2575 | 7942.8999 | 17027.3706 | 13303.8676 | 7061.0521 | 7939.6138 | 18269.4589 | 9228.8924 | 14070.3204 | 12135.6157 | 12288.7128 | 8094.9245 | 11988.5538 | 16918.67 | 18658.4204 | 9026.8985 | 9809.7052 | 10376.5008 | 9252.2259 | 6565.8844 | 10373.6503 | 6143.7347 | 6345.705 | 3486.8781 | 7040.4749 | 7177.5738 | 14193.5779 | 8507.9216 | 9602.6019 | 10928.5688 | 12095.8772 | 11445.6943 | 9785.4814 | 11495.6048 | 12576.1434 | 5595.3296 | 6168.9408 | 11796.637 | 8384.7889 | 10860.8552 | 10102.9933 | 5905.198 | 4083.2493 | 13007.5182 | 5123.2166 | 7271.6658 | 14838.9867 | 9873.3754 | 9736.0806 | 8431.9362 | 12444.6543 | 8135.8275 | 9751.3723 | 7479.3171 | 6717.876 | 8448.5466 | 14573.619 | 8012.8203 | 7352.9363 | 7505.0153 | 6551.3981 | 9538.2863 | 17584.9309 | 14208.5329 | 15650.016 | 13013.4116 | 14220.0386 | 7167.6734 | 7581.9604 | 5465.0428 | 5641.1359 | 6577.7916 | 12285.3763 | 5481.1728 | 7515.1443 | 19661.1089 | 15249.3591 | 5203.6136 | 12610.1231 | 10765.479 | 6934.2786 | 10904.0292 | 5649.5888 | 6802.5355 | 6315.1964 | 9799.0012 | 10050.8194 | 12003.9218 | 11113.5039 | 13029.7141 | 7380.9701 | 3311.702 | 4696.5172 | 13110.2228 | 8342.1707 | 10023.4304 | 11166.155 | 5414.9483 | 5082.6373 | 9475.0864 | 13666.8311 | 11139.861 | 16845.5234 | 10833.0007 | 11971.8684 | 11642.0462 | 8125.4765 | 7643.9554 | 21827.6011 | 12957.7832 | 6580.8342 | 7168.9861 | 5221.8852 | 4785.3772 | 7213.7705 | 7651.919 | 13325.6125 | 5543.0668 | 13134.4943 | 10912.336 | 6694.7944 | 5594.3983 | 7181.0922 | 12332.0704 | 11290.5374 | 9267.5083 | 8463.9669 | 9787.4934 | 12421.2991 | 9446.0126 | 13635.878 | 5236.2883 | 10820.0661 | 10527.9236 | 8570.9511 | 13979.6907 | 10013.0094 | 8077.7572 | 11917.8387 | 10249.4744 | 7943.6639 | 8431.5318 | 10216.7928 | 2759.0138 | 5735.5473 | 9502.0227 | 9770.4746 | 5898.0013 | 9549.2376 | 5327.1615 | 8247.944 | 11306.3816 | 8532.2714 | 6390.641 | 9004.8112 | 11588.7036 | 4111.3122 | 9018.7961 | 7689.5533 | 11511.4575 | 8757.7311 | 5577.8771 | 11399.281 | 5664.4686 | 8911.3933 | 21113.3357 | 4645.3135 | 14640.8787 | 13123.6041 | 5899.2825 | 24322.8813 | 8306.2364 | 7246.0973 | 13700.2389 | 3451.5297 | 6402.6293 | 7781.4378 | 8655.0685 | 10351.3819 | 15026.8703 | 8236.7436 | 9181.3592 | 10697.9108 | 11358.2665 | 16972.4626 | 17553.8294 | 6492.4278 | 22470.2185 | 20853.0092 | 6923.3322 | 8353.9512 | 7551.3311 | 7609.8792 | 11719.5873 | 8206.4368 | 10169.9375 | 8688.2688 | 17846.3971 | 6458.0342 | 8610.7129 | 5460.4878 | 8350.101 | 10429.8308 | 9913.588 | 8811.0677 | 12354.0938 | 11369.197 | 7129.5889 | 11244.9283 | 8551.4042 | 12614.9083 | 12503.5178 | 6961.5238 | 5695.6734 | 17270.7493 | 10649.2747 | 6659.4677 | 5226.4954 | 7750.3169 | 6975.6157 | 22327.478 | 13375.8683 | 14831.6984 | 5328.6698 | 16536.6069 | 17595.3226 | 9406.7871 | 4405.8854 | 9548.6435 | 9750.6428 | 12308.5988 | 8814.0957 | 8310.8896 | 10975.966 | 16407.1675 | 10832.2846 | 11102.8205 | 10039.591 | 7497.0803 | 8817.3952 | 12002.2555 | 8172.2026 | 11318.7451 | 7216.3917 | 5080.9456 | 7848.3166 | 8349.2491 | 15044.356 | 10157.1676 | 10406.3663 | 8008.7218 | 11180.2132 | 8894.3984 | 7814.9452 | 8887.3508 | 9612.777 | 9605.139 | 10238.5718 | 9975.9598 | 10211.8651 | 10308.0427 | 9029.2914 | 5941.4249 | 7269.604 | 13431.8011 | 11276.0182 | 7527.7389 | 7411.1099 | 8241.9114 | 8548.6117 | 7404.0652 | 13294.6858 | 12621.5855 | 4859.4013 | 6131.1533 | 7271.1206 | 14988.7903 | 6716.5005 | 7327.9518 | 9278.4419 | 1522.1472 | 10149.4989 | 4462.8579 | 3742.6824 | 7714.9251 | 9872.0038 | 12545.9888 | 6588.377 | 8787.2387 | 7556.2259 | 7513.1751 | 20026.1948 | 9999.4712 | 8861.1206 | 11831.8002 | 6407.5515 | 10544.6616 | 15157.3424 | 11384.4517 | 11409.8537 | 10849.3606 | 10234.7153 | 7458.796 | 7650.7863 | 14750.1072 | 7381.2371 | 8548.3449 | 10415.8694 | 13549.1981 | 11430.528 | 12601.6545 | 8022.1769 | 6393.4725 | 6328.9577 | 7964.8204 | 11250.7464 | 15412.7964 | 18422.2037 | 8581.4764 | 8427.9598 | 7863.0981 | 7636.0569 | 10852.441 | 10093.1219 | 16961.4297 | 15941.3941 | 7959.6307 | 3964.3498 | 11067.6397 | 9547.2955 | 5884.6188 | 10485.4624 | 7803.703 | 4696.269 | 7431.6674 | 8746.0995 | 10364.1586 | 4299.3776 | 9159.059 | 13685.4678 | 7940.0525 | 7711.3875 | 10017.4903 | 6684.1433 | 8012.0728 | 13849.2949 | 12597.412 | 15744.7444 | 9426.4945 | 8980.7321 | 5502.6923 | 10153.8076 | 6949.1149 | 17188.0113 | 8315.4203 | 12818.4356 | 12301.1471 | 8192.2533 | 5892.8676 | 10283.0762 | 11814.5875 | 8330.0206 | 7944.4142 | 18577.7431 | 6452.7986 | 6830.6122 | 7498.907 | 4822.9009 | 9100.5803 | 10128.8754 | 13495.7962 | 11623.5117 | 10475.6795 | 14541.4243 | 14797.558 | 6157.348 | 10742.2682 | 11519.8971 | 9666.657 | 6279.7253 | 11322.2584 | 17933.3974 | 10858.279 | 10817.569 | 12154.9113 | 12422.7664 | 16171.1306 | 9342.0782 | 8713.096 | 12945.1334 | 14477.9562 | 8298.5029 | 6078.7875 | 8171.5815 | 9787.0597 | 3536.5283 | 14526.5321 | 11921.0553 | 10551.8607 | 4842.311 | 10112.341 | 13725.6947 | 11802.0169 | 14624.9868 | 5295.8764 | 5075.0533 | 10134.2393 | 8711.22 | 8449.826 | 8842.9009 | 8415.9619 | 6443.8089 | 10438.2576 | 9709.5661 | 12966.7765 | 10851.0046 | 9318.4603 | 5623.4962 | 16717.2093 | 11151.0431 | 15778.7354 | 10278.0018 | 14629.8596 | 10380.7292 | 7499.6608 | 9248.9493 | 5998.6946 | 8693.1027 | 7792.326 | 9571.014 | 11832.7662 | 18623.1606 | 8188.3806 | 15775.9399 | 10246.0137 | 8943.108 | 6467.4082 | 9680.0805 | 8017.595 | 11091.6916 | 12547.4007 | 10159.4874 | 12749.7665 | 14515.9601 | 11733.1721 | 12755.7239 | 8059.071 | 11550.9245 | 6980.0077 | 6139.8401 | 10566.0518 | 10375.1559 | 14486.5812 | 6220.0655 | 5284.8226 | 12901.8555 | 16792.0973 | 5227.8083 | 9541.8585 | 11812.1385 | 12734.3895 | 11166.7018 | 8578.2727 | 16079.4721 | 16146.7071 | 9644.8397 | 10752.4927 | 8596.296 | 8784.8363 | 9425.583 | 7879.3255 | 13147.2691 | 6694.2592 | 7811.0984 | 8976.3335 | 7401.0201 | 14153.0253 | 9192.8572 | 3877.5181 | 9852.9394 | 7983.4054 | 10847.7082 | 15548.0448 | 11351.8072 | 9623.9069 | 10211.5637 | 13532.147 | 15513.9984 | 8087.2102 | 10700.553 | 12997.981 | 5348.8258 | 11171.8223 | 12848.581 | 16907.3427 | 13074.1434 | 10428.7053 | 8888.7212 | 9952.7717 | 9035.0096 | 11199.0811 | 7489.5916 | 5813.2617 | 8710.1606 | 10212.105 | 9258.3777 | 13678.9253 | 7966.3571 | 10291.2475 | 10810.2344 | 6987.5392 | 11247.5117 | 12071.9607 | 4172.1297 | 11463.1813 | 10091.2341 | 9019.5018 | 18621.9226 | 10622.0891 | 6374.9434 | 5309.0994 | 8049.3376 | 7943.5446 | 9776.0369 | 11993.6952 | 4653.7391 | 12381.1129 | 7812.3613 | 14403.5646 | 16470.4039 | 15972.3694 | 7155.5956 | 7814.3018 | 10820.522 | 11613.487 | 7045.4752 | 10948.8406 | 6137.9461 | 12786.276 | 6609.999 | 8829.532 | 11726.0045 | 10186.9984 | 12233.1772 | 17398.2959 | 9788.7323 | 5866.0114 | 8675.0254 | 7888.9377 | 5260.7502 | 6758.5643 | 5537.6967 | 12482.6394 | 11371.5682 | 5008.6827 | 13001.3347 | 7597.7599 | 11088.0629 | 11225.3561 | 15323.6961 | 9957.3746 | 15777.6079 | 13842.9263 | 6598.4396 | 8544.6812 | 4374.4596 | 6610.5168 | 8456.953 | 11651.4581 | 10709.0061 | 6464.2514 | 10815.9115 | 20704.9626 | 5193.8484 | 11485.2369 | 10733.5925 | 9676.3587 | 19313.2592 | 11193.5096 | 10261.4085 | 10329.4349 | 7686.1102 | 10395.8241 | 16160.9612 | 13593.6867 | 9252.6567 | 13962.6785 | 7720.3134 | 8563.9294 | 8059.9183 | 10051.7375 | 7305.1515 | 13761.6882 | 8505.8463 | 6433.8356 | 14451.9742 | 13333.8933 | 9907.464 | 11471.6226 | 16084.3758 | 12044.5026 | 13980.7831 | 7257.805 | 10228.3371 | 9004.621 | 13269.2352 | 11162.915 | 10927.8737 | 7963.0166 | 7617.1986 | 14050.2837 | 16648.8574 | 9935.5303 | 7545.3014 | 15265.6959 | 10932.7761 | 9295.9765 | 13376.5835 | 4240.9521 | 13248.364 | 6038.6946 | 6082.0903 | 11245.0482 | 10266.0737 | 10608.2129 | 14350.1458 | 8690.3888 | 17585.1496 | 9284.2039 | 15382.1208 | 8942.6659 | 8738.0897 | 11034.4763 | 5678.0285 | 3761.2938 | 8273.5966 | 10317.4991 | 9992.2614 | 8432.0848 | 16974.1477 | 5779.2269 | 9656.887 | 7849.239 | 9490.2345 | 8909.3669 | 11472.5941 | 17583.2075 | 7444.0334 | 11426.57 | 10779.9372 | 5142.0536 | 12940.6676 | 14449.54 | 7597.1121 | 11097.2463 | 7165.9434 | 12028.2534 | 4273.8739 | 15139.6034 | 7948.1841 | 8578.1475 | 12788.4903 | 12570.5348 | 15905.0313 | 17122.9387 | 19663.1896 | 14345.4497 | 13951.9408 | 16358.6413 | 13350.7455 | 4943.8542 | 14397.3962 | 13433.2963 | 10766.9101 | 7849.5265 | 10726.217 | 7430.6041 | 7280.857 | 8103.055 | 7067.3175 | 10771.0856 | 18139.6329 | 9171.1878 | 11209.7108 | 8248.4055 | 15272.4528 | 13140.6895 | 17092.5898 | 9032.9576 | 13584.5607 | 11099.6584 | 5966.2309 | 5476.255 | 10771.2043 | 8895.031 | 8327.4033 | 13871.0139 | 9485.5501 | 5630.7796 | 10454.9401 | 9751.3857 | 8188.44 | 22301.6122 | 6135.6779 | 6214.9633 | 12923.7262 | 13045.1137 | 9887.0147 | 4562.3168 | 5958.0274 | 11189.9061 | 6958.9067 | 6511.6682 | 12816.5653 | 9294.7374 | 12058.3438 | 13056.4584 | 9287.9694 | 14169.0697 | 9529.6529 | 13040.0792 | 5819.2103 | 8257.7036 | 9670.3163 | 7092.0721 | 7034.6184 | 8656.1619 | 10867.5249 | 11939.8688 | 11120.1023 | 10184.3786 | 10771.3672 | 5571.3425 | 10004.3423 | 10700.7618 | 5677.095 | 10973.4245 | 12356.8615 | 12601.2626 | 8838.4299 | 13806.3269 | 15989.8643 | 7255.0392 | 7758.0208 | 9656.3731 | 16415.2194 | 16820.5892 | 6436.9997 | 20520.0647 | 10616.4674 | 6757.2247 | 10966.8717 | 7110.8415 | 9997.3397 | 10928.7651 | 8265.7221 | 11484.7376 | 7368.2857 | 9720.4163 | 10131.0584 | 10235.6689 | 7638.0354 | 18568.7126 | 11852.5438 | 6401.1187 | 9993.9858 | 16845.1082 | 9916.1403 | 12185.0238 | 9311.8941 | 7415.0871 | 10236.8864 | 9735.4232 | 8128.221 | 13178.8299 | 9904.0635 | 12193.3439 | 10490.5861 | 14347.4266 | 16279.2255 | 12983.9218 | 20138.8925 | 7718.7414 | 10128.3187 | 8976.4748 | 7941.9995 | 7792.4919 | 11251.8374 | 16422.9046 | 9196.9273 | 10208.6939 | 5776.6898 | 13732.8946 | 11231.6743 | 8442.6136 | 5860.1374 | 9956.6627 | 5368.2433 | 11091.4158 | 11059.3865 | 11715.8743 | 5969.9159 | 12044.2603 | 14942.2593 | 11519.5559 | 16690.0211 | 9944.1913 | 12413.4621 | 6237.2169 | 10268.511 | 10362.83 | 8697.4629 | 7888.7024 | 13982.4143 | 9536.4322 | 9646.2291 | 11074.0339 | 11306.7813 | 10637.5255 | 9971.4207 | 13252.0145 | 9693.1971 | 5984.9456 | 9494.5054 | 4460.0637 | 16293.231 | 16976.5227 | 7185.405 | 23673.4332 | 7984.4793 | 8069.3593 | 10837.4194 | 21183.2847 | 17720.9601 | 8230.3419 | 10281.7205 | 15441.8355 | 8747.6819 | 12789.186 | 11700.271 | 11670.2597 | 15520.9228 | 6203.8794 | 16448.0874 | 11781.3909 | 10260.3396 | 15039.7084 | 8464.605 | 7228.8737 | 12118.9934 | 4279.7874 | 6885.2496 | 15016.1885 | 7412.4194 | 12555.6163 | 5030.362 | 10138.7589 | 8445.347 | 12037.9778 | 10819.936 | 11649.1703 | 16303.3962 | 6674.1472 | 7207.3021 | 14852.2383 | 16946.2658 | 15844.6525 | 10237.9235 | 8458.2473 | 7303.7279 | 5469.9093 | 4618.4512 | 13755.0265 | 10332.6039 | 6335.354 | 10506.6306 | 8233.9483 | 7504.1944 | 4973.8891 | 12843.0189 | 12790.1437 | 10461.085 | 8543.5941 | 5319.7546 | 7682.9168 | 7700.6757 | 6740.2045 | 10056.6323 | 11135.2794 | 8328.266 | 6544.9144 | 8741.2145 | 15721.408 | 11073.2592 | 12205.8414 | 9691.3117 | 19719.6649 | 7367.7589 | 17109.3031 | 5600.9053 | 8075.6877 | 12145.3868 | 12334.4226 | 11402.997 | 15493.51 | 5969.7455 | 10628.7473 | 8941.8602 | 6962.1718 | 9299.1116 | 6893.1166 | 13974.0459 | 10963.9989 | 12356.8497 | 8471.2307 | 8459.9224 | 14140.6899 | 7401.0538 | 11295.6236 | 12334.5614 | 8198.3078 | 17552.4888 | 4247.7829 | 14896.2825 | 12063.8996 | 5674.9935 | 10623.7284 | 11931.2562 | 9952.4312 | 7602.2811 | 12933.4568 | 8882.5915 | 8777.9329 | 9726.9641 | 4312.3838 | 8453.0062 | 11091.0141 | 8332.6689 | 7011.3336 | 13434.6886 | 5820.1718 | 7230.3739 | 8349.5763 | 9203.6253 | 11093.2626 | 11033.1184 | 13053.4744 | 7129.0222 | 14122.4471 | 11493.9035 | 8561.8988 | 9051.3476 | 9193.7676 | 11532.1164 | 9990.4963 | 11576.53 | 10814.2041 | 18593.8082 | 10757.5018 | 10317.2937 | 6313.4273 | 5078.9008 | 9286.7442 | 5388.2659 | 10339.1848 | 12461.0294 | 7542.3136 | 15160.9194 | 13390.147 | 8414.1726 | 8074.5844 | 8428.416 | 6630.4525 | 9879.505 | 11841.1817 | 10570.8041 | 10451.1856 | 6541.3163 | 17785.15 | 9096.3735 | 5988.7143 | 6794.6738 | 8657.6283 | 11297.0307 | 7456.9123 | 9864.8369 | 14712.7196 | 7403.019 | 3939.3406 | 10635.5717 | 9496.8027 | 17240.4374 | 7048.3897 | 8196.7462 | 9481.9207 | 13047.3764 | 11956.3868 | 8120.0333 | 12569.1619 | 14050.603 | 12022.9062 | 7722.5241 | 2109.739 | 10291.4046 | 5243.5042 | 11881.0027 | 9114.201 | 8931.5412 | 10210.7161 | 8278.6806 | 13486.7458 | 7455.031 | 15947.671 | 6869.3368 | 7303.778 | 13768.4626 | 9444.4779 | 6632.7537 | 12598.6623 | 17910.3036 | 10029.5098 | 15149.8668 | 12378.863 | 10230.4752 | 10675.4573 | 9734.3251 | 15186.7372 | 7980.8333 | 3500.7116 | 7818.6799 | 8202.2881 | 6881.6372 | 8611.794 | 6785.9619 | 8985.7951 | 9389.8835 | 4726.712 | 11345.1815 | 10926.3611 | 8031.4233 | 12458.4962 | 11082.1383 | 8680.982 | 6353.4682 | 6914.3138 | 7127.8508 | 16011.6222 | 11146.982 | 13617.3774 | 11341.7079 | 9005.3164 | 14879.2878 | 10262.023 | 5396.2074 | 11988.3371 | 6145.8313 | 7356.1188 | 13067.0547 | 9930.5875 | 17213.3152 | 14580.7686 | 9650.5832 | 5380.5012 | 10843.036 | 11006.7886 | 11579.6773 | 11988.0985 | 7492.711 | 10075.6266 | 12369.8015 | 5933.8381 | 8952.0341 | 4875.1879 | 7160.717 | 9511.0898 | 14609.2592 | 13604.8527 | 6092.3575 | 4275.2853 | 3810.8056 | 10867.5172 | 5646.2926 | 7967.2328 | 11945.6275 | 9941.8916 | 12261.9467 | 6836.4708 | 8988.5496 | 7211.9388 | 6787.1148 | 5604.7726 | 10551.9943 | 6134.3381 | 8844.1065 | 9848.8386 | 12919.3478 | 10837.4218 | 10237.4601 | 11136.023 | 11880.1388 | 4463.5676 | 13740.787 | 7797.4168 | 7864.7168 | 11156.1403 | 8732.8481 | 11630.4879 | 18010.6134 | 13832.5736 | 14206.8731 | 9223.2627 | 11123.2026 | 12765.4666 | 8359.4538 | 8300.3648 | 14626.4298 | 7206.6382 | 10879.1793 | 10698.0918 | 8786.1551 | 4733.7111 | 14199.4002 | 11414.4685 | 6466.2069 | 13021.1795 | 12022.5542 | 12011.2714 | 7639.9416 | 6931.37 | 14222.0913 | 19501.4062 | 11477.5378 | 15923.4744 | 12455.1815 | 7506.6698 | 13986.812 | 9631.547 | 10747.6819 | 6643.9914 | 12838.4067 | 9702.5101 | 12402.565 | 7247.3661 | 9323.0878 | 8117.2624 | 9118.4742 | 9038.8104 | 8455.7245 | 8795.7215 | 6558.5502 | 5081.9214 | 10420.3492 | 16002.8507 | 10276.3124 | 2969.6766 | 12148.0888 | 190.9766 | 6841.0694 | 7531.5627 | 8771.201 | 9264.8906 | 7114.732 | 12817.4774 | 6526.1035 | 11454.9894 | 9909.1649 | 17176.9454 | 9257.0092 | 4234.5366 | 9033.6406 | 12914.3184 | 11754.9338 | 12846.6197 | 13167.0362 | 11841.1 | 11062.85 | 9801.5218 | 10066.6837 | 10892.7233 | 10239.1128 | 9608.6812 | 5225.4668 | 17013.9902 | 6984.2093 | 7582.2554 | 6026.172 | 7442.8643 | 6974.729 | 17391.9037 | 5984.9457 | 10798.4573 | 10535.9023 | 14117.0304 | 20243.4599 | 10661.9235 | 10236.8311 | 9124.8789 | 12395.3384 | 8018.1374 | 11458.4867 | 11246.5684 | 4781.6527 | 5911.28 | 12530.7818 | 7765.8504 | 13971.8192 | 7957.8548 | 7642.2627 | 5500.5479 | 7017.2848 | 5874.6912 | 5691.1526 | 7482.6088 | 10859.7824 | 7219.5672 | 7953.4814 | 6470.9793 | 11925.9414 | 8533.1593 | 12067.2769 | 15316.1973 | 12222.3636 | 7150.2923 | 8525.9016 | 11613.1791 | 10312.5275 | 6744.6396 | 6754.4521 | 10360.6912 | 10829.3478 | 13581.0124 | 8454.2968 | 13818.5594 | 5634.5043 | 13090.0326 | 6219.418 | 8849.8367 | 4689.0448 | 9630.1502 | 13250.2578 | 10827.332 | 5850.2504 | 17028.5513 | 11672.8017 | 7575.4272 | 3453.7196 | 6562.5908 | 7061.3306 | 9093.4832 | 11327.9263 | 5031.5402 | 11424.1761 | 6258.1516 | 8438.303 | 9177.4659 | 7875.1756 | 13481.8635 | 7462.5763 | 10225.8628 | 9036.3412 | 10255.4365 | 7355.2707 | 10861.7238 | 9981.4779 | 7102.6403 | 3881.4122 | 8018.4997 | 9206.7536 | 5190.1574 | 15622.8671 | 7255.4849 | 9177.1849 | 9473.6906 | 8024.9267 | 5736.0135 | 9170.01 | 10358.5762 | 5521.2754 | 9891.2848 | 11775.3685 | 11384.3936 | 7393.0442 | 8502.8118 | 8629.9975 | 14909.1115 | 18087.5805 | 11484.8285 | 10425.0765 | 18664.0616 | 9481.2235 | 14417.7019 | 9974.5572 | 7585.467 | 8713.4322 | 11793.5241 | 10276.3704 | 9188.5077 | 13949.5819 | 9247.6373 | 14779.0986 | 20827.2782 | 10846.3424 | 10446.7916 | 7252.6884 | 10402.6493 | 9018.5205 | 8172.7933 | 13353.0687 | 6435.5017 | 11114.1902 | 6603.5576 | 9544.8883 | 11741.9397 | 19079.7918 | 12460.4805 | 14868.1789 | 12322.928 | 13493.3804 | 5148.4655 | 6944.5727 | 7495.8956 | 11349.0768 | 8898.3292 | 13268.0294 | 12001.6376 | 14595.3223 | 8968.8157 | 10935.0613 | 20144.9452 | 7759.6397 | 12182.0161 | 16142.2339 | 10163.6837 | 13061.4753 | 6991.0644 | 13664.2464 | 7784.4974 | 9542.9591 | 10861.952 | 6111.1431 | 14742.1298 | 8626.4827 | 7790.0129 | 7772.1108 | 6446.0501 | 8890.35 | 10075.3543 | 9013.6527 | 8259.6227 | 2547.6359 | 6367.8883 | 9358.3298 | 9775.6983 | 7317.9108 | 13503.1848 | 11015.4267 | 16568.3675 | 13852.8231 | 12681.0062 | 9762.8148 | 17981.1533 | 7001.5721 | 6141.1771 | 8337.2466 | 15417.1417 | 9946.7928 | 8471.6793 | 5707.7312 | 9446.7186 | 13325.7319 | 6393.5443 | 7275.0298 | 13806.1522 | 8586.8355 | 10911.293 | 9213.1586 | 6184.3258 | 9258.3878 | 13327.7117 | 12727.4778 | 9987.2478 | 9403.8483 | 11069.1649 | 9758.2349 | 10741.6897 | 10610.8643 | 9127.8159 | 13930.3575 | 14350.5853 | 11400.8713 | 13615.3846 | 5300.5959 | 12495.0353 | 15023.2159 | 11318.7869 | 14449.1096 | 5491.5931 | 14914.1925 | 12102.221 | 14020.539 | 7028.7184 | 9312.4249 | 8652.5535 | 13531.1235 | 8790.4881 | 10844.6948 | 6937.0521 | 7174.7329 | 11781.7011 | 13281.9245 | 8881.4386 | 19154.1164 | 9261.1823 | 17992.8701 | 7530.5633 | 10794.0366 | 7522.7426 | 12805.2167 | 9464.7598 | 11481.7348 | 5734.976 | 17360.5138 | 8008.1712 | 13486.9171 | 4349.4733 | 7340.2509 | 9743.6015 | 10302.0154 | 12225.9807 | 9802.1164 | 19273.5564 | 10357.6811 | 8081.6042 | 5786.6795 | 6181.4328 | 9067.9471 | 8429.6514 | 6994.6511 | 4056.0999 | 8579.7735 | 9682.7847 | 9497.2521 | 14396.0319 | 13286.1812 | 3869.5464 | 6553.5826 | 9708.6654 | 17948.4482 | 9986.8229 | 10075.726 | 12898.1815 | 13283.9472 | 10283.1461 | 14135.7622 | 23220.8969 | 9792.7698 | 9586.5334 | 13183.6207 | 6034.4828 | 4146.265 | 9867.3597 | 10840.7292 | 9796.1649 | 10604.3964 | 13391.5792 | 9684.6148 | 12342.3196 | 6585.6699 | 13041.7446 | 8348.8936 | 8342.2869 | 9650.5569 | 6570.8338 | 9950.6634 | 20081.9239 | 7044.4905 | 10094.0863 | 10829.6359 | 11649.6017 | 23034.7695 | 15348.9021 | 8489.1641 | 11435.6384 | 5731.5338 | 5717.7214 | 11848.1087 | 10065.8563 | 7255.2147 | 574.7367 | 9646.4784 | 9968.1997 | 10326.9858 | 4041.367 | 13402.4628 | 11920.0436 | 12768.299 | 10581.337 | 15765.024 | 8919.9998 | 8409.2503 | 9238.0869 | 9123.6683 | 5660.8793 | 11655.0227 | 6543.8847 | 13730.3776 | 11472.2875 | 14745.7334 | 13571.2699 | 8381.516 | 5485.5052 | 13358.614 | 10441.1493 | 6804.1822 | 9196.7339 | 13328.3948 | 9696.0999 | 11887.9951 | 9141.8061 | 6816.6421 | 4540.5069 | 9890.9706 | 9910.4701 | 18108.3439 | 4986.0429 | 9341.9573 | 7014.3631 | 19435.8872 | 12791.7757 | 6078.725 | 6247.7793 | 4578.9144 | 8234.1655 | 9628.9512 | 12889.4809 | 10144.5653 | 4767.2683 | 5372.4053 | 7160.098 | 7295.0033 | 7859.6287 | 9567.9072 | 14703.5611 | 8246.1719 | 11356.1454 | 7367.6519 | 9807.074 | 22168.0992 | 5263.3013 | 7781.0535 | 8538.2419 | 6149.6698 | 13558.6222 | 10499.6872 | 8701.4641 | 25898.4559 | 5914.6695 | 6859.4412 | 10561.8551 | 10904.606 | 7164.0939 | 10362.3015 | 7899.0129 | 12024.9962 | 16956.4245 | 8096.4709 | 13827.0051 | 7228.4614 | 5530.1803 | 6739.103 | 14008.21 | 11913.2705 | 16791.7744 | 6720.2704 | 8147.2961 | 13993.5734 | 11099.6715 | 8694.6772 | 8220.5229 | 14052.6654 | 13783.8465 | 6614.9414 | 8064.6119 | 12245.7653 | 6790.311 | 6699.7659 | 8687.8495 | 9576.4859 | 13928.9605 | 11251.9361 | 6640.2268 | 12112.0824 | 7533.4597 | 14253.5026 | 6459.2011 | 7370.5792 | 9775.3497 | 9490.0089 | 7265.616 | 9589.7272 | 13476.8916 | 13776.6983 | 6471.6643 | 9451.5574 | 16773.3028 | 7113.4245 | 13196.3111 | 11700.921 | 8102.2294 | 8227.6864 | 7077.2395 | 13190.021 | 14498.8677 | 10208.3498 | 20221.0612 | 6089.8676 | 11219.1883 | 19965.0406 | 10650.9813 | 8514.1505 | 10709.3733 | 8181.7125 | 25069.2199 | 8491.3288 | 11585.2041 | 7825.0241 | 17147.1085 | 8698.2092 | 10629.3141 | 8019.026 | 16774.1638 | 5430.8818 | 18705.0406 | 13690.5694 | 12039.7041 | 8711.4626 | 12161.1959 | 10086.5667 | 9175.7074 | 7399.2066 | 10715.0174 | 9390.8053 | 9099.4462 | 8529.5847 | 12655.2846 | 17478.9026 | 8490.0214 | 13188.6337 | 8728.5629 | 4066.0103 | 16574.7508 | 7222.0395 | 9921.1911 | 11306.8816 | 9494.7602 | 8248.0609 | 6930.5101 | 9652.6466 | 7033.247 | 13645.4313 | 9413.0903 | 8273.5355 | 12147.9137 | 8861.0168 | 7050.131 | 11909.4767 | 6549.7089 | 6790.0646 | 6955.9364 | 11156.4258 | 9280.7972 | 11735.3456 | 3352.0777 | 10799.9607 | 7847.7345 | 7411.5131 | 19598.0137 | 12213.4686 | 7917.0516 | 16251.4928 | 7329.5265 | 11409.2441 | 9004.6068 | 7578.7615 | 7135.0324 | 8400.1381 | 17229.4721 | 9835.706 | 13430.3373 | 4878.6015 | 9276.207 | 6938.3385 | 15912.0913 | 6457.4193 | 12296.6856 | 3575.3062 | 9657.6254 | 9289.0198 | 6494.6083 | 12546.1228 | 12403.9913 | 15543.4304 | 6735.1535 | 6684.6081 | 9393.6908 | 6128.818 | 9123.0835 | 6999.2109 | 7675.3287 | 8221.8746 | 6415.2172 | 7640.2096 | 5725.8772 | 11805.532 | 10691.9964 | 13477.7079 | 5899.0275 | 11521.1008 | 2998.0117 | 14045.682 | 8766.3356 | 6048.5056 | 10268.3542 | 8078.3225 | 5088.7745 | 8584.9393 | 10645.3476 | 9755.4929 | 6997.8523 | 9150.1346 | 13891.3897 | 11541.205 | 6785.5404 | 13066.6645 | 8252.2476 | 8128.3502 | 13238.8216 | 8480.1642 | 7903.0208 | 16307.1531 | 9657.0975 | 15621.1533 | 12537.0668 | 9058.3791 | 5895.4897 | 12265.9716 | 13988.4565 | 10387.6934 | 13826.8179 | 10054.5523 | 8403.7145 | 9926.7718 | 8610.4297 | 5359.8377 | 9024.5323 | 14781.1235 | 9311.2974 | 12695.8409 | 7812.5891 | 7186.6771 | 1962.1534 | 8927.3151 | 7423.5746 | 5595.439 | 12330.1289 | 9384.8351 | 12262.9634 | 14995.8804 | 12590.5243 | 9387.9581 | 9990.8959 | 8037.6742 | 5517.2681 | 10848.9024 | 9891.1055 | 12583.535 | 13824.0492 | 9332.8465 | 15241.753 | 7017.4847 | 7148.9534 | 7615.3016 | 16450.8549 | 3856.1458 | 5695.0022 | 9030.532 | 11253.293 | 12744.5682 | 11127.1271 | 13823.9828 | 11279.6585 | 16534.8628 | 12913.3484 | 8084.0089 | 15023.0028 | 4325.8454 | 19343.9906 | 6660.8395 | 9456.7182 | 10609.8051 | 8185.2477 | 11442.2549 | 9821.8755 | 14140.838 | 8869.0636 | 17116.796 | 10017.5388 | 14356.4108 | 6002.4795 | 12453.3565 | 8924.5379 | 13501.6981 | 8828.7735 | 4409.0993 | 9238.5936 | 12603.2917 | 4790.8091 | 7624.9457 | 15212.8025 | 13692.9584 | 11343.1813 | 15661.3534 | 4939.2249 | 3338.4527 | 10107.0635 | 13619.9702 | 7959.4612 | 13206.9994 | 15847.9797 | 11247.1218 | 8200.8893 | 9731.1007 | 9089.8258 | 7650.4608 | 6956.0077 | 13047.0974 | 8548.3849 | 8559.9587 | 15125.3168 | 13843.3101 | 6973.9735 | 13046.2311 | 8610.1762 | 10457.0169 | 11907.4145 | 6119.8242 | 13833.9345 | 5682.827 | 10742.8376 | 7170.4587 | 16869.0753 | 10296.9535 | 8894.5277 | 8961.9434 | 10392.9182 | 8366.9599 | 9344.426 | 7252.882 | 8151.1122 | 7520.9138 | 10866.3773 | 6257.1724 | 11312.2244 | 8895.667 | 8088.767 | 10669.3321 | 17134.1823 | 6843.6811 | 12706.2878 | 13851.8203 | 13567.0522 | 6294.3354 | 5692.5823 | 15339.0674 | 9745.7338 | 7447.0442 | 12546.5499 | 11474.5182 | 19252.3358 | 11498.2573 | 9543.2285 | 9976.1944 | 8054.697 | 5700.7867 | 11565.1536 | 11429.4631 | 4980.104 | 9221.8829 | 14009.6495 | 9843.6538 | 11240.2771 | 10030.3682 | 14190.5013 | 8367.5681 | 11364.2397 | 8288.0218 | 9008.0955 | 10457.0811 | 5677.304 | 16255.9488 | 13830.9851 | 5068.3945 | 15563.3227 | 7588.6551 | 14259.7296 | 5679.3574 | 9196.5123 | 10823.8068 | 13868.1275 | 5092.9459 | 11603.7246 | 12801.0247 | 7677.1924 | 12103.4258 | 12805.0288 | 10275.2141 | 11237.8023 | 7599.0103 | 10350.2946 | 5511.5884 | 5442.0587 | 12484.4852 | 10995.7423 | 11260.9687 | 11264.9917 | 8827.4292 | 11986.1797 | 7191.0308 | 9935.9533 | 12991.807 | 12831.7948 | 5168.1634 | 10267.3339 | 8791.4744 | 6501.7485 | 5401.4591 | 17153.9469 | 11129.3915 | 17469.6633 | 12806.509 | 9695.6198 | 10277.2862 | 6932.2542 | 5609.0544 | 10867.0229 | 16898.3056 | 5631.741 | 10424.8394 | 6593.9771 | 5727.1275 | 9065.031 | 11911.1583 | 9738.1124 | 16057.2496 | 13913.1575 | 8686.2327 | 9509.7949 | 13418.54 | 7613.2832 | 10230.0402 | 7056.673 | 6527.5022 | 8406.3 | 12403.738 | 14816.9231 | 5443.0751 | 20242.9231 | 15438.8978 | 5295.2268 | 9769.5873 | 13368.2571 | 10344.2001 | 9214.1205 | 12251.3048 | 10815.8755 | 6463.8428 | 10131.3999 | 13276.532 | 10329.6479 | 5806.256 | 12165.2995 | 6350.1157 | 20642.5601 | 7763.981 | 7414.1191 | 10266.3503 | 9826.3783 | 11180.2763 | 8416.4744 | 8165.1489 | 10143.8236 | 8156.1002 | 8141.7484 | 10473.4179 | 10938.8333 | 10846.6336 | 15230.3997 | 7041.8858 | 8323.2511 | 9855.7272 | 6757.2142 | 10706.1293 | 19075.2956 | 9241.5834 | 3886.1658 | 12932.0608 | 7999.7917 | 20896.1861 | 8267.4278 | 10257.2992 | 11698.6382 | 13439.7241 | 7574.851 | 6892.4775 | 11866.7694 | 4451.6904 | 8547.2053 | 12917.2543 | 9277.9967 | 5700.6919 | 13056.5842 | 4171.466 | 13380.1398 | 23811.5391 | 21731.2111 | 13043.1643 | 16014.3178 | 8968.1423 | 10171.5767 | 4621.3924 | 7619.5391 | 15082.039 | 12117.984 | 13355.062 | 6531.7383 | 6426.6459 | 8389.4411 | 9328.4484 | 10455.2399 | 7829.4602 | 6132.8647 | 10727.3692 | 20786.5429 | 15833.3937 | 16416.2289 | 7179.8938 | 13857.6037 | 11691.562 | 8927.2178 | 12762.073 | 11170.0197 | 8866.4097 | 8456.9599 | 11394.2258 | 10804.0094 | 12745.5048 | 11718.8921 | 14939.4829 | 7289.6215 | 5876.3571 | 13131.6689 | 10564.011 | 7773.928 | 19649.0152 | 9875.3059 | 9344.6583 | 15806.9138 | 8622.0778 | 7466.6026 | 12491.2149 | 16315.404 | 5522.096 | 6210.3365 | 8650.3651 | 8897.3273 | 10774.7298 | 14820.6493 | 7937.5245 | 14340.6161 | 12004.46 | 8566.399 | 7704.6674 | 6745.6624 | 13431.5923 | 7840.5748 | 5647.4089 | 6768.0797 | 17598.737 | 5335.2372 | 9159.8579 | 15514.5312 | 9927.2527 | 17390.16 | 9994.1323 | 6161.6201 | 9943.3595 | 6155.147 | 7948.2003 | 11168.6404 | 25444.1975 | 9595.2889 | 8532.5346 | 9549.1179 | 13691.8014 | 10542.536 | 14010.0241 | 9877.0442 | 6028.2876 | 11095.4371 | 12609.5717 | 7700.0225 | 13867.1175 | 14443.9768 | 9042.0469 | 21933.5014 | 6555.8184 | 6359.4914 | 7378.3761 | 9907.1476 | 14300.7811 | 10680.3757 | 5202.3134 | 6534.4889 | 14894.0817 | 11785.494 | 10607.981 | 2850.9953 | 8417.8206 | 4313.1123 | 13050.7432 | 7514.8682 | 11963.8032 | 10149.0142 | 13421.0174 | 13370.3073 | 14230.1043 | 14201.3224 | 10152.1876 | 6586.1626 | 22347.3324 | 7156.6473 | 5211.1949 | 5641.8209 | 8641.9457 | 10686.0708 | 17122.1079 | 11241.7777 | 15970.9868 | 7790.6871 | 9393.2168 | 7446.3814 | 7184.9031 | 9005.3905 | 8395.2826 | 14091.8754 | 13343.2617 | 10914.9155 | 12417.4541 | 6331.0916 | 7002.5039 | 6769.1856 | 7883.0267 | 15964.2648 | 8438.3068 | 7270.7746 | 12837.1112 | 10655.225 | 7410.0515 | 10980.0029 | 8111.319 | 9037.702 | 11179.7891 | 8782.7159 | 16923.9906 | 12377.0122 | 5198.1888 | 9966.4195 | 12731.9437 | 5751.9493 | 8349.7762 | 14263.3373 | 9037.271 | 7737.5756 | 9312.1329 | 9861.92 | 11589.4408 | 6244.4163 | 12254.614 | 13289.3855 | 10820.7716 | 12636.1329 | 10076.6823 | 15523.2698 | 9016.8189 | 7930.6 | 10953.5929 | 4946.5931 | 10151.9087 | 6639.1791 | 7848.7742 | 6005.6948 | 8906.9906 | 12406.6223 | 9101.6874 | 4091.3726 | 15284.5968 | 11886.0183 | 6417.7215 | 11449.5275 | 7431.408 | 8841.7277 | 7816.1184 | 7651.7306 | 10427.5243 | 15230.4165 | 7130.2997 | 8052.3524 | 6552.8039 | 10385.2674 | 13418.1876 | 7499.8302 | 12724.1602 | 8316.6653 | 8596.3196 | 12912.958 | 5781.313 | 20835.6796 | 15054.9593 | 11027.0743 | 8907.0807 | 7765.0665 | 11025.177 | 8572.8359 | 12700.3016 | 5963.6198 | 10884.9316 | 14092.3922 | 8234.3878 | 17293.8296 | 9004.9927 | 5190.0755 | 12662.6416 | 8490.598 | 8135.2007 | 12524.8124 | 14795.4593 | 9322.7317 | 7029.8748 | 8943.1783 | 8769.3006 | 8380.9454 | 8811.2523 | 4902.5061 | 16015.3274 | 6843.8379 | 14527.8585 | 9566.0413 | 7436.3183 | 7260.937 | 15513.3559 | 2989.2211 | 10219.1468 | 11312.8473 | 11331.213 | 12108.6803 | 16972.2186 | 8863.7399 | 8682.1786 | 11755.1848 | 13105.2172 | 6850.8802 | 8586.8732 | 8274.996 | 6397.8955 | 13092.8587 | 8955.6659 | 4686.7509 | 13152.8347 | 8001.3323 | 9352.7504 | 8013.1681 | 12123.8403 | 5162.5488 | 4385.5619 | 6143.6529 | 8616.1596 | 4370.1269 | 6315.7052 | 9809.3186 | 6401.3553 | 16714.5615 | 7686.2179 | 11577.3997 | 12260.1459 | 10988.3953 | 20933.9626 | 6180.3804 | 15889.2209 | 7920.5815 | 5577.3644 | 8314.1792 | 9777.8165 | 11806.4207 | 11213.6792 | 10536.1826 | 16560.8455 | 4052.9011 | 13175.1312 | 7875.9781 | 8673.9605 | 11167.8345 | 9410.33 | 377.393 | 5455.4639 | 12545.2577 | 16352.247 | 9115.6768 | 10894.4642 | 8829.7756 | 5475.5928 | 10386.6775 | 4868.9157 | 8594.8114 | 10167.7913 | 8039.9455 | 6995.058 | 12503.5146 | 10008.9353 | 5509.6748 | 18029.5509 | 3740.9837 | 11733.4748 | 6967.8925 | 17555.9882 | 9469.5747 | 11940.5912 | 14063.6055 | 7717.975 | 14585.4236 | 6877.4719 | 6936.5329 | 10155.6641 | 10179.4168 | 9199.9286 | 8777.2581 | 9869.3335 | 6129.4382 | 6474.6253 | 7412.2593 | 8083.9494 | 8650.2434 | 3935.6766 | 9029.3858 | 8525.2024 | 7552.4405 | 5685.4001 | 9380.4686 | 5100.542 | 9534.0333 | 9763.7566 | 12866.2925 | 16477.3362 | 5089.9003 | 6342.2038 | 7246.8734 | 9312.6216 | 19532.5429 | 7673.1444 | 10946.254 | 6906.2344 | 11185.3993 | 7807.2215 | 11433.474 | 13019.9781 | 11392.9132 | 10368.0153 | 10013.1843 | 4154.462 | 8738.735 | 5138.0029 | 11834.9772 | 13616.8489 | 8568.3944 | 7201.5557 | 5504.0843 | 10383.3339 | 20616.1839 | 3762.5501 | 14623.1734 | 10212.2044 | 11634.7831 | 4043.5238 | 13776.0007 | 9029.9835 | 8827.9912 | 6339.5934 | 9206.5631 | 12655.141 | 7885.165 | 17424.9776 | 8163.1721 | 9138.0184 | 6617.6222 | 12346.7533 | 15742.2724 | 17131.9912 | 9941.2826 | 2980.2807 | 6943.9285 | 10219.2173 | 12119.807 | 9054.2803 | 8490.0681 | 7135.9767 | 8344.8014 | 9111.7051 | 11904.1076 | 17396.8897 | 7871.4396 | 5187.6114 | 7275.0068 | 8203.3254 | 10174.0081 | 5626.9764 | 15600.1022 | 13008.3318 | 8466.7668 | 9400.4265 | 12798.8282 | 9495.3823 | 9882.8168 | 14825.5553 | 11102.4236 | 14730.425 | 10965.0298 | 5719.2385 | 7362.4659 | 18431.9558 | 12855.9314 | 11234.7495 | 7126.7512 | 7630.0759 | 13190.9293 | 6527.5344 | 7101.5812 | 3642.4527 | 5933.1256 | 10167.4136 | 3186.0334 | 9596.142 | 8135.5045 | 15898.6308 | 8719.4621 | 3946.7539 | 5818.1085 | 8846.5229 | 7797.1745 | 11009.0401 | 16257.4045 | 6154.3858 | 14206.069 | 6233.3976 | 10661.6828 | 11735.4231 | 12493.6966 | 13907.2008 | 11801.0742 | 4693.6704 | 7318.7498 | 11831.7383 | 11436.6204 | 11547.5489 | 6708.7271 | 8163.7349 | 14446.375 | 10958.5753 | 15951.9851 | 6894.2844 | 8970.4687 | 6712.1503 | 16184.4399 | 18057.8091 | 9581.8055 | 8013.9088 | 10885.602 | 4778.0577 | 17816.7729 | 11886.4083 | 10275.543 | 8602.3696 | 9467.2999 | 19842.8707 | 5189.7351 | 12924.3089 | 7729.6946 | 12741.2568 | 7162.9329 | 8730.6701 | 6216.3694 | 5754.7939 | 7420.8118 | 7435.3937 | 9003.3627 | 15023.3689 | 9081.9102 | 9680.7276 | 5716.2949 | 13524.0201 | 8698.7033 | 14685.0387 | 13666.4129 | 10833.0661 | 14118.5553 | 11789.4159 | 6469.3168 | 7944.4891 | 11526.068 | 13209.7662 | 10928.1849 | 6562.4666 | 5739.6153 | 7927.5088 | 8213.7865 | 8909.462 | 12489.4073 | 8061.208 | 4595.16 | 8561.3517 | 7838.242 | 6070.9546 | 12385.8265 | 14106.8843 | 6744.3389 | 4250.2336 | 8870.5784 | 10316.8707 | 5400.5578 | 3820.8897 | 9834.9297 | 16231.1217 | 7765.0493 | 10877.1233 | 6709.6011 | 14620.4441 | 7173.3188 | 23374.7007 | 15491.7516 | 13823.1111 | 10914.6937 | 7789.2572 | 7802.6494 | 11265.2248 | 5596.4755 | 9735.0748 | 5107.1904 | 11075.1077 | 13434.6305 | 6234.7822 | 7832.7431 | 11251.3031 | 10751.9044 | 8181.428 | 10917.7723 | 3113.7136 | 5557.7386 | 11283.5059 | 14242.4161 | 15060.3718 | 15190.6397 | 6243.63 | 7007.7634 | 13284.5351 | 6506.8678 | 12871.9984 | 12499.052 | 24740.1286 | 10769.7278 | 8331.975 | 8478.0597 | 8531.9573 | 5175.9025 | 8166.8666 | 11239.9701 | 7575.7371 | 10607.6092 | 12982.1423 | 11704.3688 | 7919.86 | 15227.4625 | 10347.3644 | 8089.2385 | 10388.8571 | 7941.2729 | 12661.3355 | 8982.5067 | 6783.0666 | 6279.5249 | 6232.5881 | 9580.5618 | 15827.4308 | 9323.6476 | 9113.6625 | 8814.5874 | 14969.3418 | 9742.6169 | 12254.2443 | 16066.0563 | 5773.0667 | 9534.3025 | 9394.2807 | 6034.0889 | 19660.146 | 11330.4494 | 9264.2216 | 12357.226 | 9434.769 | 11476.6112 | 12144.832 | 13291.9491 | 8737.67 | 15430.8614 | 13652.1166 | 5230.1265 | 8343.3558 | 9114.1696 | 7442.9149 | 12580.3797 | 11041.788 | 10425.9503 | 18109.457 | 6017.1047 | 14851.8104 | 9454.7518 | 14695.5222 | 7300.7584 | 10036.8028 | 17601.3875 | 15120.6652 | 11265.1704 | 10836.644 | 9219.7234 | 5939.6848 | 11603.6137 | 14413.1541 | 22224.7193 | 9626.8272 | 10751.5638 | 14604.0247 | 11785.0368 | 16674.7765 | 7615.122 | 13460.4757 | 12929.517 | 5740.777 | 13379.3762 | 10023.6073 | 8852.9939 | 8139.9581 | 15348.7985 | 11353.7688 | 13707.2248 | 12416.7634 | 10095.7363 | 13415.6981 | 5012.2614 | 13279.6 | 12019.8537 | 12577.9901 | 8576.5164 | 7130.3674 | 11753.2169 | 9981.9913 | 19666.3269 | 12656.8117 | 6529.2504 | 8048.2864 | 12407.0297 | 18272.1313 | 9449.0153 | 10842.963 | 7033.3828 | 6947.9943 | 7121.7691 | 4566.3599 | 8135.0455 | 10442.9922 | 8754.8509 | 8896.29 | 12936.0715 | 10384.0742 | 7990.1673 | 6870.5114 | 5902.409 | 12653.574 | 24079.6093 | 7566.3884 | 6556.7749 | 7520.6135 | 6068.9584 | 12577.0177 | 9202.7144 | 9916.5236 | 8671.6483 | 7662.3295 | 16196.8151 | 11259.8374 | 12931.6754 | 12133.266 | 19628.7654 | 7920.2643 | 8248.4874 | 14557.6567 | 5337.5553 | 10878.7546 | 8214.3762 | 14469.5767 | 8909.7195 | 4111.0225 | 10506.8913 | 13006.3064 | 5898.1126 | 8805.3127 | 9100.3102 | 6220.6128 | 10697.1223 | 7903.8269 | 8180.636 | 14720.4335 | 9653.7357 | 12328.2254 | 10715.8787 | 9084.6395 | 11246.7564 | 6934.5673 | 6355.7174 | 14136.0425 | 8355.817 | 8464.5059 | 11514.9302 | 9815.1247 | 8869.7295 | 9816.2367 | 6554.8608 | 7444.1609 | 6064.6142 | 6634.0626 | 11264.1378 | 15399.6207 | 8608.7998 | 9878.5571 | 13767.7512 | 3823.2549 | 11456.6704 | 13019.5266 | 23148.5827 | 6730.3766 | 12471.8693 | 11890.4574 | 16921.8088 | 9545.2085 | 10885.6458 | 6120.1296 | 6103.3477 | 14831.4179 | 8545.5789 | 5919.7853 | 7580.4355 | 6551.8579 | 3629.316 | 7951.086 | 6349.2528 | 9157.5033 | 16120.5678 | 4864.6032 | 13149.9608 | 8664.37 | 6109.3386 | 4163.6399 | 8316.5633 | 6998.8769 | 6142.2717 | 8904.3767 | 10511.5274 | 8129.9002 | 8671.216 | 7318.8531 | 10161.4007 | 5959.741 | 9275.7067 | 7876.2153 | 10449.001 | 6840.7414 | 16176.2912 | 4806.645 | 7949.0165 | 7140.0206 | 19502.642 | 8788.1525 | 6801.2868 | 8670.5515 | 12920.7713 | 7027.5196 | 17002.4655 | 10323.472 | 9684.6386 | 11649.548 | 7453.8618 | 10820.8545 | 13139.6671 | 13385.1853 | 11326.0431 | 4180.4437 | 6417.7453 | 9272.9044 | 9141.6753 | 11411.2971 | 10905.2536 | 21462.011 | 12714.5222 | 7886.6603 | 14801.9443 | 9491.2476 | 7848.1984 | 11135.443 | 7697.0921 | 13722.2445 | 6966.9145 | 15264.0402 | 8874.2204 | 15195.5646 | 12111.6714 | 4173.7122 | 15505.2206 | 8161.7646 | 6560.9695 | 11142.7946 | 9150.097 | 4068.742 | 11781.6522 | 11985.1524 | 18565.6495 | 9556.3323 | 4883.9508 | 8275.9426 | 13257.3541 | 17246.2692 | 10293.1311 | 11021.3184 | 11606.3257 | 16024.6298 | 6429.5353 | 10208.1208 | 8029.8263 | 11350.5894 | 9652.1076 | 12619.0622 | 6475.3321 | 13540.8188 | 9346.0753 | 8722.8794 | 9553.9881 | 8476.4371 | 12051.7694 | 19481.1001 | 11775.4807 | 7933.4025 | 9306.6506 | 10439.5187 | 9747.0694 | 11981.124 | 10111.7596 | 7126.0767 | 8595.0468 | 5518.0107 | 8084.8918 | 9728.9985 | 9306.429 | 10633.2946 | 5775.2441 | 6871.0016 | 8478.2459 | 9248.797 | 8903.5238 | 12418.8113 | 7475.913 | 16605.5294 | 10706.0521 | 12168.0468 | 10380.6633 | 5229.8613 | 6975.0716 | 3162.7031 | 4256.807 | 13735.9835 | 11950.6391 | 14540.7766 | 10195.2994 | 8940.2236 | 13640.0589 | 12736.1123 | 9959.3931 | 5539.9693 | 13623.8385 | 6403.6292 | 9557.7729 | 8702.0071 | 9483.5218 | 10426.2301 | 11033.4484 | 6866.8435 | 8617.0116 | 5168.5561 | 12242.6634 | 6191.7183 | 8425.463 | 15505.0215 | 14962.7249 | 10880.9979 | 9645.751 | 8459.4988 | 20407.8553 | 8578.1868 | 6462.9485 | 11267.1076 | 8514.448 | 13637.2007 | 8153.9874 | 9020.2873 | 6125.978 | 7646.1938 | 17021.0987 | 11164.6738 | 16855.1263 | 7177.7096 | 11508.5594 | 7290.1285 | 4303.7546 | 8855.7495 | 7297.651 | 9599.2597 | 12514.0565 | 10445.9347 | 9095.3015 | 7622.401 | 12405.9167 | 12247.2183 | 8322.9031 | 8602.974 | 19366.8584 | 9875.1167 | 10494.4306 | 9229.9315 | 11363.7253 | 8114.8559 | 10746.794 | 5897.9778 | 7747.9682 | 5998.0965 | 18541.3288 | 11318.3699 | 7289.6756 | 6073.1853 | 2474.3793 | 7436.3823 | 11136.8921 | 20215.296 | 25246.4986 | 20426.4334 | 8407.4422 | 11762.2864 | 12079.2854 | 9097.7224 | 10045.7587 | 6891.2908 | 11480.4335 | 10275.8834 | 6683.7612 | 8316.3938 | 11376.5121 | 10507.2988 | 14645.007 | 10332.0668 | 7888.8996 | 7274.0071 | 15585.8037 | 11003.1246 | 7597.5846 | 9916.6676 | 7150.8804 | 7964.3555 | 10598.6093 | 13391.524 | 7928.7513 | 13347.8298 | 7224.6043 | 22097.9795 | 11325.2327 | 9566.1231 | 10424.6011 | 11313.4871 | 8935.8313 | 1717.1921 | 7591.2081 | 9075.7805 | 10662.9294 | 8646.6867 | 12521.6924 | 12335.4962 | 13078.1663 | 9866.8294 | 7567.7342 | 11030.8557 | 6283.6367 | 9830.441 | 9930.8589 | 10514.2315 | 11068.3663 | 8687.9455 | 13016.8876 | 5708.0134 | 10755.6453 | 5565.8913 | 9840.8831 | 9365.9823 | 10730.3959 | 9033.862 | 7625.1028 | 5039.6296 | 8254.5388 | 8337.5845 | 12785.3268 | 10827.7722 | 8822.6459 | 11985.0411 | 11404.7077 | 4175.372 | 6861.3361 | 9348.4238 | 6649.0496 | 11344.4779 | 6457.3792 | 15086.3538 | 10808.3737 | 9906.2095 | 16499.6327 | 17312.9293 | 14770.0684 | 14253.0356 | 6415.0199 | 8305.3144 | 9557.2633 | 12296.0041 | 9303.0136 | 5202.8067 | 13985.1037 | 15509.5467 | 11749.7632 | 7859.9255 | 10555.8629 | 11302.3562 | 12976.9909 | 12632.3131 | 9222.9015 | 9330.7894 | 9230.9176 | 16469.8769 | 6347.3522 | 15070.7159 | 10030.3118 | 6717.5434 | 5243.321 | 21395.3638 | 10931.5171 | 13588.4427 | 11524.4546 | 8211.5774 | 7395.7262 | 15081.7137 | 6939.262 | 9628.4943 | 9167.4357 | 8111.2333 | 12297.1183 | 7212.3666 | 6773.374 | 9323.935 | 11323.1214 | 14209.1728 | 13476.188 | 7473.1529 | 7042.2414 | 10730.0005 | 10157.3401 | 11261.414 | 13375.9226 | 7907.6889 | 10279.2079 | 5772.1121 | 10839.8753 | 12201.202 | 4391.1137 | 8290.3974 | 10705.9147 | 9893.4139 | 7924.1352 | 12230.6918 | 10542.4062 | 13654.466 | 8335.0935 | 25300.3279 | 19036.4483 | 17072.0777 | 10439.1407 | 7831.5262 | 17815.599 | 5670.7057 | 10442.368 | 6989.3889 | 12577.8265 | 16666.6635 | 8003.438 | 8776.0806 | 10596.0226 | 8312.4872 | 4819.1085 | 12698.8735 | 14700.433 | 11103.2599 | 12005.967 | 5588.282 | 13204.2595 | 9770.4577 | 8830.8584 | 11148.1033 | 16447.4022 | 13301.6733 | 7928.0958 | 12067.2899 | 10771.1333 | 8433.0472 | 9926.5243 | 8730.7417 | 7407.8903 | 9344.7937 | 10834.3508 | 12179.5832 | 10916.4042 | 16996.8392 | 8533.8402 | 9086.5786 | 14960.0023 | 10374.3936 | 12195.9102 | 7050.8219 | 17825.4903 | 5031.3107 | 9403.2081 | 7385.5063 | 13171.6586 | 13438.7253 | 13526.5093 | 5228.672 | 7259.749 | 7427.8075 | 8219.2508 | 11886.0801 | 730.281 | 20485.5414 | 10715.0314 | 13429.168 | 15543.8111 | 5720.6416 | 7565.4752 | 11041.2044 | 9028.4756 | 5983.0684 | 7502.058 | 17033.0162 | 12673.4223 | 9605.0112 | 4847.4815 | 12849.3078 | 8011.3036 | 6066.2987 | 8035.854 | 11969.3481 | 9558.5777 | 6542.915 | 7906.6421 | 10261.4183 | 15609.9908 | 5165.2509 | 6903.4766 | 6772.8571 | 12379.8033 | 9299.6104 | 7178.7732 | 10919.8864 | 9304.9186 | 11135.9803 | 5884.2489 | 6504.7592 | 11732.8219 | 10002.152 | 8390.9975 | 8055.9958 | 8004.1483 | 8304.703 | 11708.9277 | 11889.3441 | 13848.6314 | 5111.0164 | 9969.7653 | 11016.5535 | 5476.5943 | 8197.7145 | 10444.9672 | 8675.0117 | 19906.4616 | 10042.5892 | 6801.2206 | 11326.6279 | 7432.6039 | 18526.1327 | 11762.3588 | 11217.8432 | 10887.9255 | 15284.7557 | 9013.4356 | 12397.7651 | 11913.8088 | 9844.2867 | 8180.57 | 5333.3016 | 9850.8897 | 11067.5 | 6356.4685 | 14223.5495 | 9484.4156 | 6955.1589 | 11400.5703 | 11985.1328 | 12742.6461 | 7174.956 | 7774.618 | 11468.6876 | 13048.9635 | 5936.6249 | 6234.7005 | 8003.479 | 14580.1291 | 11554.1087 | 7701.8019 | 9050.3049 | 18839.7033 | 11731.6847 | 4738.9713 | 5828.3889 | 12440.0128 | 7515.5527 | 12842.0193 | 6998.9185 | 9848.2219 | 12200.4011 | 8123.7204 | 4922.5983 | 7269.5764 | 17173.61 | 8934.5245 | 11142.2498 | 19082.1406 | 11393.9944 | 9927.7306 | 11331.5842 | 14787.4967 | 10216.4526 | 15838.187 | 5174.8332 | 4990.107 | 15707.8293 | 13688.991 | 12445.2036 | 16744.908 | 8710.7244 | 8677.5908 | 11148.9555 | 20689.9908 | 5587.1225 | 7009.5849 | 19850.9651 | 9946.7319 | 6036.3422 | 13399.5823 | 10325.1586 | 7910.6496 | 8456.2989 | 7895.0156 | 7838.6657 | 6332.1472 | 17453.0707 | 12315.4605 | 4286.6306 | 11554.8295 | 5607.0501 | 7252.3449 | 10436.9586 | 10727.3282 | 7988.4321 | 13478.6945 | 9006.4453 | 10153.4994 | 18853.0037 | 13843.6956 | 6072.7055 | 9672.3937 | 5887.2378 | 5011.9837 | 24822.2641 | 9798.0973 | 14161.3005 | 17102.2507 | 8354.0579 | 9981.8802 | 10429.8014 | 6979.0319 | 8602.0354 | 8370.0275 | 4377.2501 | 12787.6525 | 10888.3074 | 7375.0635 | 23939.5883 | 10001.4268 | 14017.6311 | 10265.2608 | 10942.6293 | 6345.8097 | 14587.763 | 10131.1827 | 12805.7882 | 13634.4339 | 16377.0739 | 11365.5235 | 7328.7723 | 10517.972 | 8001.9787 | 9237.7099 | 13914.7882 | 11191.7894 | 13111.2829 | 17620.5799 | 12998.2883 | 5306.7312 | 8201.9223 | 5719.393 | 15095.086 | 6656.4472 | 11347.2772 | 7215.2323 | 11320.0932 | 5430.1622 | 13546.6344 | 7200.0009 | 8413.4247 | 15077.4604 | 10404.5416 | 12202.0929 | 6405.2089 | 10072.0384 | 16745.5398 | 12402.8258 | 11219.9674 | 8213.8068 | 8184.4776 | 9682.6 | 6541.6267 | 10104.4227 | 7133.4357 | 26010.3716 | 10702.5508 | 9142.4442 | 13130.951 | 14520.5807 | 7591.9261 | 7633.1121 | 4305.6875 | 12246.4432 | 15343.2443 | 10513.806 | 6179.7145 | 7033.9706 | 6404.1062 | 12771.2057 | 17274.0558 | 9411.5318 | 8936.4949 | 11514.4984 | 9776.1714 | 11035.8538 | 7688.6817 | 5101.8454 | 7114.2548 | 3759.8717 | 9217.2174 | 14664.6051 | 8630.4185 | 10361.3968 | 8637.5108 | 8042.6669 | 7979.5089 | 15295.8445 | 11532.8652 | 7878.2602 | 8364.505 | 14300.476 | 6927.918 | 6304.6378 | 7174.6475 | 10472.5105 | 7669.8529 | 11567.978 | 10263.2743 | 9004.6222 | 160.5184 | 11047.7836 | 7018.7118 | 5935.914 | 15585.5926 | 7786.2714 | 9064.4687 | 11234.5948 | 8698.0661 | 9558.1433 | 15807.3998 | 11498.4265 | 8090.8852 | 4881.1039 | 14335.2721 | 8388.1456 | 19018.8533 | 14895.0395 | 8879.2807 | 10198.0328 | 12776.2095 | 8101.7844 | 8110.6125 | 14102.963 | 3130.7946 | 7952.6629 | 9799.0536 | 11164.2115 | 7064.7205 | 11207.0486 | 5457.0081 | 10082.3766 | 12358.0307 | 5638.7679 | 8407.2934 | 7805.6774 | 7244.1797 | 9573.2012 | 8463.6805 | 10933.4601 | 6597.3025 | 10641.3619 | 11950.8664 | 9895.1191 | 13860.6662 | 11317.739 | 11790.5323 | 11057.7821 | 11798.8086 | 6710.8463 | 11551.5527 | 9295.4494 | 6962.2847 | 12816.5334 | 11419.9016 | 8565.5844 | 9440.436 | 11807.3144 | 8273.1962 | 4912.1469 | 9722.4416 | 9620.3415 | 2512.8036 | 11694.47 | 7225.0819 | 8087.4033 | 4589.9971 | 10710.0072 | 8943.5562 | 6618.631 | 10808.8736 | 8971.2541 | 6028.6912 | 8763.423 | 11627.7857 | 9517.3435 | 10512.0017 | 13960.2943 | 12730.9757 | 17238.3606 | 13538.4422 | 19100.6823 | 18458.7333 | 6859.5095 | 10213.8579 | 8202.3305 | 8050.7882 | 11509.7093 | 8015.4306 | 15712.4476 | 12246.2218 | 12808.2043 | 12429.956 | 4282.0371 | 11364.3235 | 8650.2297 | 11157.0852 | 5012.1138 | 11986.2291 | 7346.2633 | 11671.6814 | 17033.193 | 8245.0095 | 9965.1309 | 8707.3787 | 11307.0067 | 7219.8962 | 9945.3279 | 9340.2349 | 7295.1871 | 11475.8868 | 9772.3703 | 13172.7374 | 14760.9504 | 9163.9954 | 13059.8274 | 12150.4446 | 7756.2412 | 7457.2268 | 9283.9534 | 11291.4385 | 9161.7525 | 6296.9636 | 13441.8552 | 10469.185 | 7208.8242 | 20587.0834 | 21333.5538 | 7305.9585 | 10390.3431 | 8439.3439 | 9179.7643 | 11323.1022 | 8460.4141 | 13936.4024 | 16139.5589 | 10605.6408 | 7943.7979 | 11837.7742 | 11849.0148 | 14811.1225 | 10450.4129 | 7532.3148 | 9909.3288 | 13440.5043 | 9327.7665 | 9684.3658 | 8465.0663 | 7531.9623 | 14904.8337 | 10959.3936 | 9232.3822 | 9358.543 | 10755.4436 | 20.2627 | 10724.2773 | 9677.8218 | 10458.6279 | 10144.6099 | 12419.959 | 10272.78 | 16018.1915 | 9154.5454 | 5864.5414 | 8670.9661 | 11421.9686 | 4018.2226 | 4258.563 | 12829.7743 | 14422.4538 | 9030.3969 | 15549.6469 | 10202.9005 | 8217.4388 | 9089.8459 | 8250.633 | 7876.4631 | 13786.0727 | 8884.0747 | 7459.7843 | 7103.9412 | 10772.0626 | 10034.6624 | 14597.1338 | 17078.4022 | 10994.9395 | 17466.4578 | 7982.313 | 17097.1385 | 20632.8638 | 15799.9606 | 12008.0842 | 8963.2324 | 4716.3213 | 6551.4031 | 5478.544 | 12280.0105 | 18524.3012 | 9246.9351 | 10398.5327 | 7674.283 | 5815.1506 | 7583.6547 | 6668.7738 | 3402.0103 | 11142.9044 | 6784.0664 | 13995.307 | 12725.6253 | 12755.8307 | 8529.6481 | 6293.0257 | 10924.5075 | 12166.0923 | 9393.7634 | 9264.1612 | 8491.1148 | 11628.4582 | 12335.8803 | 4117.1696 | 6676.9687 | 13372.6491 | 14103.6755 | 8201.5541 | 6211.1989 | 9711.2179 | 10311.5518 | 11947.4903 | 9332.9751 | 9649.3543 | 13567.09 | 7274.551 | 5409.0885 | 7670.2367 | 5566.1343 | 11201.0221 | 17435.7992 | 6961.2206 | 12502.8611 | 11603.9137 | 11828.8453 | 8076.2326 | 17692.3457 | 7126.6431 | 9341.5468 | 6925.5395 | 7183.5871 | 10849.4403 | 10586.7802 | 12428.528 | 8466.5054 | 8877.0452 | 12845.1866 | 9964.8769 | 12321.4035 | 8516.8871 | 5993.6273 | 6758.4671 | 9789.8763 | 6405.202 | 8697.7565 | 7754.104 | 10528.9041 | 5997.1498 | 14063.9014 | 9778.7909 | 17230.037 | 9671.1139 | 14720.3799 | 13969.5101 | 6985.9834 | 8010.5154 | 13854.8577 | 8170.6975 | 6123.7717 | 12093.0524 | 6633.1187 | 7585.3651 | 12294.9628 | 9862.3299 | 7986.0851 | 15482.6702 | 8307.3356 | 12568.7285 | 4513.6554 | 13628.773 | 11426.694 | 12014.0261 | 7297.082 | 9526.9199 | 13098.2221 | 17880.043 | 9504.0068 | 16918.9876 | 10021.6281 | 9875.9817 | 8187.5639 | 15326.3568 | 15780.547 | 9869.6911 | 8395.3083 | 9582.0269 | 11410.9042 | 10198.1053 | 12905.6718 | 4719.7083 | 11467.0981 | 8182.78 | 11131.271 | 10360.5565 | 11471.3691 | 6026.8518 | 12886.1323 | 9408.7449 | 5507.2507 | 14228.4004 | 18248.1662 | 15042.1733 | 11325.9717 | 5075.0779 | 6017.3166 | 7869.3141 | 14713.1774 | 12009.1827 | 4258.2611 | 10705.9204 | 11455.6621 | 8257.9179 | 4689.5656 | 8170.1997 | 8236.7374 | 9874.6117 | 8776.6382 | 7533.6774 | 11047.9544 | 6468.2777 | 10169.6112 | 12803.9175 | 13340.0435 | 7288.5656 | 7203.339 | 12777.8933 | 15232.8945 | 18318.6726 | 6014.6027 | 10444.9336 | 6450.0318 | 6310.3586 | 16012.1073 | 11248.941 | 8470.7517 | 6281.3716 | 8828.8245 | 10559.9495 | 12752.9925 | 9044.7978 | 8041.7631 | 16376.0883 | 12122.1984 | 14747.3693 | 5326.3056 | 8294.5332 | 9647.016 | 5356.7973 | 3868.1881 | 12857.8181 | 15005.5404 | 7992.986 | 18274.3745 | 12030.153 | 13867.1152 | 12953.3083 | 15183.7759 | 9349.971 | 17293.8855 | 6295.6619 | 5254.2467 | 11866.0002 | 6630.8566 | 11521.8441 | 8817.768 | 3292.6626 | 9932.7462 | 10692.6668 | 12280.3893 | 22894.109 | 10783.3339 | 7542.1468 | 11179.413 | 9050.7168 | 9976.5984 | 8113.881 | 15346.6889 | 13152.2094 | 16734.6676 | 15976.8003 | 9274.522 | 10947.1715 | 13747.2471 | 8131.8146 | 10738.8189 | 7246.0559 | 15694.7356 | 8266.205 | 11229.3944 | 6598.4287 | 13609.0227 | 12371.7757 | 6403.6654 | 10417.8355 | 6437.6777 | 9684.471 | 7212.4148 | 9446.3609 | 5485.7855 | 9454.1828 | 11523.3592 | 6735.5243 | 9229.6938 | 15646.3382 | 10109.599 | 12807.6958 | 10735.1176 | 4969.7443 | 13231.4283 | 6243.6923 | 10090.0822 | 6817.6715 | 12609.0485 | 17703.0479 | 6506.0774 | 26255.0961 | 10126.4841 | 18306.4542 | 8407.9173 | 9803.6821 | 7784.1304 | 14605.6496 | 14432.6063 | 3862.0412 | 6589.1385 | 11268.3339 | 7260.7766 | 8512.1622 | 6184.7754 | 6534.4704 | 9745.7031 | 6376.7917 | 12005.0954 | 11789.7806 | 8383.5047 | 6626.6457 | 10834.9273 | 6903.1101 | 8828.962 | 8415.44 | 9386.5811 | 10352.1671 | 20302.8721 | 11683.8066 | 12091.853 | 19636.8973 | 10262.7091 | 10612.3374 | 11466.5729 | 12351.4095 | 9295.818 | 15750.7195 | 8246.0391 | 7820.163 | 7141.4608 | 5222.2312 | 13687.5617 | 10829.4712 | 6186.4758 | 8059.5507 | 13581.4314 | 8152.657 | 6836.2269 | 11427.0924 | 6608.4065 | 10829.6825 | 11451.1649 | 8556.2496 | 9541.9802 | 7677.1408 | 14056.8303 | 7940.2733 | 12546.0494 | 9019.4595 | 4569.913 | 12004.5565 | 9361.1455 | 15337.8689 | 6171.3031 | 9502.5509 | 6890.8603 | 15281.1644 | 8166.1748 | 13147.871 | 14019.5557 | 10409.8311 | 6490.1172 | 7890.0579 | 8865.4604 | 8960.3552 | 14365.1132 | 5472.4098 | 5642.6745 | 2882.1914 | 8617.823 | 6104.7701 | 6982.4669 | 9854.0518 | 15212.4408 | 9693.0988 | 13780.1649 | 9953.1295 | 10654.9964 | 10970.345 | 11121.7953 | 6874.0011 | 6807.9027 | 6643.4797 | 10220.6839 | 9480.6965 | 10506.714 | 6571.4374 | 14161.5682 | 10672.2463 | 14913.8564 | 9042.7771 | 12572.4142 | 15654.46 | 9637.166 | 12353.1868 | 5207.6819 | 5908.5092 | 11160.6528 | 8379.6872 | 8775.1645 | 6355.5797 | 11076.047 | 4892.5776 | 15554.0376 | 19609.782 | 16377.7458 | 11384.3287 | 13102.8783 | 14363.9002 | 7848.6893 | 6466.8809 | 12963.7525 | 13390.2709 | 8421.086 | 8266.9091 | 15445.0809 | 5468.1962 | 13458.8846 | 5554.9674 | 18705.3787 | 4858.5659 | 7215.5536 | 7559.9662 | 3967.6427 | 8154.3758 | 13586.6085 | 8755.0797 | 7590.9184 | 8296.6465 | 12731.0912 | 24813.7941 | 5263.1071 | 10981.9341 | 7895.3001 | 16834.5674 | 11825.1256 | 11922.322 | 7001.6892 | 9254.5148 | 6782.0928 | 8468.0072 | 9062.1057 | 9005.9387 | 8811.6139 | 11733.7486 | 6678.9204 | 12887.4213 | 14316.2428 | 14687.0538 | 8688.1638 | 9128.4792 | 8728.6037 | 12836.4885 | 14978.0286 | 8175.9811 | 9108.641 | 10482.8379 | 7091.6046 | 12633.5528 | 13487.8443 | 19866.3827 | 10410.5978 | 11086.7429 | 6768.8706 | 14797.9598 | 20434.7911 | 5699.4733 | 8491.7787 | 13134.1166 | 8809.9903 | 11583.5432 | 5361.6918 | 11664.5735 | 10309.7956 | 8276.9852 | 14140.2359 | 3905.4499 | 10475.6039 | 11803.0681 | 3940.2891 | 9033.946 | 9806.883 | 6616.5393 | 4957.1004 | 13672.9529 | 7779.2407 | 7890.4574 | 7360.4189 | 5159.1809 | 12316.0376 | 11679.2484 | 14302.1326 | 9675.0551 | 6917.4741 | 11909.7059 | 16196.5195 | 10925.972 | 17110.82 | 5038.5499 | 11242.4364 | 6747.398 | 11088.5197 | 12175.2711 | 8313.6884 | 7874.5443 | 11593.9824 | 13239.7975 | 15012.646 | 10579.0899 | 9773.5932 | 9968.067 | 9793.8088 | 11754.9641 | 5231.2242 | 19448.2233 | 7575.0416 | 14136.2135 | 15195.4737 | 11434.7145 | 12082.4733 | 9734.8193 | 13767.8027 | 11141.5933 | 10520.4066 | 6042.2592 | 6956.0572 | 6540.9782 | 17814.5326 | 7713.4722 | 13641.2411 | 13556.2492 | 7626.0491 | 16721.3941 | 13177.0383 | 9948.6377 | 5534.7839 | 10162.189 | 10520.1732 | 3970.2085 | 13990.4512 | 13214.5889 | 7449.6522 | 12036.2785 | 12081.1809 | 6721.9582 | 5079.3204 | 4513.5708 | 15631.8636 | 11687.0407 | 8082.3779 | 13025.7016 | 7763.6482 | 15361.8751 | 11700.8004 | 9126.8325 | 7919.6431 | 5031.0149 | 8948.4223 | 5459.655 | 11621.8424 | 7066.2693 | 10503.9401 | 5936.4694 | 15204.3853 | 12573.3516 | 12626.6748 | 11352.7111 | 8060.3572 | 8329.469 | 9484.9185 | 11585.0348 | 11813.7635 | 12643.0613 | 7023.3894 | 6038.8716 | 10001.5926 | 7802.3299 | 6602.0611 | 5752.8827 | 11204.2452 | 8065.7986 | 21482.6797 | 23370.681 | 8269.4219 | 7317.7677 | 7911.5187 | 6780.686 | 12315.8555 | 12574.6381 | 8969.9308 | 11781.7256 | 6942.8657 | 7723.8226 | 6900.7292 | 7449.8083 | 15285.535 | 8276.8891 | 13828.0658 | 12329.7334 | 8273.9617 | 9477.8382 | 7614.249 | 11500.6878 | 12871.1226 | 7846.2505 | 8441.3164 | 15549.9193 | 14986.4858 | 7276.3648 | 5795.0327 | 6623.471 | 7335.737 | 9925.3861 | 8174.7388 | 12653.791 | 6524.001 | 14203.4146 | 4211.1545 | 11770.937 | 10714.6315 | 12533.0158 | 12448.9836 | 11216.0959 | 11125.9233 | 11209.8364 | 11098.1461 | 12962.757 | 10530.3081 | 12961.1321 | 11567.6819 | 10271.298 | 7866.6409 | 10061.8505 | 5439.5953 | 9399.1523 | 14193.0367 | 10742.7351 | 12905.0375 | 12682.2339 | 8396.7224 | 12875.0189 | 8518.3627 | 9806.2244 | 8458.4894 | 7266.1917 | 9831.9662 | 9493.2823 | 9859.7989 | 13212.1174 | 14162.0014 | 6551.5478 | 16148.7993 | 12765.3707 | 5463.5004 | 4879.0645 | 11262.1664 | 6004.2355 | 8867.2198 | 8794.5682 | 13494.8926 | 11124.1684 | 12285.0644 | 7882.2855 | 5172.3683 | 8077.0976 | 9260.7612 | 10143.142 | 8851.8021 | 21968.7465 | 11523.0977 | 4767.5635 | 11376.9958 | 9457.8539 | 10248.3797 | 7916.1793 | 12280.7605 | 18596.1804 | 13098.9316 | 10857.4709 | 6593.4946 | 7104.3061 | 9198.5949 | 8266.2238 | 6946.3011 | 12788.9043 | 10205.7777 | 7838.5652 | 3832.1507 | 13226.9966 | 9034.2366 | 13819.1692 | 10322.9931 | 9471.2521 | 9327.2655 | 8426.2794 | 8591.8433 | 6997.8225 | 21082.2314 | 10688.1696 | 6601.2131 | 11382.5425 | 13928.6263 | 15096.2712 | 9830.2369 | 12366.9663 | 16552.3065 | 7701.1278 | 10811.813 | 11169.7677 | 11077.6616 | 8479.4749 | 7844.1031 | 4407.7937 | 8721.6937 | 2897.1832 | 11288.8543 | 14975.4033 | 14673.0574 | 11600.9513 | 8504.4043 | 7847.0483 | 14549.2006 | 10628.9444 | 6777.7639 | 11605.6431 | 9770.3777 | 8877.0935 | 8651.9636 | 18145.1408 | 10571.4769 | 5952.9097 | 13326.3664 | 12589.3242 | 13052.681 | 11992.0827 | 13007.6368 | 6399.3281 | 9789.3077 | 19903.5008 | 9319.3628 | 8965.5568 | 9529.6556 | 11537.6432 | 5100.1168 | 12275.6805 | 10816.1906 | 12089.6162 | 17056.3988 | 12922.8251 | 22153.0411 | 3085.1724 | 12492.2543 | 14181.9228 | 8955.7209 | 22424.9391 | 8930.8069 | 9030.4399 | 10121.378 | 8750.6852 | 6986.7594 | 14210.7651 | 5306.0939 | 9230.5226 | 9544.9253 | 11107.5573 | 6388.3579 | 5972.4617 | 6083.047 | 18972.6487 | 12835.9213 | 12165.3832 | 6475.2318 | 9973.399 | 9964.319 | 8763.8892 | 7121.0065 | 6504.9567 | 5608.8665 | 10972.7468 | 7088.3584 | 8188.8172 | 19634.7421 | 7899.8019 | 18248.2853 | 8306.5572 | 15086.7967 | 8558.758 | 8106.9282 | 8356.8286 | 8107.8163 | 10142.4969 | 7408.8044 | 5087.9371 | 11357.4353 | 8530.8012 | 10951.4732 | 5920.3306 | 8690.771 | 7164.0994 | 4073.6445 | 8499.6566 | 11698.7363 | 9032.4523 | 7179.0184 | 5971.2414 | 10747.5141 | 8746.5242 | 6003.4403 | 8526.5399 | 11042.5452 | 10457.7322 | 7232.0739 | 2807.1279 | 8776.3063 | 10933.6127 | 12394.2406 | 9309.5211 | 11626.148 | 9748.3402 | 6137.7232 | 6270.0606 | 15459.8818 | 8391.1496 | 18906.6596 | 10505.229 | 13605.2879 | 6386.6152 | 12256.2399 | 8045.4534 | 7139.9326 | 8425.6028 | 11633.5057 | 11649.9442 | 14305.941 | 5374.2911 | 6976.4284 | 9661.3646 | 10460.9751 | 14757.5982 | 9908.8468 | 5447.1766 | 6989.5521 | 13080.354 | 8669.4914 | 12416.8599 | 11575.4413 | 11017.0476 | 14949.9749 | 8734.7125 | 11700.4641 | 5572.085 | 9067.9498 | 9926.7061 | 5829.3267 | 7538.7055 | 15856.8829 | 17487.1115 | 7835.4253 | 13048.9478 | 11364.6337 | 7084.9387 | 13023.3921 | 7316.7078 | 4683.9959 | 8612.1366 | 11470.1922 | 14483.5168 | 11118.7686 | 5184.8833 | 9397.0175 | 7666.5711 | 9792.2392 | 9503.5957 | 6864.2154 | 10864.1277 | 9039.9005 | 6084.3418 | 8119.2694 | 7348.4797 | 16698.2159 | 14453.7207 | 17459.1747 | 9984.3748 | 7422.1812 | 13367.9784 | 15577.1411 | 6236.2185 | 9855.1886 | 11450.0543 | 10869.0501 | 14078.6673 | 14519.8968 | 12868.705 | 10781.3338 | 8652.9808 | 9341.8402 | 14298.7047 | 7903.2365 | 8482.2257 | 8075.1877 | 3353.4156 | 7391.8146 | 7289.566 | 3982.3187 | 10419.6854 | 8151.4984 | 14667.8629 | 10113.5893 | 6379.7551 | 15500.7457 | 8601.2306 | 10293.6439 | 7885.9249 | 7482.0762 | 12309.159 | 12300.2876 | 8643.7073 | 7887.4083 | 10524.2124 | 9122.8483 | 5311.9441 | 16602.2226 | 9922.9917 | 6858.4641 | 17973.0287 | 12148.6252 | 8009.4929 | 10404.9982 | 17451.9544 | 9348.0838 | 9350.0808 | 12619.5764 | 6284.8552 | 9566.2486 | 9427.6855 | 12252.4128 | 9987.7711 | 9092.3729 | 8007.1308 | 8656.8223 | 9801.8113 | 17780.4271 | 13073.7745 | 7580.2613 | 10448.9777 | 9856.0182 | 10369.4769 | 18394.3888 | 10258.3219 | 11689.7304 | 15258.9685 | 9597.454 | 10095.9664 | 13769.149 | 10240.4034 | 15742.3542 | 14214.8029 | 15244.902 | 9682.1555 | 22474.9622 | 11075.3187 | 14426.0599 | 6547.9302 | 12254.9464 | 6740.9128 | 6779.9065 | 8334.9606 | 8818.1884 | 11452.2334 | 9062.0274 | 6660.9711 | 13420.7143 | 13939.8397 | 7239.9537 | 19431.0409 | 8235.8708 | 14082.0052 | 8545.1033 | 6620.5872 | 9093.8248 | 4907.5036 | 10332.9394 | 6013.1918 | 7215.2636 | 13549.1165 | 7542.0839 | 11297.084 | 6917.1031 | 10893.0495 | 11612.9515 | 12518.7151 | 13298.8177 | 8831.8748 | 6962.767 | 11184.6314 | 7167.2913 | 8993.1157 | 9733.9693 | 10369.0381 | 15529.9524 | 9796.8187 | 8020.1498 | 4631.9443 | 3708.9652 | 12739.4756 | 8078.2549 | 10242.4649 | 5501.1242 | 5142.2992 | 9401.8499 | 9179.6913 | 7137.0075 | 12193.2807 | 13516.224 | 9889.9011 | 9632.615 | 5842.6194 | 11722.907 | 22975.4684 | 12959.9226 | 14306.4541 | 11165.1227 | 7475.6798 | 9241.2716 | 11151.714 | 11602.4448 | 2277.7854 | 17199.2103 | 6545.4605 | 13641.0061 | 8747.5951 | 9477.2757 | 9131.0368 | 7661.8723 | 18529.302 | 10254.6244 | 5011.9629 | 4982.1815 | 9160.6482 | 14860.1619 | 9721.7546 | 10231.4309 | 6229.7643 | 7213.9761 | 10587.7002 | 13446.1553 | 8968.9746 | 15798.544 | 12997.5293 | 10318.0871 | 7560.8567 | 10143.8243 | 12964.634 | 8002.215 | 12903.0525 | 9588.3989 | 10422.6157 | 12310.448 | 7659.5551 | 4700.6754 | 10399.3011 | 9599.2319 | 8681.4475 | 11840.7571 | 11258.3336 | 6837.9305 | 9705.1395 | 19619.9343 | 10438.8257 | 4551.8341 | 7092.9157 | 14340.5151 | 12875.005 | 8961.2534 | 7020.3837 | 18763.9631 | 9009.3064 | 11597.7694 | 6229.0949 | 14190.4651 | 5909.2164 | 15161.7544 | 18933.1107 | 10984.4943 | 9594.8736 | 6011.9595 | 5751.1647 | 6287.944 | 5943.205 | 10226.0841 | 10517.8072 | 8709.6176 | 11420.0029 | 19912.4728 | 15511.6012 | 8274.443 | 4294.9237 | 6991.85 | 11285.5557 | 6233.4221 | 5429.6926 | 18245.0767 | 4774.888 | 10041.8989 | 9975.7487 | 11875.2219 | 4451.6892 | 8207.4351 | 9702.7448 | 10481.348 | 9679.0394 | 11824.662 | 8093.8166 | 8958.4791 | 8350.6749 | 6192.3324 | 14272.305 | 15129.0982 | 16674.57 | 4454.0077 | 9457.4141 | 11704.3473 | 6621.2506 | 10772.0085 | 15865.7603 | 8363.5638 | 7498.1178 | 6504.4837 | 9798.3095 | 8667.872 | 11759.6766 | 7506.7892 | 7718.4659 | 10821.5036 | 12334.8436 | 11769.7107 | 5332.2838 | 12684.8635 | 9819.7556 | 7903.8609 | 15792.0952 | 16676.2784 | 8584.9489 | 5950.1594 | 12623.2134 | 11240.9328 | 7980.8447 | 8077.2498 | 11920.9499 | 4191.1117 | 12483.0752 | 14343.2999 | 11658.1031 | 9581.0418 | 7411.5007 | 12576.1716 | 5843.5105 | 8115.0652 | 9448.1472 | 9553.8524 | 3840.029 | 10008.4594 | 11164.8033 | 6827.9358 | 14186.8255 | 6402.3846 | 11726.1123 | 10628.2672 | 16324.4006 | 8536.2192 | 10500.3293 | 8288.0861 | 12737.345 | 9922.6054 | 11094.8535 | 5347.1787 | 9523.5676 | 7850.5901 | 9424.6145 | 8157.7212 | 6476.4429 | 11860.7203 | 6215.7135 | 8857.9899 | 9376.2271 | 18444.8729 | 7416.2693 | 5619.1184 | 10249.7935 | 9565.2697 | 9259.9437 | 10304.2974 | 5523.756 | 10632.7887 | 10050.3103 | 10348.1344 | 6881.3588 | 10132.1234 | 11014.9943 | 14748.3689 | 16464.4149 | 10633.1199 | 10778.9446 | 17778.1613 | 8843.0921 | 9665.9616 | 11093.7583 | 8435.0474 | 9596.4609 | 11270.6226 | 8025.6359 | 4857.4961 | 14033.2628 | 7564.9233 | 6313.2353 | 8010.8765 | 21807.665 | 10381.3348 | 8583.0357 | 13590.0773 | 6660.4946 | 18619.9557 | 6777.1719 | 9789.5121 | 9458.2283 | 7857.4242 | 2624.5599 | 16572.1965 | 12488.6546 | 7319.2942 | 9605.8199 | 8519.4482 | 11339.175 | 8280.6893 | 7858.9713 | 11630.3979 | 6744.9763 | 7513.8001 | 9028.2857 | 7002.8103 | 8167.5154 | 9080.6376 | 11950.4111 | 10349.9252 | 9067.4284 | 7332.8761 | 7783.0659 | 8572.6403 | 14272.4158 | 6502.2027 | 10383.4583 | 17657.1275 | 7787.0061 | 6741.2405 | 5619.7999 | 7463.0466 | 14819.8965 | 6196.2226 | 17299.5847 | 11544.9491 | 5332.5706 | 6346.1853 | 8151.6848 | 12979.7252 | 6837.2891 | 6180.4517 | 9201.5635 | 16375.6008 | 6186.8599 | 16396.8854 | 9486.8423 | 6411.5171 | 12859.5377 | 10643.892 | 12864.0861 | 10000.1891 | 9115.6071 | 8192.8393 | 8476.6091 | 8196.0806 | 7260.077 | 11643.3913 | 13377.1358 | 9798.1555 | 4390.6698 | 8923.4159 | 11362.1347 | 9144.0811 | 12011.7986 | 13320.0383 | 8255.2427 | 11750.9136 | 7438.9992 | 6319.9637 | 4204.3266 | 8543.5631 | 8820.4727 | 16156.6735 | 4244.898 | 7424.2072 | 9597.2949 | 12571.8132 | 7698.7812 | 5833.3812 | 3434.845 | 10626.8793 | 11902.3102 | 14751.93 | 10495.418 | 9480.0541 | 11963.1982 | 13016.7263 | 6079.9556 | 7839.0897 | 10588.0309 | 7137.9343 | 11277.7011 | 8068.7329 | 7356.3101 | 9386.4125 | 13053.4493 | 8862.9285 | 6661.266 | 10767.6026 | 9143.5824 | 8369.3824 | 11084.4192 | 9553.6649 | 13281.9228 | 10963.525 | 6943.2504 | 12995.3443 | 11464.0931 | 9405.2411 | 11986.6274 | 8399.7966 | 9598.5922 | 6437.9611 | 13526.9212 | 15157.2117 | 8424.1366 | 194.159 | 10629.409 | 10881.8324 | 8051.2073 | 8147.1752 | 13261.8124 | 10982.6351 | 13642.2819 | 8683.7302 | 6741.6919 | 7306.3772 | 3308.2137 | 7101.0108 | 7551.4903 | 13527.9057 | 17449.8242 | 7051.0133 | 10699.9436 | 8998.6771 | 8234.1706 | 12596.0446 | 14554.0288 | 5249.9017 | 8287.8517 | 5213.1005 | 10660.2133 | 7022.3947 | 7990.7101 | 10906.405 | 18735.2315 | 8522.1617 | 6591.4254 | 7963.3438 | 11163.7561 | 6027.138 | 4888.4165 | 7777.7953 | 10121.6568 | 11180.9786 | 5581.8536 | 13927.3473 | 8490.7751 | 16822.8179 | 8224.7053 | 5011.5064 | 7988.3214 | 10975.651 | 7022.7989
Virus steady state concentration | n_ss/V | virus/m3 |  |  |  |  | n_ss/V | 53.7741 | 70.7121 | 64.6651 | 78.5643 | 91.2949 | 132.013 | 73.2849 | 72.5807 | 28.447 | 59.3696 | 31.7099 | 43.7476 | 66.1749 | 46.1152 | 96.8994 | 80.9046 | 66.4721 | 72.562 | 37.8138 | 76.9625 | 51.6857 | 69.6651 | 91.5462 | 82.9063 | 70.3738 | 82.6233 | 45.7953 | 80.1503 | 68.1448 | 96.8554 | 92.7101 | 46.5955 | 41.8419 | 77.999 | 96.1598 | 67.5349 | 66.1897 | 46.8908 | 93.0226 | 62.2028 | 46.8729 | 64.9412 | 81.1253 | 74.064 | 44.9728 | 66.0245 | 60.9776 | 63.5138 | 68.4972 | 75.4892 | 82.9814 | 71.2605 | 68.5256 | 74.1758 | 67.196 | 48.6505 | 37.5299 | 45.25 | 50.639 | 69.6559 | 92.4088 | 60.1751 | 37.4475 | 73.2187 | 68.1495 | 64.1672 | 75.2526 | 59.4007 | 80.5868 | 131.5357 | 66.6486 | 32.2988 | 47.0963 | 49.5376 | 73.2628 | 37.1556 | 49.9525 | 52.2923 | 116.033 | 66.9439 | 110.4927 | 75.5752 | 62.8879 | 77.5604 | 68.7179 | 61.2031 | 77.7839 | 57.1177 | 79.8303 | 35.9464 | 27.6885 | 44.5624 | 100.4588 | 72.8719 | 41.081 | 63.1815 | 79.2872 | 77.1398 | 112.0307 | 48.5203 | 51.1181 | 63.9268 | 80.7368 | 37.2818 | 59.572 | 98.1537 | 60.6582 | 40.5779 | 35.1224 | 65.3482 | 32.4523 | 50.0112 | 66.703 | 42.936 | 51.1692 | 54.633 | 77.2417 | 66.981 | 48.4569 | 83.2561 | 66.8269 | 49.0566 | 47.2905 | 92.8877 | 64.3098 | 136.3564 | 66.3561 | 93.9873 | 96.2163 | 65.8006 | 80.1159 | 58.0823 | 55.7252 | 91.3038 | 55.0285 | 90.2543 | 37.8097 | 38.5105 | 60.515 | 87.4803 | 67.3578 | 48.2072 | 91.27 | 65.859 | 125.1436 | 38.2072 | 51.9358 | 79.9042 | 33.4381 | 23.0922 | 72.2672 | 41.9964 | 60.5158 | 65.1661 | 79.6246 | 97.745 | 61.9872 | 77.0192 | 85.872 | 32.3768 | 29.1411 | 66.1724 | 44.0347 | 55.3911 | 53.5298 | 109.5366 | 94.9959 | 45.728 | 70.7642 | 77.9879 | 31.4997 | 83.1673 | 55.6814 | 58.77 | 42.9441 | 51.7182 | 91.9629 | 101.8799 | 54.4677 | 87.3799 | 66.7387 | 122.3286 | 89.5483 | 43.4917 | 60.6501 | 58.634 | 61.1756 | 110.9579 | 37.6985 | 44.1029 | 29.1217 | 33.6572 | 60.114 | 58.1603 | 67.5812 | 82.019 | 31.5568 | 101.8548 | 92.2593 | 66.8751 | 58.2481 | 63.4243 | 81.6315 | 38.2607 | 105.0982 | 97.2169 | 52.1638 | 100.2095 | 81.6036 | 56.7069 | 90.7189 | 117.8467 | 27.8647 | 74.316 | 82.6155 | 59.4376 | 57.6255 | 138.9058 | 86.3624 | 38.7464 | 94.0047 | 61.8789 | 88.2653 | 111.6213 | 77.5127 | 46.9173 | 28.8198 | 37.1236 | 49.6704 | 59.1967 | 70.3474 | 28.0646 | 52.237 | 99.7563 | 58.2284 | 44.7129 | 144.5596 | 42.6158 | 68.7296 | 93.7211 | 72.7367 | 83.775 | 63.5545 | 36.4159 | 50.6491 | 29.906 | 86.1679 | 61.2813 | 97.3198 | 84.274 | 61.4159 | 57.4328 | 124.3591 | 108.4079 | 64.089 | 77.5057 | 62.5435 | 69.8712 | 76.0134 | 74.0102 | 93.9877 | 65.0366 | 55.4504 | 111.9982 | 43.2485 | 102.0254 | 33.5927 | 72.7625 | 59.0526 | 69.4339 | 43.2249 | 51.2261 | 41.8108 | 54.3264 | 48.2046 | 36.0461 | 78.883 | 54.6046 | 66.449 | 87.3997 | 31.8769 | 91.5585 | 105.8005 | 73.7696 | 75.6374 | 111.8851 | 53.5652 | 120.2748 | 36.3245 | 66.598 | 82.1067 | 68.0394 | 41.6463 | 77.4018 | 65.6553 | 67.9481 | 49.9856 | 59.8229 | 80.7073 | 57.4631 | 52.2094 | 97.9123 | 42.2369 | 41.7835 | 48.4163 | 136.4522 | 43.9566 | 92.4693 | 42.7176 | 146.8161 | 43.4603 | 80.2194 | 22.569 | 58.2729 | 55.4779 | 68.859 | 96.4411 | 41.779 | 82.6825 | 82.7731 | 81.1033 | 105.577 | 75.4669 | 48.9939 | 71.8834 | 101.0595 | 36.1086 | 35.4888 | 125.3693 | 86.0723 | 34.197 | 43.3596 | 83.6885 | 96.494 | 58.8088 | 99.0821 | 46.6542 | 58.4989 | 46.1967 | 83.1855 | 73.4936 | 99.0462 | 143.7517 | 82.4948 | 40.8214 | 85.333 | 43.9589 | 48.0618 | 51.004 | 41.3995 | 65.9864 | 85.3285 | 55.7623 | 49.0676 | 52.2379 | 48.5832 | 76.2571 | 71.0302 | 46.704 | 1.9278 | 82.4806 | 159.5753 | 77.8457 | 52.9564 | 36.3043 | 51.2903 | 68.0765 | 52.013 | 69.247 | 65.5504 | 48.9377 | 63.8722 | 35.3465 | 35.9536 | 115.6104 | 56.1198 | 81.6742 | 58.5181 | 38.5991 | 55.4321 | 55.6962 | 83.9796 | 81.5302 | 44.456 | 61.5573 | 9.2922 | 94.969 | 99.6308 | 67.1804 | 96.5957 | 42.1117 | 77.16 | 112.8433 | 61.3765 | 50.6451 | 65.9876 | 96.5937 | 78.0243 | 91.0687 | 43.2833 | 57.793 | 66.757 | 64.4168 | 61.8181 | 64.1304 | 36.5905 | 42.719 | 41.1396 | 39.8563 | 74.9941 | 76.3986 | 81.9901 | 49.95 | 53.2908 | 95.6778 | 97.6355 | 23.8611 | 68.9829 | 46.6302 | 97.627 | 41.4963 | 108.4666 | 46.9254 | 142.2234 | 59.1024 | 57.302 | 99.7609 | 121.0555 | 34.6842 | 77.7418 | 78.7582 | 46.9629 | 84.8712 | 108.0654 | 63.1128 | 69.4396 | 60.1158 | 134.2588 | 70.7305 | 66.3142 | 74.2476 | 118.3625 | 65.2492 | 63.8124 | 63.4984 | 91.3876 | 67.6608 | 67.0872 | 52.0228 | 79.674 | 53.266 | 49.1855 | 66.2321 | 103.4536 | 51.8105 | 59.0085 | 61.9895 | 70.5586 | 63.3031 | 50.3646 | 30.5251 | 58.4025 | 57.7216 | 43.9999 | 43.2498 | 58.7083 | 38.8967 | 117.4899 | 64.6253 | 63.7116 | 85.4571 | 81.271 | 63.7449 | 82.6986 | 32.949 | 68.5342 | 47.7905 | 83.3182 | 66.8509 | 68.3167 | 102.1343 | 90.8953 | 65.1445 | 63.518 | 53.9281 | 76.6339 | 81.2871 | 81.4321 | 88.9272 | 41.9738 | 47.1225 | 71.1502 | 40.8106 | 63.769 | 88.6846 | 40.2311 | 109.8084 | 62.4605 | 70.7769 | 48.6145 | 72.6378 | 68.9737 | 79.2696 | 88.6186 | 58.3994 | 57.8578 | 54.9367 | 39.0223 | 70.2082 | 127.17 | 36.5223 | 47.7989 | 84.7826 | 77.0073 | 61.4259 | 38.9587 | 57.4604 | 44.7299 | 41.4717 | 62.5597 | 87.2654 | 100.222 | 83.91 | 103.6594 | 61.9806 | 108.3639 | 52.5394 | 48.6798 | 68.4892 | 38.2636 | 46.662 | 52.1188 | 116.2945 | 62.3773 | 68.7183 | 109.3982 | 61.7818 | 135.6479 | 62.1614 | 74.9235 | 62.1771 | 92.5746 | 83.048 | 67.7227 | 133.5687 | 45.591 | 101.3651 | 70.3414 | 63.4658 | 87.2313 | 63.594 | 65.25 | 62.3686 | 103.9545 | 47.8112 | 69.6212 | 85.921 | 83.6547 | 61.3151 | 74.728 | 47.0028 | 40.3212 | 109.051 | 83.54 | 67.0193 | 124.2436 | 124.7434 | 97.2652 | 56.9704 | 59.6928 | 62.4691 | 81.6272 | 78.3622 | 110.1016 | 63.8933 | 73.6655 | 44.9013 | 36.0845 | 84.791 | 58.0895 | 39.1843 | 77.6347 | 32.959 | 60.7031 | 22.7594 | 73.8229 | 43.7216 | 36.8825 | 75.7467 | 81.1971 | 56.8914 | 100.1941 | 53.7029 | 102.9963 | 102.0937 | 65.1669 | 52.0778 | 61.8226 | 74.352 | 76.4531 | 66.1468 | 82.4683 | 53.8578 | 68.0801 | 60.0522 | 109.3269 | 82.9587 | 75.6355 | 91.9356 | 54.23 | 77.1901 | 32.3081 | 29.9631 | 38.8168 | 47.8714 | 41.0953 | 99.8132 | 65.1207 | 81.4795 | 88.0316 | 46.7736 | 78.9417 | 85.6127 | 60.0556 | 92.9 | 82.646 | 93.7428 | 106.1421 | 38.367 | 61.4895 | 28.0749 | 52.0577 | 67.3434 | 119.9889 | 35.6329 | 44.6668 | 55.778 | 49.0673 | 61.6294 | 28.93 | 57.9337 | 54.0404 | 71.8447 | 77.6881 | 66.0672 | 85.62 | 72.435 | 54.612 | 39.3639 | 65.2157 | 107.9151 | 59.6284 | 73.6004 | 53.4172 | 128.237 | 51.1192 | 30.6576 | 113.5733 | 61.6105 | 103.7239 | 49.2441 | 77.9011 | 51.1315 | 70.0403 | 21.2189 | 66.6412 | 67.006 | 98.3796 | 81.6287 | 75.9297 | 56.5436 | 80.0585 | 70.4796 | 37.7795 | 44.6431 | 93.6775 | 59.4727 | 60.0969 | 58.8923 | 62.5659 | 41.215 | 68.7378 | 98.6129 | 111.2361 | 79.6972 | 45.7474 | 99.3265 | 48.2442 | 48.0629 | 74.7456 | 58.2144 | 166.1764 | 42.9784 | 101.2845 | 66.0847 | 60.8067 | 74.2047 | 53.25 | 33.9841 | 51.8011 | 72.5294 | 57.2762 | 96.586 | 68.0604 | 89.7843 | 45.3915 | 57.6884 | 32.459 | 62.0125 | 75.7874 | 104.304 | 53.4703 | 84.7538 | 55.1118 | 59.5142 | 87.4463 | 98.238 | 71.507 | 63.2221 | 48.1467 | 58.8477 | 147.2168 | 88.7315 | 57.6084 | 50.4359 | 63.8776 | 62.317 | 98.6907 | 77.659 | 79.2966 | 76.0252 | 56.6161 | 56.214 | 75.9936 | 89.8799 | 92.4348 | 84.4864 | 69.1674 | 48.3498 | 85.519 | 47.1024 | 74.9808 | 99.658 | 64.0055 | 56.9729 | 69.3391 | 51.5719 | 139.1592 | 117.4564 | 73.3648 | 49.2416 | 59.7293 | 52.8675 | 83.2585 | 57.2622 | 92.8483 | 85.1079 | 83.5942 | 32.3855 | 76.1398 | 39.4857 | 98.4438 | 78.5547 | 62.65 | 55.41 | 40.6244 | 39.0997 | 80.1974 | 67.1923 | 101.4097 | 78.8187 | 40.459 | 112.4154 | 56.6882 | 58.8425 | 38.4391 | 66.9108 | 65.6941 | 91.4257 | 68.4305 | 59.1223 | 90.6115 | 99.4757 | 60.4077 | 84.0015 | 62.8858 | 62.3296 | 43.4007 | 91.1432 | 42.0981 | 83.7882 | 34.2992 | 55.5254 | 53.1138 | 42.4384 | 66.5536 | 55.7338 | 65.4111 | 74.7622 | 33.7519 | 46.5476 | 71.8882 | 38.059 | 99.7315 | 79.5687 | 66.5739 | 52.5083 | 90.3443 | 67.2522 | 64.8398 | 107.2321 | 66.6227 | 79.1946 | 50.7561 | 56.0211 | 154.3236 | 73.8232 | 40.1956 | 48.4088 | 47.0517 | 39.5599 | 59.0008 | 94.3924 | 56.337 | 46.7591 | 135.4198 | 85.731 | 45.3725 | 74.7746 | 61.5707 | 85.499 | 65.4851 | 78.3096 | 81.1906 | 59.4102 | 34.8144 | 55.7223 | 59.3678 | 63.0844 | 52.0466 | 35.8936 | 117.3732 | 87.0515 | 126.3851 | 69.2881 | 69.1339 | 84.9123 | 12.6294 | 154.9176 | 81.2152 | 56.5698 | 62.5202 | 80.8269 | 42.8709 | 47.5129 | 53.2383 | 46.2641 | 51.9424 | 49.1326 | 84.3832 | 70.7077 | 93.6872 | 90.0235 | 42.4779 | 57.2486 | 144.9109 | 96.6225 | 68.4906 | 44.6445 | 80.0175 | 29.4432 | 39.9102 | 54.1007 | 64.24 | 47.192 | 37.5817 | 54.5607 | 92.531 | 103.8282 | 50.7824 | 88.3704 | 47.6865 | 80.6705 | 51.3628 | 85.7431 | 99.7933 | 40.8443 | 48.9226 | 82.835 | 36.6 | 46.412 | 45.7984 | 72.7263 | 38.7798 | 120.2016 | 74.947 | 138.2084 | 59.8003 | 57.8995 | 61.3876 | 43.3169 | 49.7264 | 77.7832 | 47.075 | 33.6337 | 36.4028 | 74.079 | 72.1403 | 106.6126 | 64.3157 | 100.9834 | 56.8527 | 48.4888 | 46.2319 | 53.1494 | 91.5157 | 39.7892 | 55.2097 | 49.2128 | 60.9889 | 41.1765 | 87.8233 | 76.1351 | 136.4629 | 77.0958 | 36.0668 | 38.4892 | 51.4826 | 41.5568 | 44.4403 | 74.9665 | 39.6669 | 134.2526 | 33.0512 | 51.1929 | 46.4094 | 42.6189 | 77.7024 | 50.146 | 63.3407 | 90.3272 | 32.3775 | 81.2338 | 101.3339 | 75.8338 | 55.5619 | 87.3174 | 81.1804 | 82.9341 | 89.6843 | 91.6609 | 37.0373 | 40.1137 | 47.289 | 51.0329 | 90.3332 | 68.6179 | 47.4805 | 44.2422 | 129.7629 | 110.8621 | 46.9916 | 75.1694 | 56.8062 | 43.4302 | 70.1473 | 56.5557 | 53.6334 | 101.4055 | 53.3616 | 96.548 | 67.9467 | 24.7408 | 50.5048 | 62.4775 | 105.74 | 39.6832 | 70.9192 | 88.5681 | 31.4292 | 34.3986 | 38.8233 | 33.0969 | 67.9739 | 116.1589 | 112.5576 | 68.312 | 63.3492 | 55.9594 | 66.37 | 133.3131 | 66.0787 | 67.6114 | 76.0413 | 92.5902 | 49.1054 | 33.3514 | 121.1645 | 72.0892 | 62.8972 | 49.586 | 64.8503 | 92.8812 | 81.5553 | 42.4024 | 82.4366 | 38.886 | 54.7236 | 43.5493 | 47.3696 | 94.2434 | 61.5969 | 70.6292 | 75.5814 | 62.1737 | 111.4343 | 89.997 | 59.3161 | 37.9857 | 84.3898 | 66.2944 | 65.5759 | 88.2508 | 57.2657 | 71.5974 | 81.366 | 38.7836 | 27.8672 | 83.9461 | 62.8344 | 59.769 | 65.2756 | 114.3117 | 86.4365 | 75.1172 | 102.274 | 89.0505 | 32.0176 | 106.9994 | 47.8464 | 72.2182 | 45.9497 | 65.0144 | 65.406 | 92.0351 | 69.1455 | 72.0214 | 88.9812 | 84.7454 | 44.9995 | 72.8097 | 115.0581 | 56.0578 | 25.9611 | 99.5672 | 62.2224 | 53.8659 | 65.0316 | 39.0936 | 56.4413 | 58.8084 | 92.5834 | 39.0953 | 54.7205 | 53.3014 | 53.5213 | 55.6942 | 75.7619 | 89.0382 | 78.6692 | 46.9302 | 41.6462 | 105.1755 | 77.6176 | 99.5378 | 54.2559 | 42.956 | 84.0124 | 76.1207 | 57.3737 | 100.4169 | 99.7043 | 92.1617 | 66.1371 | 38.0398 | 51.5619 | 38.5503 | 49.1934 | 80.5763 | 43.9903 | 64.708 | 73.0391 | 77.6891 | 45.0405 | 82.9097 | 86.0424 | 85.3368 | 112.6433 | 47.5818 | 45.7585 | 32.3893 | 39.4204 | 73.899 | 46.4612 | 56.6506 | 55.4634 | 72.1652 | 76.571 | 57.0236 | 45.812 | 78.2536 | 95.0171 | 57.777 | 68.8068 | 97.9404 | 59.0801 | 48.2257 | 68.5087 | 60.0866 | 122.0872 | 112.1045 | 41.7952 | 68.6892 | 49.5354 | 61.5598 | 78.985 | 84.0098 | 74.5269 | 60.7813 | 52.64 | 100.3776 | 125.1187 | 128.7295 | 53.3456 | 137.9058 | 55.9899 | 63.3143 | 44.2116 | 81.0565 | 55.2565 | 58.0631 | 62.9338 | 78.4435 | 35.7532 | 113.5794 | 80.7118 | 99.4851 | 74.4953 | 96.7829 | 83.9575 | 42.7503 | 100.0157 | 80.3893 | 54.9104 | 162.6861 | 64.5614 | 81.851 | 58.8531 | 95.483 | 67.3331 | 68.2039 | 61.209 | 61.1117 | 106.8369 | 99.0652 | 33.6306 | 54.2528 | 52.0245 | 77.947 | 41.4427 | 100.6017 | 89.2416 | 61.8731 | 38.0553 | 82.3373 | 61.467 | 42.5397 | 52.6849 | 59.4288 | 33.5831 | 94.6351 | 99.8909 | 62.3249 | 98.1392 | 111.9382 | 45.9122 | 117.6361 | 67.0806 | 54.9199 | 86.6728 | 37.3896 | 91.9509 | 66.1457 | 68.5625 | 88.8938 | 73.2585 | 88.9841 | 30.4274 | 71.4308 | 53.4971 | 50.0614 | 55.0307 | 99.3021 | 69.7582 | 60.2897 | 51.5032 | 73.2507 | 116.2558 | 39.7579 | 45.1488 | 42.2353 | 81.2086 | 56.7389 | 76.1263 | 57.8037 | 33.4842 | 70.6948 | 66.2626 | 113.3539 | 82.1104 | 53.9529 | 61.752 | 83.4307 | 78.5061 | 45.0736 | 59.6466 | 75.9485 | 54.3269 | 50.589 | 49.6879 | 66.2309 | 64.7723 | 80.8982 | 46.0313 | 106.162 | 34.6585 | 58.211 | 71.3971 | 62.1618 | 84.665 | 47.9911 | 87.9793 | 38.595 | 58.7147 | 43.3082 | 48.3417 | 49.2602 | 53.6277 | 28.3616 | 63.6096 | 81.7707 | 62.2638 | 47.853 | 73.7002 | 48.8537 | 55.3191 | 52.5465 | 53.4536 | 40.4513 | 73.6983 | 125.6728 | 72.838 | 72.9211 | 73.3227 | 58.6396 | 88.7669 | 33.041 | 96.3129 | 32.3927 | 58.2467 | 112.3706 | 40.4452 | 76.6483 | 66.0608 | 73.7925 | 60.1589 | 39.0656 | 112.0828 | 68.6204 | 56.4415 | 75.3571 | 100.3941 | 96.6475 | 101.2207 | 94.5158 | 61.354 | 44.5774 | 54.749 | 52.6115 | 139.3172 | 50.7517 | 47.396 | 82.3201 | 83.0136 | 116.4238 | 54.4312 | 85.3649 | 45.5449 | 33.8389 | 91.5767 | 70.4929 | 62.1975 | 94.5726 | 81.3793 | 71.4838 | 78.4995 | 117.8886 | 40.1444 | 103.5548 | 85.3699 | 76.5186 | 81.3567 | 23.2607 | 49.6408 | 63.2487 | 62.1703 | 65.1498 | 58.4712 | 44.1263 | 99.4766 | 65.9379 | 51.7763 | 77.9689 | 69.8784 | 100.4081 | 52.0004 | 67.9683 | 50.5169 | 81.7081 | 10.5939 | 69.6669 | 58.073 | 69.8816 | 90.0628 | 84.2143 | 65.1596 | 53.7424 | 95.847 | 150.9096 | 132.3783 | 109.5058 | 101.3533 | 83.9725 | 75.7615 | 61.2151 | 73.8236 | 71.739 | 48.9272 | 104.7303 | 53.6713 | 96.8753 | 62.4712 | 46.8133 | 31.3109 | 79.4364 | 75.939 | 80.6582 | 98.796 | 47.7764 | 52.1449 | 23.547 | 37.5872 | 55.7098 | 118.4781 | 91.7206 | 61.2494 | 56.7747 | 74.3818 | 54.891 | 20.7633 | 53.5172 | 62.1684 | 129.5814 | 53.5044 | 98.9432 | 65.6508 | 104.6688 | 72.5163 | 72.3126 | 37.9997 | 92.2517 | 46.8874 | 53.5594 | 58.5385 | 41.7194 | 64.5134 | 108.7475 | 91.0039 | 62.0123 | 75.4747 | 49.0554 | 54.2692 | 67.0582 | 73.1303 | 40.0605 | 27.5119 | 79.926 | 78.7783 | 39.594 | 71.1254 | 35.3107 | 49.6697 | 86.3385 | 124.6135 | 48.3487 | 82.6731 | 75.221 | 80.8187 | 60.5565 | 52.8152 | 59.5882 | 19.564 | 59.7756 | 55.6504 | 70.6646 | 47.0551 | 110.4265 | 66.5101 | 71.4679 | 64.902 | 68.8592 | 62.3888 | 37.4594 | 113.9049 | 48.7248 | 68.2464 | 58.4051 | 73.7593 | 54.572 | 86.5071 | 91.4176 | 92.2747 | 62.4342 | 120.7688 | 66.2091 | 39.9819 | 44.7535 | 105.7606 | 73.3004 | 112.0497 | 29.2996 | 60.6418 | 68.1449 | 67.152 | 72.2951 | 42.1359 | 55.8008 | 86.4584 | 54.4712 | 76.8558 | 64.7295 | 191.201 | 65.2356 | 111.1313 | 100.0133 | 59.3691 | 100.5853 | 75.6303 | 72.9052 | 47.1332 | 97.4923 | 55.2738 | 86.3273 | 68.8208 | 59.3733 | 41.1598 | 69.2078 | 102.1862 | 39.2013 | 84.6879 | 92.1984 | 67.0234 | 79.1021 | 132.9801 | 96.0611 | 102.0235 | 162.4419 | 87.4394 | 49.4102 | 58.4123 | 44.9837 | 51.3521 | 31.4452 | 64.9676 | 92.4792 | 36.682 | 78.6712 | 38.7052 | 64.6835 | 35.1552 | 40.178 | 82.8253 | 80.0774 | 45.8718 | 37.3298 | 29.702 | 60.5564 | 65.1072 | 51.2882 | 67.8182 | 88.6858 | 62.134 | 95.1342 | 71.5859 | 43.885 | 47.9326 | 105.9492 | 65.2903 | 73.3561 | 35.9237 | 53.6341 | 36.231 | 104.5352 | 51.3776 | 58.791 | 68.7911 | 39.4058 | 29.77 | 79.8318 | 48.6772 | 18.1071 | 57.4603 | 34.8558 | 51.6225 | 85.7144 | 67.9307 | 86.0223 | 89.5157 | 58.4401 | 71.7566 | 77.4789 | 64.4559 | 64.8034 | 71.5315 | 74.0559 | 134.3345 | 97.24 | 67.4016 | 26.5987 | 77.4871 | 59.5875 | 76.328 | 47.4248 | 135.6481 | 89.7075 | 82.9255 | 108.6312 | 68.5588 | 93.1163 | 73.5507 | 29.4353 | 58.7035 | 58.0381 | 87.8945 | 52.7657 | 51.9788 | 69.117 | 75.8529 | 75.2918 | 49.0192 | 77.5039 | 73.2863 | 72.6868 | 74.0881 | 45.2041 | 75.5734 | 53.3098 | 67.2491 | 49.6679 | 43.3473 | 52.4464 | 49.221 | 82.0417 | 37.8823 | 30.3929 | 63.0807 | 54.3326 | 39.928 | 48.4589 | 61.4628 | 62.9237 | 119.7875 | 90.3232 | 51.785 | 41.8396 | 72.551 | 138.795 | 101.3261 | 58.0578 | 23.1295 | 54.4518 | 67.691 | 71.4954 | 58.7763 | 65.4533 | 85.7229 | 46.8483 | 121.9626 | 63.0419 | 74.974 | 94.9196 | 83.9299 | 29.9284 | 58.4192 | 71.3837 | 56.4566 | 66.8371 | 78.0336 | 76.1412 | 39.6712 | 66.1218 | 55.978 | 122.856 | 57.3294 | 63.8988 | 138.3315 | 77.2181 | 125.99 | 73.0335 | 80.524 | 29.4339 | 47.1056 | 44.4452 | 55.4889 | 77.7021 | 54.6344 | 65.7059 | 114.4404 | 62.3319 | 72.2004 | 50.8185 | 70.5172 | 80.6049 | 75.3372 | 47.309 | 35.4302 | 46.8906 | 99.4716 | 60.2133 | 159.7365 | 129.3361 | 47.0919 | 99.8078 | 47.8301 | 71.6449 | 61.6118 | 42.0649 | 47.511 | 80.3759 | 56.0488 | 73.2598 | 45.1108 | 92.1279 | 76.3358 | 95.6653 | 63.978 | 67.392 | 60.9497 | 70.7362 | 79.2996 | 42.2058 | 29.1585 | 39.5025 | 73.0366 | 77.3258 | 42.2877 | 67.7433 | 37.8464 | 60.1058 | 93.7482 | 50.6603 | 102.1582 | 64.5398 | 104.9581 | 127.1565 | 33.4062 | 84.1306 | 46.8574 | 50.453 | 84.8862 | 66.0205 | 103.6777 | 118.5223 | 47.18 | 63.846 | 86.91 | 61.6774 | 92.1483 | 87.2043 | 90.1928 | 56.0722 | 59.1139 | 41.2326 | 121.1668 | 46.4047 | 76.6709 | 82.1926 | 41.1392 | 36.1701 | 45.9035 | 130.5763 | 38.7694 | 67.5818 | 83.8976 | 46.9933 | 60.4235 | 64.8963 | 70.1093 | 70.212 | 81.7437 | 70.8855 | 52.6761 | 37.2093 | 76.3459 | 57.7117 | 90.6341 | 45.4688 | 63.833 | 46.7231 | 65.4009 | 48.7708 | 52.6228 | 58.4909 | 45.5564 | 31.9583 | 60.3205 | 111.0797 | 32.7434 | 101.7682 | 70.9095 | 46.876 | 115.5486 | 98.2431 | 37.0095 | 76.1437 | 72.9049 | 56.9438 | 138.8667 | 63.6372 | 43.9913 | 83.122 | 76.7823 | 69.5516 | 74.3559 | 79.683 | 63.0995 | 65.9058 | 59.5058 | 67.507 | 71.9884 | 125.2526 | 35.4482 | 66.4748 | 57.2234 | 33.5017 | 73.2667 | 57.2457 | 97.323 | 75.4351 | 49.6176 | 53.3691 | 66.7076 | 64.4401 | 77.6564 | 57.5749 | 85.8427 | 81.0422 | 116.1333 | 58.8068 | 90.2834 | 97.2387 | 85.5447 | 51.8514 | 57.1912 | 79.9361 | 40.2078 | 69.1222 | 68.169 | 77.5174 | 72.5106 | 68.6574 | 80.2623 | 69.9327 | 210.5176 | 68.1501 | 106.6753 | 64.8156 | 69.1509 | 41.3366 | 84.9981 | 73.0684 | 57.1035 | 58.871 | 56.0018 | 75.6551 | 69.8458 | 162.7887 | 58.2562 | 39.3245 | 68.1946 | 42.613 | 64.6144 | 61.5282 | 108.858 | 50.9806 | 59.0966 | 45.8908 | 58.5641 | 53.839 | 50.0531 | 117.347 | 90.0683 | 71.343 | 70.5745 | 41.5838 | 44.2193 | 90.3629 | 53.5326 | 55.4295 | 66.7941 | 184.8622 | 40.3768 | 44.9282 | 55.6473 | 77.5195 | 59.0172 | 72.0171 | 57.1235 | 68.5758 | 121.8973 | 54.9068 | 64.9121 | 96.0327 | 79.0358 | 51.1818 | 55.2639 | 56.2409 | 68.5137 | 92.4888 | 58.6205 | 82.8376 | 51.044 | 39.0178 | 81.5106 | 66.6692 | 71.4751 | 54.5976 | 94.731 | 91.7682 | 61.0952 | 67.7014 | 46.8059 | 50.9688 | 66.7594 | 99.1548 | 64.1349 | 54.1328 | 23.4501 | 106.2564 | 79.74 | 38.3273 | 50.9562 | 55.3805 | 66.49 | 103.3159 | 69.9435 | 53.6845 | 48.4941 | 48.4167 | 32.3659 | 62.8743 | 108.2704 | 75.0919 | 60.2288 | 60.4721 | 79.4018 | 78.2103 | 46.1934 | 65.8232 | 29.8276 | 62.6119 | 57.9654 | 65.7216 | 101.9988 | 62.0392 | 74.0022 | 60.6084 | 58.2409 | 60.3405 | 29.4201 | 69.2847 | 57.9567 | 35.522 | 94.2388 | 44.654 | 55.9361 | 101.0662 | 66.6464 | 51.1732 | 66.1763 | 77.7877 | 59.4105 | 85.0617 | 63.1762 | 114.2339 | 101.5041 | 95.064 | 99.4196 | 84.1553 | 41.5864 | 88.0752 | 49.7965 | 44.8392 | 59.8283 | 68.3292 | 35.7179 | 85.6405 | 63.8838 | 72.738 | 49.1603 | 51.5301 | 51.267 | 68.6542 | 35.9232 | 83.3271 | 63.854 | 115.1791 | 56.1496 | 51.4829 | 61.4332 | 52.2273 | 104.9106 | 51.6777 | 91.0255 | 62.8309 | 75.1805 | 123.6846 | 73.5672 | 37.0128 | 49.6174 | 67.979 | 61.5177 | 89.221 | 65.7632 | 71.158 | 84.7519 | 71.367 | 65.2636 | 72.3534 | 42.4887 | 80.5244 | 86.7221 | 41.949 | 93.0697 | 53.9474 | 56.4175 | 40.7436 | 59.9933 | 46.4772 | 64.33 | 60.5673 | 49.7719 | 52.7549 | 63.1419 | 61.7398 | 57.6287 | 47.9162 | 121.102 | 72.9048 | 68.473 | 40.955 | 82.6222 | 83.1318 | 90.1872 | 80.5473 | 40.6026 | 61.2932 | 88.751 | 83.0937 | 40.3261 | 77.2485 | 136.8412 | 41.8347 | 47.0028 | 60.7116 | 62.8187 | 56.493 | 56.7142 | 94.1332 | 134.0501 | 43.344 | 40.2509 | 110.4067 | 99.993 | 41.0535 | 69.827 | 31.4133 | 98.1742 | 106.2489 | 131.1268 | 91.044 | 15.6968 | 48.9917 | 77.9439 | 95.7231 | 75.3625 | 52.5655 | 45.8663 | 54.5006 | 45.4289 | 79.4219 | 63.1758 | 74.3799 | 65.8096 | 62.9462 | 82.7231 | 57.5241 | 44.35 | 57.2754 | 123.0123 | 69.894 | 34.7486 | 76.7745 | 54.6746 | 71.4131 | 66.4272 | 61.7823 | 46.9405 | 82.5067 | 43.1637 | 79.4494 | 88.6274 | 45.5331 | 55.5537 | 138.6779 | 72.5564 | 43.2097 | 73.0475 | 70.7435 | 86.8775 | 51.3583 | 159.6913 | 69.2956 | 60.1338 | 64.1008 | 146.4391 | 38.0292 | 66.2258 | 40.7546 | 97.4675 | 23.5353 | 56.9906 | 124.9613 | 67.2084 | 107.2303 | 58.3608 | 61.4488 | 119.4261 | 91.5098 | 57.2012 | 123.1911 | 66.6809 | 65.9045 | 78.8251 | 67.2925 | 48.0312 | 70.6622 | 77.1099 | 106.9563 | 26.7375 | 53.8997 | 64.5585 | 38.1064 | 51.15 | 58.9531 | 85.3796 | 86.863 | 44.2059 | 85.3194 | 50.7762 | 55.7847 | 69.4357 | 34.3136 | 39.1804 | 50.0746 | 76.8407 | 80.592 | 82.8034 | 46.8387 | 65.3362 | 62.8807 | 47.818 | 82.6957 | 55.6024 | 79.7255 | 35.684 | 76.2962 | 65.822 | 52.6526 | 50.6185 | 72.8636 | 79.0688 | 42.043 | 42.8192 | 64.9163 | 63.2879 | 47.904 | 64.5381 | 60.9409 | 61.139 | 52.1444 | 50.5491 | 49.273 | 74.7929 | 62.1083 | 75.125 | 72.7464 | 67.4776 | 71.0079 | 27.685 | 56.9325 | 80.6261 | 41.6415 | 53.4739 | 63.8017 | 61.0755 | 17.0878 | 67.6519 | 52.1087 | 110.9163 | 92.8927 | 64.1228 | 29.7649 | 29.259 | 45.9303 | 103.3245 | 51.7988 | 52.2076 | 131.4352 | 80.3463 | 129.0636 | 47.0862 | 46.6478 | 72.2332 | 54.6778 | 69.2303 | 32.0188 | 95.9917 | 63.0518 | 53.2872 | 55.5111 | 74.4403 | 86.0433 | 49.4878 | 82.4456 | 76.1989 | 29.4105 | 42.0391 | 82.7568 | 94.4094 | 59.4109 | 88.7484 | 69.1749 | 79.8835 | 56.7498 | 193.5667 | 74.8948 | 95.6483 | 38.672 | 44.7574 | 89.7939 | 58.9389 | 108.8672 | 44.9248 | 68.3156 | 106.0379 | 153.6941 | 79.0992 | 91.3752 | 45.6249 | 29.7316 | 70.241 | 100.9954 | 50.4115 | 75.4765 | 78.3767 | 31.4694 | 111.6076 | 64.0127 | 80.1591 | 51.8609 | 85.0924 | 89.8701 | 87.9286 | 48.6669 | 28.2644 | 101.735 | 47.221 | 61.7586 | 73.2721 | 46.6284 | 116.7074 | 79.3224 | 98.6795 | 83.0196 | 67.6572 | 55.5829 | 67.8853 | 59.5056 | 108.4559 | 42.9874 | 72.1194 | 96.8717 | 105.1764 | 70.8936 | 55.1933 | 56.3104 | 72.5275 | 49.4144 | 56.1195 | 93.0396 | 49.9362 | 90.9211 | 51.15 | 44.7906 | 87.4545 | 75.9427 | 64.5134 | 36.4516 | 63.4611 | 27.6374 | 33.469 | 80.9977 | 59.4032 | 39.8146 | 80.9956 | 105.9497 | 66.6518 | 49.7501 | 63.9222 | 38.5337 | 118.2791 | 33.3415 | 76.0514 | 58.9258 | 37.5733 | 55.59 | 58.8441 | 54.9466 | 39.9928 | 52.1427 | 38.499 | 57.0423 | 65.1882 | 72.2477 | 34.7386 | 48.4554 | 133.1063 | 78.4372 | 53.9927 | 61.5473 | 80.6487 | 79.6846 | 41.1076 | 56.5059 | 74.4217 | 121.5248 | 50.8979 | 69.3959 | 61.5122 | 70.529 | 34.0594 | 65.0859 | 41.8768 | 75.0384 | 33.2708 | 65.4537 | 106.0992 | 132.7759 | 125.4574 | 31.8796 | 115.4966 | 125.0115 | 59.7119 | 78.2217 | 56.5713 | 41.3132 | 42.4785 | 66.0138 | 52.1122 | 88.2935 | 124.329 | 33.7735 | 62.4289 | 57.8175 | 85.9963 | 84.0361 | 102.4572 | 37.5457 | 59.3043 | 61.5367 | 86.1437 | 58.6043 | 80.239 | 65.8259 | 52.564 | 68.7608 | 49.7135 | 34.8393 | 62.7458 | 38.2479 | 52.1016 | 65.0006 | 47.2503 | 95.2197 | 108.4462 | 53.7844 | 67.4897 | 64.1103 | 39.0924 | 66.8549 | 55.1391 | 65.3028 | 50.9008 | 59.7312 | 53.0938 | 47.1258 | 60.0784 | 31.2889 | 39.9985 | 28.5509 | 83.8418 | 29.4264 | 78.1674 | 67.9528 | 65.6391 | 88.2985 | 104.1006 | 94.854 | 57.0168 | 54.6045 | 26.7587 | 47.0721 | 53.3423 | 63.0392 | 83.3936 | 53.2565 | 72.151 | 72.1749 | 114.218 | 71.1787 | 92.7759 | 47.5213 | 1.0467 | 53.5564 | 80.6267 | 73.8891 | 70.5712 | 39.4442 | 33.6657 | 75.2609 | 43.1907 | 59.5468 | 88.9214 | 72.4152 | 94.3189 | 43.2092 | 42.7881 | 42.2516 | 59.815 | 44.7138 | 22.5297 | 55.5397 | 84.5478 | 76.9278 | 33.3566 | 59.3039 | 76.9682 | 90.8062 | 35.8048 | 49.4214 | 47.2863 | 120.1092 | 55.9125 | 55.0598 | 58.1997 | 90.0405 | 78.8415 | 84.3926 | 98.421 | 75.3468 | 72.9538 | 70.2847 | 77.3565 | 98.9466 | 49.0723 | 113.8555 | 126.7903 | 65.6161 | 24.4152 | 27.4871 | 124.0865 | 44.7938 | 100.8272 | 46.0831 | 71.8269 | 65.6161 | 22.9553 | 101.1744 | 88.9861 | 62.7334 | 51.9585 | 109.7568 | 48.5052 | 81.5942 | 77.961 | 44.6697 | 80.024 | 84.6001 | 68.4659 | 88.1766 | 53.0078 | 124.8654 | 98.3064 | 65.0387 | 62.4912 | 76.4371 | 57.1501 | 146.7684 | 90.6761 | 89.0088 | 63.5615 | 86.3115 | 69.4469 | 59.8676 | 38.9706 | 56.3139 | 34.6536 | 89.2905 | 42.1425 | 81.0339 | 73.289 | 46.1892 | 21.9325 | 88.0675 | 48.0554 | 56.964 | 96.5207 | 66.0875 | 116.4766 | 54.6261 | 61.436 | 81.3019 | 139.5417 | 29.384 | 73.5614 | 44.8566 | 21.8832 | 75.8438 | 29.9384 | 83.6691 | 50.2652 | 82.0306 | 77.6436 | 75.1669 | 35.9289 | 81.3348 | 84.7184 | 50.8867 | 62.381 | 83.6517 | 62.8267 | 95.0793 | 75.804 | 93.3561 | 58.1343 | 55.7697 | 57.3471 | 41.215 | 81.0267 | 36.9193 | 94.6782 | 65.046 | 117.5092 | 69.9969 | 55.9039 | 115.8462 | 143.0866 | 56.4993 | 64.9027 | 51.3433 | 69.1883 | 44.1687 | 97.853 | 69.0445 | 60.7109 | 96.1324 | 24.3268 | 27.9708 | 87.2677 | 86.314 | 70.8263 | 63.0318 | 55.2484 | 80.9552 | 44.3234 | 84.9392 | 46.3551 | 115.4861 | 53.7238 | 56.9858 | 37.4603 | 82.5799 | 38.4972 | 56.0524 | 55.4817 | 105.8834 | 82.0696 | 72.8486 | 71.878 | 67.511 | 120.6167 | 83.1589 | 47.436 | 57.5162 | 81.4813 | 44.8411 | 46.5072 | 48.8238 | 111.6807 | 69.2741 | 55.3936 | 65.5522 | 48.9226 | 82.691 | 43.3393 | 72.8011 | 52.364 | 77.2447 | 55.8818 | 41.2845 | 56.9546 | 56.7882 | 63.5474 | 80.127 | 78.9334 | 68.5216 | 25.539 | 88.9218 | 45.8068 | 43.2926 | 60.7931 | 68.0961 | 83.6165 | 34.5765 | 112.6765 | 51.6773 | 83.0061 | 32.0868 | 51.7036 | 67.185 | 47.4343 | 64.4966 | 66.2176 | 88.1153 | 94.5764 | 63.7896 | 51.2388 | 39.9945 | 71.6358 | 36.434 | 74.4126 | 105.6525 | 69.4819 | 56.1133 | 70.4681 | 118.6976 | 37.7665 | 71.6295 | 48.505 | 48.671 | 52.9356 | 50.0336 | 43.0482 | 52.3049 | 44.0457 | 48.7375 | 97.3509 | 46.1034 | 47.2435 | 71.5199 | 34.645 | 78.0629 | 31.4349 | 64.9576 | 65.4808 | 183.4076 | 80.3662 | 64.8215 | 65.4976 | 75.1922 | 112.5467 | 80.7106 | 73.6469 | 57.4959 | 63.244 | 56.1064 | 61.9957 | 93.9469 | 52.3683 | 90.4439 | 32.5708 | 81.7166 | 64.7403 | 72.9483 | 71.8117 | 38.5945 | 79.2226 | 51.0365 | 54.1026 | 86.1882 | 59.7135 | 65.3799 | 98.8561 | 122.0692 | 63.114 | 85.7135 | 88.7564 | 74.665 | 91.4282 | 52.6411 | 70.8263 | 39.5055 | 70.5197 | 80.2508 | 52.7971 | 98.0576 | 41.6573 | 90.6099 | 76.6782 | 81.2948 | 68.5264 | 61.9033 | 90.7775 | 73.906 | 97.0519 | 63.2679 | 56.6259 | 77.7913 | 63.7932 | 74.4678 | 57.9153 | 59.0641 | 97.9452 | 84.441 | 76.6665 | 81.2865 | 78.6926 | 34.565 | 65.7232 | 70.6541 | 63.8231 | 65.6836 | 83.1515 | 73.062 | 74.8284 | 35.1883 | 39.9478 | 43.86 | 146.2459 | 68.9222 | 69.9718 | 51.9522 | 99.1641 | 87.5159 | 90.6056 | 74.6605 | 73.8634 | 38.7534 | 48.7174 | 95.2131 | 89.5771 | 86.6404 | 35.1539 | 96.4264 | 39.9171 | 56.3269 | 64.9444 | 87.7984 | 73.8975 | 89.7492 | 60.0603 | 71.2407 | 68.2225 | 46.8089 | 80.7847 | 114.5226 | 98.2656 | 99.699 | 58.3936 | 55.6749 | 72.9062 | 52.17 | 76.9924 | 76.9899 | 38.1463 | 31.523 | 60.3067 | 81.2912 | 75.4239 | 64.4422 | 48.0916 | 53.4153 | 62.3041 | 59.9397 | 98.7322 | 37.6736 | 35.6276 | 59.2738 | 93.624 | 70.1655 | 46.7754 | 59.7581 | 58.0697 | 53.3866 | 39.1591 | 53.8449 | 58.8716 | 30.5997 | 51.7961 | 107.1699 | 28.8043 | 63.3503 | 60.8471 | 64.9692 | 52.6843 | 79.9554 | 72.6522 | 35.684 | 46.0482 | 57.3771 | 93.6239 | 35.7827 | 42.178 | 178.5883 | 36.5046 | 117.5 | 39.6529 | 101.4868 | 113.2564 | 56.4497 | 29.0258 | 85.748 | 82.9299 | 69.3831 | 54.0872 | 30.7406 | 69.7804 | 74.6762 | 90.9634 | 69.8588 | 71.1616 | 91.6876 | 73.4116 | 76.4144 | 66.7961 | 112.3278 | 53.0187 | 75.9789 | 116.7137 | 47.325 | 66.4736 | 68.1772 | 60.8385 | 30.0847 | 37.9724 | 39.7146 | 72.7534 | 51.4778 | 90.6405 | 39.2214 | 98.5403 | 74.1499 | 118.0158 | 76.1886 | 52.9219 | 55.7004 | 46.2848 | 21.5605 | 56.1269 | 123.7607 | 68.3366 | 61.7945 | 61.6105 | 66.211 | 84.5767 | 99.5563 | 38.6348 | 94.325 | 35.9551 | 36.3438 | 56.7698 | 59.9133 | 67.7847 | 71.1395 | 41.6031 | 78.4444 | 42.3451 | 75.9117 | 81.4444 | 89.1389 | 72.4197 | 98.5889 | 56.5572 | 86.7681 | 113.733 | 61.3151 | 90.6609 | 72.3314 | 66.2195 | 90.757 | 37.1249 | 49.2813 | 51.8781 | 69.0443 | 47.5875 | 60.7272 | 82.0366 | 55.3901 | 58.2915 | 76.2405 | 41.515 | 43.1201 | 79.2304 | 81.2895 | 54.7321 | 27.9768 | 59.3511 | 67.8446 | 67.1647 | 86.3162 | 54.8757 | 112.0944 | 62.6039 | 2.8571 | 36.3516 | 67.5081 | 79.5894 | 50.5093 | 89.7173 | 88.7082 | 52.5934 | 77.55 | 93.4859 | 132.1198 | 50.91 | 62.6422 | 67.0189 | 90.5242 | 97.3852 | 92.3948 | 75.4666 | 25.7856 | 41.6528 | 82.3703 | 87.085 | 56.9559 | 66.791 | 60.6759 | 80.9538 | 49.6609 | 96.3057 | 28.4601 | 91.3535 | 60.1281 | 39.1202 | 54.1473 | 62.9291 | 58.493 | 112.3168 | 43.3794 | 70.4693 | 93.7591 | 49.6004 | 35.6077 | 62.8534 | 61.804 | 76.2596 | 36.0862 | 36.1517 | 92.8092 | 84.187 | 35.4388 | 47.4014 | 66.8912 | 79.7367 | 63.2206 | 80.7337 | 81.863 | 78.1056 | 70.6113 | 74.5748 | 81.1102 | 55.7658 | 74.3475 | 85.1645 | 33.6286 | 59.1337 | 33.0046 | 62.9096 | 94.7253 | 52.4204 | 80.3959 | 42.72 | 45.2276 | 74.9661 | 136.0165 | 52.9246 | 67.9442 | 65.4522 | 53.201 | 32.0793 | 48.5773 | 48.775 | 53.4269 | 66.4274 | 60.9485 | 84.936 | 43.3224 | 53.9741 | 83.5973 | 95.3509 | 44.1116 | 43.6376 | 78.7898 | 71.4071 | 57.2116 | 80.9775 | 41.4461 | 66.2532 | 69.1015 | 67.2432 | 92.4197 | 113.2545 | 45.3611 | 103.1213 | 52.8102 | 84.2898 | 126.6915 | 44.5926 | 58.7367 | 100.1024 | 53.9917 | 52.5082 | 115.9859 | 98.0232 | 74.8942 | 40.1659 | 23.8282 | 94.1702 | 99.897 | 137.898 | 75.0838 | 57.0299 | 69.1845 | 35.6768 | 77.9058 | 102.6836 | 108.508 | 63.5687 | 28.1715 | 95.0222 | 36.5027 | 35.3053 | 51.3289 | 56.2736 | 35.8616 | 114.8802 | 39.6343 | 57.3142 | 48.2379 | 94.7937 | 77.9503 | 88.8742 | 104.3301 | 66.9259 | 54.8739 | 43.1094 | 70.3613 | 68.9409 | 71.7525 | 81.3921 | 64.6666 | 67.3039 | 72.0525 | 62.186 | 72.2443 | 52.8366 | 100.5649 | 42.2019 | 67.5576 | 34.8523 | 46.9396 | 55.8912 | 80.0299 | 97.446 | 25.4435 | 90.2903 | 67.8406 | 47.2562 | 66.1074 | 34.6826 | 52.8015 | 52.1218 | 25.5258 | 50.9015 | 89.2792 | 62.3571 | 84.1249 | 112.2607 | 69.2956 | 62.3588 | 61.4448 | 88.7084 | 88.07 | 75.1103 | 58.0793 | 43.2978 | 85.1465 | 88.6154 | 96.0306 | 63.3155 | 87.8926 | 59.4653 | 62.8612 | 47.0615 | 75.7534 | 57.8836 | 76.6866 | 49.9913 | 31.4566 | 54.1434 | 46.7621 | 59.9776 | 57.4267 | 50.5114 | 79.9363 | 75.701 | 76.9775 | 87.0838 | 105.1838 | 62.3322 | 48.3982 | 49.761 | 54.2376 | 94.5759 | 73.2355 | 70.6025 | 57.7506 | 84.5038 | 69.7849 | 94.9824 | 56.0379 | 50.8963 | 84.2695 | 57.3812 | 32.9391 | 60.6187 | 40.6666 | 40.4256 | 53.3495 | 55.7252 | 72.7781 | 67.076 | 53.7135 | 85.0205 | 29.3921 | 49.0653 | 52.5526 | 59.2051 | 43.3943 | 60.389 | 109.9464 | 71.8483 | 98.3736 | 81.4631 | 63.8833 | 45.5034 | 75.0876 | 71.8137 | 46.4051 | 79.8942 | 60.5529 | 100.3498 | 67.4915 | 60.1514 | 33.7667 | 103.3186 | 54.4507 | 90.4847 | 72.8925 | 60.4045 | 53.5388 | 57.7579 | 50.9326 | 54.1315 | 59.2467 | 66.414 | 63.8379 | 74.32 | 42.6498 | 63.9463 | 42.5303 | 91.9288 | 72.227 | 101.8756 | 36.8648 | 72.0482 | 72.8525 | 54.8994 | 72.8264 | 88.5932 | 88.3918 | 110.3189 | 66.2823 | 60.8728 | 46.7231 | 60.1861 | 89.3592 | 107.1817 | 90.7799 | 66.5351 | 71.6945 | 30.1983 | 33.8132 | 93.6971 | 61.2503 | 40.5834 | 73.5424 | 62.1733 | 53.4536 | 40.1604 | 45.1963 | 66.0285 | 30.3129 | 40.0986 | 92.81 | 65.6528 | 95.5603 | 82.8972 | 65.4677 | 34.7692 | 42.413 | 59.8997 | 46.0841 | 76.0529 | 32.4399 | 38.4401 | 52.6859 | 66.5579 | 49.3633 | 64.3471 | 59.465 | 77.1679 | 45.4046 | 49.0072 | 57.466 | 46.6634 | 103.979 | 28.1479 | 118.8607 | 90.4407 | 62.9911 | 67.5404 | 38.9927 | 148.4544 | 63.1258 | 49.4924 | 38.8009 | 124.1147 | 61.6001 | 90.6691 | 53.1575 | 85.3152 | 54.5091 | 90.5309 | 108.2241 | 84.3307 | 80.7961 | 27.4952 | 64.6385 | 91.3023 | 83.3282 | 82.8616 | 71.1951 | 73.5712 | 71.6247 | 51.6906 | 85.5463 | 39.1845 | 35.2628 | 132.7606 | 103.3313 | 59.5464 | 63.726 | 80.952 | 64.4608 | 68.9648 | 85.4094 | 55.2422 | 69.2683 | 75.5425 | 70.4003 | 99.4682 | 70.5079 | 35.6041 | 37.9144 | 86.0109 | 72.9052 | 68.2438 | 79.8232 | 71.1792 | 76.9644 | 47.2378 | 105.7098 | 121.0355 | 56.0001 | 63.8788 | 66.3588 | 81.1467 | 102.3796 | 38.4822 | 63.3734 | 56.4556 | 53.6839 | 23.4212 | 74.8976 | 58.6112 | 54.393 | 56.8076 | 86.7509 | 57.6296 | 92.9157 | 55.3039 | 65.879 | 101.5362 | 47.7099 | 60.1061 | 52.0839 | 72.8394 | 47.7308 | 65.349 | 54.417 | 52.1077 | 68.0684 | 86.0907 | 77.8957 | 70.0827 | 78.4901 | 23.317 | 41.7786 | 93.5987 | 52.0613 | 96.2877 | 110.2151 | 60.6761 | 60.3746 | 49.259 | 58.5202 | 44.8547 | 91.9074 | 69.9388 | 61.9224 | 46.7128 | 38.2611 | 57.738 | 55.9781 | 88.7338 | 58.2324 | 37.4285 | 125.5201 | 63.7675 | 62.7762 | 80.6063 | 51.1277 | 35.6178 | 59.6626 | 55.8158 | 67.675 | 69.2992 | 83.7224 | 72.028 | 71.3938 | 101.3595 | 83.736 | 60.1976 | 113.2955 | 84.785 | 96.1516 | 44.2204 | 61.4359 | 77.9629 | 74.0905 | 79.8086 | 63.1448 | 62.3826 | 92.4367 | 1.014 | 38.2616 | 103.9661 | 81.0893 | 44.4287 | 49.3352 | 49.2623 | 52.18 | 49.0604 | 84.2932 | 74.3888 | 108.4532 | 81.6358 | 89.9306 | 57.3333 | 48.6212 | 62.2203 | 107.2132 | 43.7788 | 43.0117 | 58.2857 | 123.4315 | 59.5937 | 69.4854 | 54.9762 | 39.7456 | 74.6592 | 85.2198 | 68.8483 | 39.2626 | 94.8896 | 52.9885 | 58.4136 | 78.7396 | 57.3639 | 76.1776 | 65.6269 | 57.189 | 60.7285 | 57.935 | 50.1489 | 72.6724 | 75.8406 | 73.4554 | 67.4959 | 71.7774 | 90.0735 | 62.0445 | 57.4256 | 39.279 | 54.5716 | 51.1408 | 90.6195 | 50.5005 | 38.1453 | 53.3689 | 42.5158 | 65.7758 | 66.6741 | 48.2851 | 87.2582 | 50.6361 | 65.8203 | 60.1588 | 83.7173 | 111.1166 | 62.4008 | 54.1448 | 88.6432 | 63.2028 | 91.2934 | 105.0029 | 87.1752 | 46.8654 | 77.9709 | 113.006 | 84.0954 | 93.5204 | 99.9029 | 54.3777 | 47.7156 | 28.5627 | 91.8516 | 42.2982 | 59.8557 | 80.2262 | 58.8664 | 43.9959 | 89.5261 | 89.902 | 102.0197 | 55.8224 | 25.0694 | 50.3567 | 57.2522 | 64.5232 | 109.2659 | 95.7158 | 98.8046 | 50.3132 | 41.1799 | 81.4847 | 42.9624 | 82.1831 | 73.7124 | 33.5316 | 95.9521 | 71.8981 | 30.0539 | 54.9907 | 39.3887 | 71.2527 | 45.342 | 63.5637 | 54.6888 | 49.0773 | 76.7752 | 58.3294 | 83.3576 | 105.6917 | 50.2696 | 48.2 | 84.3002 | 57.1593 | 54.7962 | 59.5653 | 50.7672 | 96.9012 | 64.8818 | 30.856 | 30.1072 | 99.1012 | 90.7625 | 62.1 | 75.292 | 54.6318 | 89.5916 | 77.0058 | 39.6416 | 54.3321 | 99.1608 | 54.1822 | 66.8219 | 50.5694 | 67.106 | 90.5781 | 40.1668 | 93.58 | 58.7109 | 80.3849 | 36.4847 | 92.2403 | 53.4781 | 37.0414 | 60.5186 | 57.9269 | 73.1924 | 65.1616 | 39.9076 | 93.3203 | 74.8201 | 69.409 | 74.3862 | 51.8783 | 58.9362 | 63.5193 | 95.6092 | 81.6407 | 99.0186 | 42.3338 | 123.8155 | 54.9275 | 64.0846 | 78.6484 | 127.3775 | 82.9918 | 58.3418 | 73.1219 | 135.0675 | 52.2165 | 55.3094 | 39.6489 | 94.8852 | 53.3483 | 90.1589 | 61.6862 | 54.2176 | 53.7323 | 47.912 | 47.7778 | 57.9863 | 42.2125 | 40.4149 | 50.4652 | 113.7415 | 67.3654 | 79.9638 | 62.0621 | 36.7992 | 76.1983 | 78.3575 | 52.7675 | 40.7836 | 69.1913 | 73.3395 | 48.7207 | 88.9999 | 56.097 | 101.4879 | 61.5031 | 61.7722 | 39.6601 | 18.7849 | 47.0981 | 102.2072 | 53.6385 | 72.754 | 86.9682 | 79.3033 | 43.6282 | 46.3972 | 51.8135 | 64.8715 | 76.7764 | 67.9534 | 74.0168 | 98.7306 | 120.0781 | 82.593 | 111.8084 | 36.8669 | 74.5257 | 55.0786 | 84.0125 | 37.7595 | 65.6778 | 46.3814 | 76.7909 | 76.3967 | 98.34 | 82.5576 | 40.4909 | 52.2149 | 95.2509 | 41.0699 | 23.396 | 80.0212 | 62.3841 | 71.047 | 68.2955 | 83.1618 | 108.1411 | 55.9098 | 113.326 | 29.7206 | 54.971 | 68.3208 | 65.6691 | 49.2311 | 41.0241 | 64.7225 | 130.7089 | 38.711 | 60.0505 | 23.8324 | 59.7557 | 72.7955 | 82.1562 | 65.1917 | 62.6392 | 56.4486 | 74.2444 | 87.3686 | 70.5675 | 70.5733 | 98.4104 | 41.2179 | 59.2328 | 92.7501 | 85.056 | 54.0691 | 35.7393 | 62.0826 | 92.4781 | 62.0428 | 116.135 | 55.9957 | 97.8981 | 73.368 | 84.8991 | 52.3577 | 96.6557 | 72.1512 | 29.4894 | 83.697 | 73.1197 | 56.1894 | 75.1825 | 86.273 | 65.7272 | 72.3221 | 45.8842 | 114.3457 | 57.6605 | 79.2119 | 81.3237 | 96.0667 | 81.422 | 63.0448 | 53.4496 | 62.3101 | 82.5346 | 93.4804 | 90.685 | 95.69 | 94.1957 | 86.8658 | 60.8382 | 79.4477 | 59.132 | 42.7136 | 96.3824 | 82.2665 | 68.3711 | 87.442 | 83.6032 | 88.2571 | 63.1989 | 114.7558 | 52.5718 | 72.6634 | 166.9745 | 30.9928 | 133.8704 | 84.3457 | 103.7582 | 28.4751 | 60.7451 | 38.1551 | 63.8695 | 86.1298 | 74.3637 | 65.9353 | 77.6457 | 34.0928 | 80.9673 | 40.965 | 78.1883 | 45.9148 | 51.1883 | 75.007 | 68.9952 | 67.5111 | 44.104 | 22.6396 | 67.3992 | 127.5061 | 63.0609 | 53.9472 | 55.2089 | 36.2519 | 49.2244 | 80.8088 | 53.195 | 52.7255 | 103.0776 | 44.8105 | 81.05 | 56.0373 | 73.7027 | 78.7796 | 49.182 | 29.3655 | 86.3193 | 63.8999 | 68.4212 | 68.0187 | 36.2081 | 42.0639 | 27.1425 | 65.8312 | 36.6208 | 60.8479 | 26.7781 | 49.3313 | 85.5031 | 51.4819 | 78.4577 | 47.569 | 55.4663 | 35.8874 | 43.7799 | 67.1761 | 52.2228 | 47.8695 | 46.8037 | 67.2301 | 83.5652 | 79.084 | 57.9119 | 70.9606 | 92.7623 | 49.5394 | 103.4668 | 90.9168 | 76.0467 | 80.0004 | 98.7126 | 89.0632 | 78.276 | 56.4818 | 57.1925 | 39.0542 | 44.8093 | 56.2579 | 61.3116 | 86.0331 | 83.5925 | 82.755 | 50.1114 | 67.4524 | 39.4543 | 68.7359 | 54.7444 | 52.435 | 58.8529 | 95.0724 | 53.2921 | 84.7156 | 52.3112 | 57.8858 | 25.4347 | 78.2586 | 31.3589 | 52.1224 | 59.7294 | 77.6766 | 87.0449 | 76.3518 | 65.7949 | 55.1998 | 60.503 | 82.4904 | 34.7829 | 36.4173 | 112.2386 | 74.3359 | 141.6014 | 49.4165 | 61.5706 | 70.4593 | 36.6224 | 68.1164 | 57.7129 | 38.1784 | 79.5152 | 85.152 | 131.2158 | 68.621 | 59.3453 | 53.3613 | 134.0925 | 46.899 | 18.5728 | 64.6434 | 76.9732 | 52.6684 | 73.4528 | 59.6251 | 55.6773 | 58.6304 | 45.0324 | 157.6037 | 97.0696 | 94.6293 | 51.795 | 55.6977 | 83.5446 | 48.2234 | 84.2619 | 95.489 | 102.9739 | 43.32 | 74.6365 | 81.1199 | 115.7057 | 97.1 | 73.0723 | 71.6284 | 51.1347 | 43.1871 | 98.3707 | 78.499 | 57.5271 | 46.9066 | 93.7498 | 49.0767 | 61.2118 | 86.6749 | 100.1666 | 99.0754 | 42.5073 | 48.7352 | 100.4523 | 81.8338 | 48.6023 | 100.1326 | 105.8173 | 62.9494 | 76.0867 | 77.7006 | 81.5397 | 39.0602 | 58.7946 | 43.6581 | 54.8491 | 58.3946 | 88.7773 | 47.2773 | 63.7298 | 111.3988 | 61.6963 | 65.581 | 155.389 | 40.6627 | 32.2039 | 75.8808 | 75.5178 | 68.6733 | 47.7584 | 69.3993 | 97.472 | 65.2422 | 82.2227 | 56.4211 | 88.7805 | 95.4705 | 49.7806 | 114.933 | 75.0033 | 63.2129 | 71.9639 | 23.0395 | 110.7848 | 63.5385 | 67.9217 | 54.1779 | 56.8409 | 60.8162 | 102.9247 | 118.1055 | 67.1456 | 70.2939 | 71.2853 | 95.0982 | 109.6584 | 86.6382 | 56.085 | 82.3359 | 34.9613 | 97.1326 | 35.0959 | 40.4361 | 72.9968 | 57.8537 | 64.5812 | 94.4014 | 78.2657 | 80.4932 | 47.2645 | 89.6916 | 95.0553 | 58.5035 | 109.4108 | 80.9253 | 48.1485 | 60.9758 | 51.7496 | 100.4164 | 52.8596 | 75.198 | 135.5701 | 63.6591 | 21.0815 | 97.3811 | 67.1031 | 73.262 | 82.1481 | 72.6556 | 81.4082 | 34.8979 | 43.8678 | 128.5318 | 23.3674 | 41.5887 | 59.2183 | 62.993 | 63.8772 | 59.9457 | 118.5077 | 75.8505 | 82.3386 | 56.9198 | 66.7822 | 90.2356 | 70.263 | 68.4537 | 71.5238 | 60.247 | 39.4898 | 83.2794 | 63.8822 | 137.8495 | 46.07 | 64.9499 | 40.9081 | 60.9747 | 82.855 | 53.1901 | 73.5916 | 100.4169 | 63.5618 | 74.9915 | 91.6698 | 122.0243 | 86.6513 | 80.5379 | 76.2947 | 25.5372 | 93.1972 | 51.8306 | 71.6405 | 27.8165 | 79.3679 | 66.8868 | 55.0905 | 77.7395 | 85.9711 | 103.0374 | 66.2007 | 72.6469 | 40.0807 | 60.6978 | 85.1767 | 57.0215 | 64.5881 | 68.8721 | 114.9067 | 48.2444 | 103.7948 | 92.799 | 40.2077 | 74.6979 | 113.3338 | 74.8525 | 83.6054 | 76.7925 | 58.2477 | 78.0297 | 56.4213 | 58.6108 | 87.4312 | 86.2708 | 57.6998 | 92.4165 | 93.3791 | 87.1202 | 54.4222 | 53.1491 | 64.1211 | 101.5713 | 100.126 | 86.6174 | 99.5161 | 42.8704 | 85.013 | 23.1222 | 55.149 | 35.4744 | 31.4249 | 82.0274 | 69.1366 | 60.3616 | 95.8043 | 73.3731 | 74.0775 | 75.2363 | 48.8764 | 33.2065 | 80.4304 | 65.6844 | 101.159 | 57.4028 | 82.3598 | 81.4749 | 66.4462 | 82.7895 | 54.603 | 74.9339 | 58.9067 | 88.7111 | 88.184 | 62.3471 | 122.9027 | 76.407 | 64.2189 | 77.8916 | 77.4204 | 66.5031 | 57.5002 | 62.8315 | 92.6368 | 54.543 | 61.4134 | 47.0357 | 46.0282 | 52.2202 | 45.971 | 109.3812 | 53.1924 | 82.9496 | 56.5891 | 37.4548 | 61.1015 | 11.7119 | 131.4954 | 51.4891 | 79.4433 | 50.4087 | 41.7972 | 67.6328 | 68.4227 | 81.5788 | 62.5252 | 32.1136 | 50.503 | 53.2945 | 143.8333 | 73.2075 | 43.5742 | 107.5897 | 41.5274 | 36.0781 | 67.0916 | 36.7313 | 80.516 | 54.1687 | 50.8599 | 110.3696 | 44.6378 | 60.6494 | 48.7911 | 74.529 | 74.6835 | 108.8205 | 69.4036 | 51.4351 | 79.8917 | 34.3322 | 57.1652 | 103.654 | 41.7489 | 130.3646 | 40.286 | 83.5687 | 58.8643 | 132.6001 | 115.4712 | 68.2958 | 70.1407 | 67.4464 | 79.8329 | 69.4946 | 61.9408 | 70.9896 | 51.9699 | 83.293 | 71.0176 | 28.377 | 77.1018 | 59.5082 | 110.7663 | 97.4905 | 45.6585 | 87.0187 | 70.4209 | 46.4459 | 91.0557 | 37.2105 | 82.1298 | 91.1151 | 98.2499 | 79.954 | 37.395 | 33.6694 | 47.1372 | 89.2658 | 92.4141 | 56.4325 | 99.551 | 63.1757 | 49.1748 | 61.8935 | 35.7249 | 45.6562 | 124.8907 | 47.0435 | 82.8748 | 89.5142 | 44.1079 | 75.2145 | 60.1567 | 87.004 | 57.3682 | 44.2408 | 68.2926 | 73.9202 | 65.7987 | 59.2453 | 43.5352 | 79.2869 | 130.0425 | 46.0028 | 83.191 | 111.6665 | 64.9222 | 49.1981 | 85.1429 | 36.1158 | 59.8497 | 72.5861 | 72.268 | 71.2717 | 134.6396 | 56.2087 | 95.3574 | 64.3964 | 86.5127 | 134.6536 | 87.2292 | 68.1339 | 61.6093 | 92.1628 | 77.2253 | 46.103 | 53.5413 | 62.9732 | 32.391 | 18.9964 | 39.8546 | 54.0922 | 58.8186 | 67.6616 | 69.9989 | 31.3706 | 32.5979 | 35.3923 | 78.6582 | 57.2107 | 77.7823 | 44.6719 | 55.6169 | 44.0241 | 66.4055 | 49.4958 | 50.8738 | 56.9791 | 37.076 | 103.0821 | 70.0398 | 73.7485 | 38.7856 | 60.9048 | 46.216 | 59.9452 | 66.8541 | 40.3918 | 105.3143 | 34.5937 | 88.4998 | 32.8276 | 101.2499 | 89.4577 | 39.1831 | 82.3921 | 78.9941 | 64.7903 | 74.7016 | 72.2821 | 111.7776 | 56.1306 | 71.1042 | 58.5307 | 66.7897 | 74.8053 | 60.4365 | 61.5202 | 71.6091 | 84.1138 | 50.7639 | 67.432 | 46.7445 | 52.1431 | 49.0538 | 98.022 | 101.0044 | 65.5009 | 116.1076 | 92.2312 | 44.7382 | 78.5747 | 64.229 | 44.5466 | 51.1913 | 45.9625 | 68.5521 | 110.0437 | 88.8572 | 78.6696 | 77.021 | 60.7283 | 39.8272 | 43.7475 | 70.6221 | 40.4132 | 88.2234 | 99.3044 | 66.161 | 44.6141 | 123.5767 | 49.9756 | 64.3941 | 29.7184 | 135.3326 | 88.7466 | 111.0767 | 69.9217 | 31.1253 | 35.5865 | 85.7475 | 41.1579 | 68.688 | 78.9676 | 58.2689 | 68.0855 | 48.0833 | 74.9262 | 37.1767 | 52.2785 | 51.3604 | 105.7489 | 54.7337 | 52.8092 | 51.5239 | 44.5046 | 124.8962 | 47.0125 | 111.5875 | 44.3096 | 62.4435 | 96.6189 | 78.5571 | 80.5808 | 69.1366 | 122.0863 | 172.2045 | 69.4691 | 79.4096 | 193.0861 | 66.7379 | 68.234 | 60.6634 | 62.2615 | 15.1643 | 70.5957 | 92.8132 | 36.6985 | 44.4977 | 71.6347 | 107.5468 | 107.9296 | 73.2032 | 73.4003 | 64.9844 | 65.7306 | 45.9814 | 44.74 | 59.0631 | 57.9085 | 53.0427 | 58.5209 | 75.3932 | 73.1156 | 80.1623 | 73.1692 | 32.2165 | 114.384 | 117.2525 | 62.1983 | 98.3215 | 35.9107 | 81.4851 | 27.0046 | 35.6817 | 127.8607 | 114.7222 | 74.6008 | 96.0261 | 61.2766 | 75.2205 | 94.9278 | 86.4234 | 94.8139 | 78.5241 | 56.7998 | 65.2981 | 46.8249 | 32.4949 | 69.2242 | 79.1136 | 37.929 | 69.7861 | 56.6655 | 61.469 | 92.4098 | 98.0854 | 60.7706 | 85.1384 | 82.6248 | 94.3618 | 58.5836 | 78.8767 | 30.4481 | 45.1551 | 40.6769 | 98.4442 | 35.2034 | 88.8269 | 71.3559 | 101.0223 | 38.9626 | 92.5607 | 98.7357 | 71.0572 | 79.4792 | 43.0531 | 71.9027 | 67.1422 | 68.3837 | 93.4728 | 56.3175 | 77.7691 | 49.0311 | 87.8498 | 61.5217 | 33.5545 | 48.3687 | 88.503 | 107.3154 | 108.781 | 69.0411 | 65.7052 | 56.5498 | 39.756 | 49.0855 | 69.2582 | 85.6431 | 72.6919 | 92.0744 | 39.4227 | 79.5401 | 115.7769 | 58.4958 | 120.4149 | 8.8776 | 104.6996 | 34.3519 | 82.9931 | 26.4219 | 153.6362 | 70.161 | 55.5598 | 67.694 | 57.9415 | 46.7662 | 43.924 | 43.3742 | 62.2738 | 74.0934 | 31.6792 | 79.4564 | 39.8011 | 73.4223 | 40.8232 | 52.936 | 85.8248 | 59.519 | 79.4111 | 62.9543 | 49.9545 | 96.82 | 51.0413 | 64.3151 | 146.5615 | 69.5489 | 80.5092 | 38.5722 | 45.029 | 40.5757 | 58.9198 | 88.7995 | 68.6423 | 95.2408 | 82.7741 | 92.8615 | 67.9821 | 27.3102 | 97.6601 | 71.6703 | 65.6608 | 85.0306 | 104.5635 | 47.5026 | 92.4676 | 49.6007 | 74.3839 | 34.4034 | 30.4757 | 53.3418 | 64.1842 | 76.3143 | 82.4894 | 65.7602 | 79.2091 | 59.1499 | 75.0567 | 72.4019 | 32.9535 | 93.3196 | 35.2019 | 108.3217 | 59.117 | 73.1994 | 87.5212 | 113.3422 | 41.5941 | 74.9768 | 45.1647 | 55.4648 | 70.4436 | 138.2709 | 80.0248 | 110.0285 | 98.4184 | 46.4984 | 88.5947 | 57.1894 | 35.0512 | 74.4442 | 52.2603 | 44.2337 | 89.5811 | 58.3122 | 71.0873 | 42.7211 | 80.3843 | 66.508 | 63.3618 | 54.2286 | 72.5239 | 82.5721 | 40.0512 | 91.1908 | 63.4276 | 50.9226 | 62.1903 | 78.5743 | 58.7115 | 64.777 | 31.0081 | 52.3718 | 53.9986 | 57.6085 | 84.7451 | 140.9813 | 50.1734 | 80.7955 | 69.131 | 52.6526 | 43.5809 | 47.3641 | 118.9682 | 244.1092 | 63.168 | 51.1249 | 102.9578 | 59.8023 | 103.2541 | 83.7101 | 49.6505 | 79.2517 | 114.9538 | 77.5476 | 60.6189 | 42.0241 | 49.1653 | 77.0642 | 56.2089 | 34.4838 | 61.7848 | 68.766 | 75.4718 | 57.1463 | 60.7747 | 72.6317 | 46.3865 | 76.7121 | 70.0908 | 84.5379 | 57.4046 | 53.5491 | 98.8183 | 148.1953 | 56.3173 | 38.8526 | 51.4739 | 79.5151 | 45.2119 | 140.2798 | 78.1628 | 42.0059 | 60.8595 | 144.3515 | 30.4996 | 41.2875 | 93.2492 | 57.1406 | 22.3285 | 76.81 | 65.6636 | 77.6148 | 84.5789 | 58.0537 | 75.9489 | 56.162 | 94.9032 | 72.3019 | 92.4038 | 64.8752 | 90.9956 | 58.4903 | 100.5504 | 44.4976 | 40.1531 | 86.831 | 87.3934 | 60.518 | 50.0151 | 48.7037 | 74.9226 | 48.3494 | 26.4295 | 50.8352 | 47.1905 | 68.3125 | 81.8132 | 45.0777 | 94.576 | 27.572 | 57.8394 | 92.8455 | 56.0338 | 86.0084 | 59.8118 | 49.0059 | 154.2646 | 78.4545 | 30.4334 | 59.8841 | 61.2644 | 85.0157 | 65.9492 | 39.1896 | 71.369 | 39.1162 | 68.6264 | 62.5482 | 56.7834 | 98.4785 | 29.4921 | 57.0631 | 61.0387 | 100.9044 | 60.1085 | 74.5834 | 33.1388 | 47.2474 | 42.4276 | 98.1854 | 93.9925 | 23.1497 | 74.9477 | 67.9635 | 98.6317 | 107.1003 | 107.5288 | 48.6635 | 45.3248 | 93.4114 | 51.9338 | 85.4499 | 95.2225 | 53.7828 | 42.2332 | 35.6311 | 70.5517 | 81.596 | 110.6902 | 34.3107 | 102.027 | 107.1001 | 94.0001 | 46.9532 | 32.5695 | 27.667 | 95.2879 | 68.5747 | 34.5647 | 56.4196 | 65.7115 | 131.0806 | 67.0235 | 100.6632 | 57.9007 | 103.5034 | 71.0041 | 62.5919 | 71.1313 | 74.2791 | 37.7239 | 113.102 | 80.6645 | 28.3294 | 88.7639 | 86.7318 | 48.6479 | 45.8655 | 40.2145 | 96.4692 | 104.1095 | 60.1983 | 37.56 | 77.6337 | 89.0921 | 56.5391 | 35.1525 | 45.3292 | 61.3644 | 61.1105 | 84.2342 | 29.6461 | 49.1743 | 52.6826 | 67.2809 | 95.97 | 37.3634 | 66.6363 | 70.2161 | 44.1608 | 30.4339 | 73.3418 | 44.1227 | 75.6576 | 101.1682 | 64.5997 | 126.1179 | 62.0257 | 54.1744 | 63.2 | 69.7043 | 52.2401 | 57.1884 | 123.8477 | 68.1946 | 55.3905 | 34.1153 | 78.6203 | 84.1878 | 45.924 | 23.204 | 67.4282 | 87.0838 | 62.5963 | 86.3153 | 93.8563 | 81.0276 | 71.5138 | 51.9299 | 67.2705 | 70.9659 | 13.8674 | 57.3877 | 45.7605 | 98.4653 | 83.511 | 54.1995 | 79.2926 | 57.0355 | 80.0684 | 112.941 | 32.5227 | 51.6237 | 86.0935 | 59.9869 | 44.2686 | 118.1885 | 97.4865 | 81.3683 | 71.3267 | 97.7904 | 67.6857 | 78.4648 | 42.7608 | 46.636 | 82.3387 | 47.3856 | 56.5697 | 90.6515 | 108.586 | 63.6236 | 40.9783 | 69.3442 | 73.6359 | 75.5407 | 37.0698 | 146.1158 | 83.1747 | 53.8649 | 64.7005 | 47.5951 | 66.3526 | 65.9084 | 71.8593 | 68.455 | 77.0164 | 62.3657 | 16.5151 | 77.2284 | 88.4561 | 86.8201 | 33.668 | 67.7369 | 111.1034 | 87.673 | 63.0042 | 58.8125 | 67.9173 | 52.8077 | 52.0442 | 70.5355 | 55.767 | 63.7439 | 92.3694 | 39.1217 | 54.227 | 108.3855 | 45.1146 | 73.274 | 82.929 | 32.7261 | 74.151 | 76.4004 | 74.4518 | 57.9147 | 92.6369 | 39.6671 | 44.6846 | 56.4437 | 51.5886 | 58.363 | 22.2492 | 55.0944 | 91.1715 | 78.2275 | 61.0104 | 78.0079 | 86.2279 | 52.8029 | 34.0005 | 57.7015 | 73.127 | 80.1967 | 30.5408 | 78.3301 | 101.3654 | 87.2564 | 47.0407 | 48.3274 | 69.1994 | 53.0698 | 71.7275 | 72.1247 | 40.0212 | 33.9705 | 66.9994 | 43.4203 | 150.8024 | 106.7706 | 62.8914 | 72.8287 | 55.3621 | 101.1893 | 43.9947 | 67.3436 | 70.0885 | 26.8066 | 74.8493 | 55.8204 | 118.4307 | 70.0898 | 71.0531 | 66.7637 | 50.4446 | 62.2966 | 99.3496 | 94.4678 | 124.1638 | 61.4903 | 90.6067 | 70.9818 | 57.0281 | 77.8212 | 48.4475 | 59.0981 | 44.0976 | 70.0462 | 78.7383 | 70.5315 | 65.1191 | 51.6256 | 23.0343 | 100.3598 | 84.074 | 78.8206 | 65.4895 | 72.3737 | 32.0483 | 68.256 | 52.8006 | 86.112 | 76.091 | 48.5142 | 47.222 | 53.1333 | 87.9938 | 40.5851 | 74.6778 | 87.2606 | 28.7831 | 60.8958 | 99.7589 | 53.8091 | 53.7996 | 95.7384 | 55.077 | 73.2629 | 60.2623 | 79.9551 | 38.6274 | 76.9203 | 81.0866 | 85.6519 | 32.8007 | 64.7028 | 29.9037 | 78.7217 | 82.956 | 61.7392 | 70.5525 | 52.7214 | 68.0553 | 68.0341 | 107.4731 | 57.7534 | 20.8304 | 91.675 | 55.2314 | 56.1646 | 75.8935 | 53.8432 | 110.8571 | 103.7228 | 85.6168 | 69.4133 | 61.4049 | 61.4526 | 92.3458 | 25.2596 | 83.5441 | 49.119 | 87.7845 | 83.2684 | 49.7431 | 106.8399 | 68.9088 | 69.4416 | 72.3218 | 94.1489 | 68.8902 | 105.0818 | 66.9174 | 65.6568 | 59.367 | 99.3541 | 64.0491 | 65.0004 | 77.0488 | 86.4901 | 78.1761 | 35.9798 | 87.68 | 56.8008 | 62.6808 | 43.2653 | 40.1834 | 44.0609 | 83.826 | 94.6731 | 61.1163 | 64.3118 | 57.1523 | 45.7782 | 60.4576 | 76.4588 | 76.4854 | 60.5378 | 103.3724 | 47.5822 | 52.1182 | 41.0824 | 63.8683 | 31.0119 | 105.7417 | 71.0175 | 66.274 | 70.8795 | 79.4632 | 140.7358 | 61.3302 | 60.4937 | 73.6835 | 63.2795 | 85.4134 | 61.7164 | 92.074 | 65.0622 | 58.01 | 60.1187 | 103.0824 | 31.2143 | 57.8444 | 89.1675 | 67.7531 | 34.6677 | 74.2299 | 89.3192 | 66.0526 | 56.4857 | 72.5988 | 106.151 | 98.7085 | 59.3582 | 103.4679 | 47.0058 | 47.438 | 46.189 | 48.5518 | 71.5311 | 62.5672 | 71.8991 | 77.1557 | 69.6586 | 38.0606 | 39.2812 | 23.8219 | 44.914 | 49.0418 | 78.5309 | 68.6683 | 73.5902 | 71.9344 | 94.3446 | 77.5607 | 61.0724 | 68.9443 | 70.3494 | 67.3561 | 50.4303 | 75.6276 | 51.5665 | 73.809 | 41.4322 | 58.3096 | 55.9184 | 71.0697 | 51.6341 | 92.7148 | 81.0113 | 91.1912 | 47.1499 | 129.1266 | 72.119 | 88.0048 | 94.9466 | 72.4086 | 48.6341 | 60.403 | 97.6901 | 49.7064 | 32.8679 | 105.5988 | 43.8347 | 28.8747 | 74.0717 | 48.4766 | 62.9694 | 53.5283 | 61.5193 | 79.1022 | 75.4359 | 90.8161 | 35.5733 | 30.2822 | 69.8689 | 58.596 | 52.5139 | 59.7394 | 30.0077 | 118.7884 | 65.8471 | 87.6358 | 53.4327 | 114.545 | 89.4966 | 47.5005 | 53.4106 | 122.9006 | 62.0838 | 94.6526 | 81.6376 | 82.6675 | 54.4554 | 80.6483 | 113.8137 | 125.5172 | 60.7249 | 65.991 | 69.8038 | 62.2407 | 44.1694 | 69.7847 | 41.3296 | 42.6882 | 23.4566 | 47.362 | 48.2843 | 95.4817 | 57.2337 | 64.5977 | 73.5177 | 81.3703 | 76.9964 | 65.828 | 77.3322 | 84.6011 | 37.6404 | 41.4991 | 79.3573 | 56.4054 | 73.0622 | 67.9639 | 39.7249 | 27.4685 | 87.503 | 34.4644 | 48.9173 | 99.8235 | 66.4193 | 65.4957 | 56.7225 | 83.7165 | 54.7306 | 65.5985 | 50.3142 | 45.1919 | 56.8343 | 98.0383 | 53.9031 | 49.464 | 50.4871 | 44.072 | 64.1651 | 118.2957 | 95.5823 | 105.2794 | 87.5426 | 95.6597 | 48.2177 | 51.0047 | 36.7639 | 37.9485 | 44.2495 | 82.6451 | 36.8724 | 50.5552 | 132.2624 | 102.5841 | 35.0053 | 84.8297 | 72.4205 | 46.6476 | 73.3526 | 38.0054 | 45.7614 | 42.483 | 65.9189 | 67.613 | 80.7517 | 74.7617 | 87.6523 | 49.6526 | 22.2782 | 31.594 | 88.1939 | 56.1187 | 67.4287 | 75.1159 | 36.4269 | 34.1915 | 63.7399 | 91.9383 | 74.9391 | 113.3217 | 72.8748 | 80.5361 | 78.3173 | 54.661 | 51.4217 | 146.8366 | 87.1684 | 44.27 | 48.2265 | 35.1282 | 32.1918 | 48.5278 | 51.4753 | 89.6428 | 37.2888 | 88.3572 | 73.4085 | 45.0366 | 37.6341 | 48.308 | 82.9592 | 75.9527 | 62.3435 | 56.938 | 65.8415 | 83.5594 | 63.5444 | 91.73 | 35.2251 | 72.7878 | 70.8225 | 57.6577 | 94.0429 | 67.3586 | 54.3399 | 80.1726 | 68.9493 | 53.4379 | 56.7198 | 68.7295 | 18.5602 | 38.5836 | 63.9211 | 65.727 | 39.6765 | 64.2388 | 35.8364 | 55.4848 | 76.0593 | 57.3975 | 42.9905 | 60.5763 | 77.9585 | 27.6572 | 60.6704 | 51.7285 | 77.4388 | 58.9142 | 37.523 | 76.6842 | 38.1055 | 59.9479 | 142.0317 | 31.2495 | 98.4908 | 88.2839 | 39.6851 | 163.6227 | 55.877 | 48.7453 | 92.163 | 23.2188 | 43.0712 | 52.3466 | 58.2236 | 69.6349 | 101.0874 | 55.4095 | 61.764 | 71.966 | 76.4083 | 114.1756 | 118.0865 | 43.6753 | 151.1596 | 140.2805 | 46.574 | 56.1979 | 50.7986 | 51.1925 | 78.8389 | 55.2056 | 68.4143 | 58.4469 | 120.0546 | 43.4439 | 57.9252 | 36.7333 | 56.172 | 70.1626 | 66.6898 | 59.273 | 83.1073 | 76.4818 | 47.9615 | 75.6459 | 57.5262 | 84.8619 | 84.1125 | 46.8309 | 38.3154 | 116.1822 | 71.6388 | 44.799 | 35.1592 | 52.1372 | 46.9257 | 150.1994 | 89.9809 | 99.7744 | 35.8465 | 111.2435 | 118.3656 | 63.2805 | 29.6389 | 64.2348 | 65.5936 | 82.8013 | 59.2934 | 55.9083 | 73.8365 | 110.3728 | 72.87 | 74.6899 | 67.5374 | 50.4337 | 59.3156 | 80.7405 | 54.9753 | 76.1424 | 48.5454 | 34.1801 | 52.7965 | 56.1663 | 101.205 | 68.3284 | 70.0048 | 53.8755 | 75.2105 | 59.8336 | 52.572 | 59.7862 | 64.6662 | 64.6148 | 68.876 | 67.1094 | 68.6963 | 69.3433 | 60.741 | 39.9686 | 48.9034 | 90.3572 | 75.855 | 50.6399 | 49.8553 | 55.4442 | 57.5074 | 49.8079 | 89.4348 | 84.9068 | 32.6897 | 41.2449 | 48.9136 | 100.8312 | 45.1826 | 49.2959 | 62.4171 | 10.2396 | 68.2768 | 30.0221 | 25.1774 | 51.8991 | 66.41 | 84.3982 | 44.3207 | 59.1127 | 50.8316 | 50.5419 | 134.7184 | 67.2675 | 59.6097 | 79.5938 | 43.1043 | 70.9351 | 101.9651 | 76.5844 | 76.7553 | 72.9848 | 68.85 | 50.1761 | 51.4677 | 99.2256 | 49.6544 | 57.5056 | 70.0687 | 91.1469 | 76.8944 | 84.7727 | 53.9661 | 43.0096 | 42.5756 | 53.5802 | 75.685 | 103.6836 | 123.9282 | 57.7285 | 56.6958 | 52.8959 | 51.3686 | 73.0055 | 67.8975 | 114.1014 | 107.2395 | 53.5453 | 26.6686 | 74.4532 | 64.2257 | 39.5865 | 70.5368 | 52.4964 | 31.5923 | 49.9936 | 58.836 | 69.7208 | 28.9224 | 61.614 | 92.0636 | 53.4136 | 51.8753 | 67.3887 | 44.965 | 53.8981 | 93.1657 | 84.7442 | 105.9166 | 63.4131 | 60.4144 | 37.0172 | 68.3058 | 46.7474 | 115.6256 | 55.9387 | 86.231 | 82.7511 | 55.1102 | 39.642 | 69.1754 | 79.478 | 56.037 | 53.4429 | 124.9745 | 43.4087 | 45.9503 | 50.446 | 32.4442 | 61.2206 | 68.138 | 90.7877 | 78.1926 | 70.471 | 97.8217 | 99.5448 | 41.4211 | 72.2644 | 77.4956 | 65.0286 | 42.2444 | 76.1661 | 120.6399 | 73.0448 | 72.771 | 81.7674 | 83.5693 | 108.7849 | 62.8452 | 58.6139 | 87.0833 | 97.3948 | 55.8249 | 40.8927 | 54.9711 | 65.8386 | 23.7906 | 97.7216 | 80.1942 | 70.9835 | 32.5748 | 68.0268 | 92.3342 | 79.3934 | 98.3839 | 35.6259 | 34.1404 | 68.1741 | 58.6013 | 56.8429 | 59.4872 | 56.6151 | 43.3482 | 70.2193 | 65.3173 | 87.2289 | 72.9959 | 62.6863 | 37.8299 | 112.4585 | 75.0143 | 106.1453 | 69.1412 | 98.4167 | 69.8323 | 50.451 | 62.2187 | 40.3539 | 58.4794 | 52.4198 | 64.3852 | 79.6003 | 125.28 | 55.0841 | 106.1265 | 68.926 | 60.1613 | 43.507 | 65.119 | 53.9352 | 74.615 | 84.4077 | 68.344 | 85.7691 | 97.6504 | 78.9303 | 85.8091 | 54.2142 | 77.7043 | 46.9553 | 41.3034 | 71.079 | 69.7948 | 97.4528 | 41.8431 | 35.5516 | 86.7922 | 112.9623 | 35.168 | 64.1891 | 79.4615 | 85.6656 | 75.1196 | 57.707 | 108.1684 | 108.6206 | 64.8819 | 72.3332 | 57.8282 | 59.0965 | 63.4069 | 53.0051 | 88.4431 | 45.033 | 52.5461 | 60.3848 | 49.7875 | 95.2089 | 61.8413 | 26.0845 | 66.2818 | 53.7052 | 72.9737 | 104.5934 | 76.3648 | 64.7411 | 68.6943 | 91.0322 | 104.3643 | 54.4035 | 71.9838 | 87.4388 | 35.9821 | 75.1541 | 86.4338 | 113.7375 | 87.9512 | 70.155 | 59.7954 | 66.9534 | 60.7795 | 75.3374 | 50.3833 | 39.1064 | 58.5942 | 68.6979 | 62.2821 | 92.0196 | 53.5905 | 69.2303 | 72.7216 | 47.0059 | 75.6632 | 81.2094 | 28.0664 | 77.1141 | 67.8848 | 60.6752 | 125.2717 | 71.4559 | 42.8849 | 35.7149 | 54.1488 | 53.4371 | 65.7645 | 80.6829 | 31.3062 | 83.2891 | 52.5546 | 96.8943 | 110.7982 | 107.4479 | 48.1365 | 52.5677 | 72.7908 | 78.1252 | 47.3957 | 73.654 | 41.2906 | 86.0147 | 44.4662 | 59.3972 | 78.8821 | 68.529 | 82.2939 | 117.0402 | 65.8499 | 39.4613 | 58.3578 | 53.0697 | 35.3896 | 45.4656 | 37.2527 | 83.9721 | 76.4978 | 33.694 | 87.4614 | 51.111 | 74.5906 | 75.5142 | 103.0842 | 66.9843 | 106.1377 | 93.1229 | 44.3884 | 57.481 | 29.4275 | 44.4697 | 56.8908 | 78.3806 | 72.0406 | 43.4857 | 72.7598 | 139.2845 | 34.9396 | 77.2624 | 72.206 | 65.0939 | 129.9224 | 75.3 | 69.0296 | 69.4872 | 51.7053 | 69.9338 | 108.7165 | 91.4462 | 62.2436 | 93.9285 | 51.9354 | 57.6105 | 54.2199 | 67.6191 | 49.1425 | 92.5764 | 57.2198 | 43.2811 | 97.22 | 89.6985 | 66.6486 | 77.1708 | 108.2013 | 81.0247 | 94.0502 | 48.824 | 68.8071 | 60.5751 | 89.2636 | 75.0941 | 73.513 | 53.5681 | 51.2417 | 94.5178 | 111.9987 | 66.8374 | 50.7581 | 102.694 | 73.546 | 62.535 | 89.9857 | 28.5293 | 89.1232 | 40.623 | 40.9149 | 75.6467 | 69.061 | 71.3626 | 96.535 | 58.4612 | 118.2972 | 62.4558 | 103.4772 | 60.1583 | 58.7821 | 74.2301 | 38.1967 | 25.3026 | 55.6574 | 69.4069 | 67.219 | 56.7235 | 114.1869 | 38.8775 | 64.9629 | 52.8027 | 63.8418 | 59.9343 | 77.1774 | 118.2841 | 50.0768 | 76.8678 | 72.5178 | 34.5912 | 87.0533 | 97.2036 | 51.1066 | 74.6524 | 48.2061 | 80.9154 | 28.7508 | 101.8458 | 53.4683 | 57.7061 | 86.0296 | 84.5633 | 106.9949 | 115.1879 | 132.2764 | 96.5034 | 93.8562 | 110.0464 | 89.8119 | 33.2578 | 96.8528 | 90.3672 | 72.4302 | 52.8046 | 72.1564 | 49.9865 | 48.9791 | 54.5101 | 47.5426 | 72.4583 | 122.0273 | 61.6956 | 75.4089 | 55.4879 | 102.7394 | 88.3988 | 114.9837 | 60.7657 | 91.3848 | 74.6686 | 40.1355 | 36.8394 | 72.4591 | 59.8378 | 56.0193 | 93.3118 | 63.8103 | 37.8789 | 70.3315 | 65.5986 | 55.0845 | 150.0254 | 41.2754 | 41.8087 | 86.9393 | 87.7559 | 66.511 | 30.6912 | 40.0803 | 75.2757 | 46.8133 | 43.8047 | 86.2184 | 62.5267 | 81.1178 | 87.8322 | 62.4812 | 95.3169 | 64.107 | 87.722 | 39.1465 | 55.5505 | 65.0533 | 47.7091 | 47.3226 | 58.2309 | 73.107 | 80.3208 | 74.8061 | 68.5114 | 72.4602 | 37.479 | 67.3003 | 71.9852 | 38.1904 | 73.8194 | 83.1259 | 84.7701 | 59.4571 | 92.8767 | 107.5656 | 48.8054 | 52.189 | 64.9595 | 110.427 | 113.1539 | 43.3024 | 138.0407 | 71.4181 | 45.4566 | 73.7753 | 47.8354 | 67.2532 | 73.519 | 55.6044 | 77.2591 | 49.5673 | 65.3903 | 68.1527 | 68.8565 | 51.3819 | 124.9137 | 79.7333 | 43.061 | 67.2306 | 113.3189 | 66.707 | 81.97 | 62.6421 | 49.8821 | 68.8646 | 65.4912 | 54.6794 | 88.6554 | 66.6257 | 82.0259 | 70.5713 | 96.5167 | 109.5121 | 87.3442 | 135.4765 | 51.9248 | 68.1343 | 60.3857 | 53.4267 | 52.4209 | 75.6923 | 110.4787 | 61.8687 | 68.675 | 38.8604 | 92.3827 | 75.5567 | 56.7944 | 39.4218 | 66.9795 | 36.1128 | 74.6132 | 74.3977 | 78.814 | 40.1603 | 81.023 | 100.5182 | 77.4933 | 112.2756 | 66.8957 | 83.5067 | 41.9584 | 69.0774 | 69.7119 | 58.5088 | 53.0682 | 94.0612 | 64.1526 | 64.8912 | 74.4962 | 76.0619 | 71.5598 | 67.0788 | 89.1477 | 65.2072 | 40.2614 | 63.8706 | 30.0033 | 109.6063 | 114.2029 | 48.337 | 159.2538 | 53.7125 | 54.2835 | 72.9045 | 142.5023 | 119.2108 | 55.3664 | 69.1662 | 103.8789 | 58.8466 | 86.0342 | 78.709 | 78.5071 | 104.4109 | 41.7342 | 110.6481 | 79.2547 | 69.0224 | 101.1737 | 56.9423 | 48.6294 | 81.5258 | 28.7906 | 46.3178 | 101.0155 | 49.8641 | 84.463 | 33.8398 | 68.2045 | 56.8128 | 80.9808 | 72.7869 | 78.3652 | 109.6747 | 44.8977 | 48.4843 | 99.9126 | 113.9994 | 106.5887 | 68.8716 | 56.8995 | 49.133 | 36.7967 | 31.0688 | 92.5316 | 69.5085 | 42.6186 | 70.6792 | 55.3907 | 50.4815 | 33.4599 | 86.3964 | 86.0407 | 70.3729 | 57.4737 | 35.7866 | 51.6838 | 51.8033 | 45.3421 | 67.6521 | 74.9082 | 56.0251 | 44.0283 | 58.8031 | 105.7596 | 74.491 | 82.11 | 65.1945 | 132.6563 | 49.5637 | 115.0961 | 37.6779 | 54.326 | 81.7033 | 82.975 | 76.7092 | 104.2265 | 40.1591 | 71.5007 | 60.1529 | 46.8353 | 62.5561 | 46.3707 | 94.0049 | 73.756 | 83.1259 | 56.9869 | 56.9108 | 95.126 | 49.7877 | 75.9869 | 82.9759 | 55.1509 | 118.0775 | 28.5753 | 100.2089 | 81.1552 | 38.1763 | 71.467 | 80.2629 | 66.9511 | 51.1414 | 87.0048 | 59.7542 | 59.0501 | 65.4343 | 29.0099 | 56.8643 | 74.6105 | 56.0548 | 47.166 | 90.3766 | 39.1529 | 48.6395 | 56.1685 | 61.9138 | 74.6256 | 74.221 | 87.8121 | 47.9577 | 95.0032 | 77.3207 | 57.5968 | 60.8894 | 61.8475 | 77.5778 | 67.2072 | 77.8766 | 72.7483 | 125.0826 | 72.3669 | 69.4056 | 42.4711 | 34.1663 | 62.4729 | 36.2474 | 69.5528 | 83.8267 | 50.738 | 101.9891 | 90.077 | 56.6031 | 54.3186 | 56.6989 | 44.6038 | 66.4605 | 79.6569 | 71.1109 | 70.3063 | 44.0041 | 119.6426 | 61.1923 | 40.2867 | 45.7085 | 58.2408 | 75.9964 | 50.1635 | 66.3618 | 98.9741 | 49.8009 | 26.5004 | 71.5466 | 63.886 | 115.9783 | 47.4153 | 55.1404 | 63.7859 | 87.7711 | 80.4319 | 54.6243 | 84.5541 | 94.5199 | 80.8794 | 51.9503 | 14.1924 | 69.2314 | 35.2736 | 79.9248 | 61.3122 | 60.0834 | 68.6886 | 55.6916 | 90.7268 | 50.1508 | 107.2817 | 46.2108 | 49.1333 | 92.6219 | 63.534 | 44.6193 | 84.7526 | 120.4846 | 67.4696 | 101.9148 | 83.274 | 68.8215 | 71.815 | 65.4839 | 102.1628 | 53.6879 | 23.5497 | 52.5971 | 55.1777 | 46.2935 | 57.9325 | 45.6499 | 60.4484 | 63.1668 | 31.7971 | 76.3203 | 73.5028 | 54.0283 | 83.8097 | 74.5507 | 58.3979 | 42.7405 | 46.5133 | 47.9498 | 107.7119 | 74.987 | 91.6056 | 76.2969 | 60.5797 | 100.0946 | 69.0337 | 36.3009 | 80.6468 | 41.3437 | 49.4854 | 87.9035 | 66.8041 | 115.7958 | 98.0864 | 64.9205 | 36.1952 | 72.9423 | 74.0439 | 77.8977 | 80.6452 | 50.4043 | 67.7798 | 83.213 | 39.9176 | 60.2213 | 32.7959 | 48.1709 | 63.9821 | 98.2781 | 91.5213 | 40.9839 | 28.7603 | 25.6357 | 73.107 | 37.9832 | 53.5964 | 80.3595 | 66.8802 | 82.4874 | 45.9897 | 60.4669 | 48.5155 | 45.6577 | 37.7039 | 70.9844 | 41.2664 | 59.4953 | 66.2542 | 86.9099 | 72.9045 | 68.8685 | 74.9132 | 79.919 | 30.0269 | 92.4358 | 52.4541 | 52.9068 | 75.0486 | 58.7468 | 78.2396 | 121.1593 | 93.0532 | 95.5712 | 62.0459 | 74.827 | 85.8747 | 56.235 | 55.8375 | 98.3936 | 48.4798 | 73.1854 | 71.9672 | 59.1054 | 31.8442 | 95.5209 | 76.7864 | 43.4989 | 87.5949 | 80.877 | 80.8011 | 51.3947 | 46.6281 | 95.6735 | 131.1881 | 77.2106 | 107.1189 | 83.7874 | 50.4982 | 94.0908 | 64.7925 | 72.3008 | 44.6949 | 86.3654 | 65.2698 | 83.4334 | 48.7538 | 62.7174 | 54.6057 | 61.341 | 60.8051 | 56.8826 | 59.1698 | 44.1201 | 34.1866 | 70.0988 | 107.6529 | 69.1299 | 19.9773 | 81.7215 | 1.2847 | 46.0206 | 50.6656 | 59.0048 | 62.3259 | 47.8616 | 86.2246 | 43.9018 | 77.059 | 66.66 | 115.5512 | 62.2729 | 28.4862 | 60.7703 | 86.876 | 79.0767 | 86.4206 | 88.5761 | 79.6564 | 74.421 | 65.9359 | 67.7197 | 73.2765 | 68.8796 | 64.6386 | 35.1523 | 114.455 | 46.9835 | 51.0067 | 40.5387 | 50.069 | 46.9198 | 116.9972 | 40.2614 | 72.6424 | 70.8762 | 94.9668 | 136.1799 | 71.7239 | 68.8643 | 61.384 | 83.3848 | 53.9389 | 77.0825 | 75.6569 | 32.1667 | 39.7658 | 84.2959 | 52.2417 | 93.9899 | 53.5334 | 51.4103 | 37.0028 | 47.206 | 39.5197 | 38.285 | 50.3363 | 73.0549 | 48.5668 | 53.5039 | 43.531 | 80.2271 | 57.4035 | 81.1779 | 103.0337 | 82.2212 | 48.1008 | 57.3547 | 78.1231 | 69.3735 | 45.3719 | 45.4379 | 69.6975 | 72.8502 | 91.3609 | 56.873 | 92.9589 | 37.9039 | 88.0581 | 41.8387 | 59.5338 | 31.5437 | 64.7831 | 89.1359 | 72.8366 | 39.3553 | 114.5529 | 78.5242 | 50.9607 | 23.2335 | 44.1473 | 47.5023 | 61.1728 | 76.2042 | 33.8477 | 76.8517 | 42.0993 | 56.7654 | 61.7378 | 52.9772 | 90.694 | 50.2016 | 68.7905 | 60.7884 | 68.9894 | 49.4797 | 73.068 | 67.1465 | 47.7802 | 26.1107 | 53.9413 | 61.9348 | 34.9148 | 105.0967 | 48.8084 | 61.7359 | 63.7305 | 53.9846 | 38.5868 | 61.6877 | 69.6833 | 37.1422 | 66.5397 | 79.2142 | 76.584 | 49.7338 | 57.1993 | 58.0549 | 100.2952 | 121.6771 | 77.2597 | 70.1306 | 125.5552 | 63.7812 | 96.9894 | 67.0999 | 51.0283 | 58.6162 | 79.3363 | 69.1303 | 61.8121 | 93.8403 | 62.2099 | 99.4206 | 140.1074 | 72.9645 | 70.2767 | 48.7896 | 69.9797 | 60.6686 | 54.9793 | 89.8275 | 43.2923 | 74.7664 | 44.4228 | 64.2095 | 78.9893 | 128.3518 | 83.823 | 100.0199 | 82.8977 | 90.7714 | 34.6343 | 46.7169 | 50.4257 | 76.3465 | 59.86 | 89.2555 | 80.7363 | 98.1843 | 60.3342 | 73.5613 | 135.5172 | 52.1999 | 81.9497 | 108.5906 | 68.3722 | 87.866 | 47.0296 | 91.9209 | 52.3672 | 64.1965 | 73.0695 | 41.1103 | 99.1719 | 58.0313 | 52.4043 | 52.2838 | 43.3633 | 59.8063 | 67.778 | 60.6358 | 55.5634 | 17.1382 | 42.8375 | 62.9545 | 65.7622 | 49.2284 | 90.8374 | 74.102 | 111.4572 | 93.1894 | 85.3065 | 65.6755 | 120.9612 | 47.1003 | 41.3124 | 56.0856 | 103.7128 | 66.9132 | 56.9899 | 38.3965 | 63.5491 | 89.6436 | 43.0101 | 48.9399 | 92.8755 | 57.7646 | 73.4015 | 61.9779 | 41.6026 | 62.2822 | 89.657 | 85.6191 | 67.1853 | 63.2607 | 74.4635 | 65.6447 | 72.2605 | 71.3804 | 61.4038 | 93.711 | 96.5379 | 76.6949 | 91.5922 | 35.6577 | 84.0555 | 101.0628 | 76.1427 | 97.2007 | 36.9425 | 100.3294 | 81.413 | 94.3177 | 47.283 | 62.6457 | 58.2067 | 91.0253 | 59.1346 | 72.9534 | 46.6663 | 48.2652 | 79.2568 | 89.3489 | 59.7464 | 128.8518 | 62.301 | 121.04 | 50.6589 | 72.6127 | 50.6063 | 86.1421 | 63.6705 | 77.2389 | 38.5798 | 116.7861 | 53.8718 | 90.728 | 29.2594 | 49.3787 | 65.5463 | 69.3028 | 82.2455 | 65.9399 | 129.6553 | 69.6772 | 54.3658 | 38.9276 | 41.5832 | 61.0011 | 56.7072 | 47.0538 | 27.2858 | 57.7171 | 65.1371 | 63.889 | 96.8437 | 89.3776 | 26.0309 | 44.0867 | 65.3112 | 120.7412 | 67.1824 | 67.7805 | 86.7675 | 89.3626 | 69.1758 | 95.0928 | 156.2095 | 65.877 | 64.4896 | 88.6876 | 40.5946 | 27.8924 | 66.3788 | 72.9268 | 65.8999 | 71.3369 | 90.0866 | 65.1495 | 83.0281 | 44.3025 | 87.7332 | 56.1639 | 56.1195 | 64.9203 | 44.2027 | 66.9392 | 135.0933 | 47.3891 | 67.904 | 72.8521 | 78.3681 | 154.9574 | 103.2537 | 57.1075 | 76.9288 | 38.5566 | 38.4637 | 79.7035 | 67.7141 | 48.8066 | 3.8663 | 64.8929 | 67.0572 | 69.4708 | 27.1867 | 90.1598 | 80.1874 | 85.8937 | 71.1818 | 106.053 | 60.0058 | 56.5699 | 62.1456 | 61.3759 | 38.0813 | 78.4046 | 44.0214 | 92.3657 | 77.1753 | 99.1961 | 91.2954 | 56.3834 | 36.9016 | 89.8648 | 70.2387 | 45.7725 | 61.8674 | 89.6616 | 65.2267 | 79.9718 | 61.4979 | 45.8563 | 30.5445 | 66.5376 | 66.6688 | 121.8168 | 33.5417 | 62.8444 | 47.1864 | 130.7473 | 86.0517 | 40.8922 | 42.0295 | 30.8029 | 55.3921 | 64.775 | 86.7089 | 68.2436 | 32.0699 | 36.1408 | 48.1668 | 49.0743 | 52.8726 | 64.3643 | 98.9124 | 55.4729 | 76.394 | 49.563 | 65.9732 | 149.1272 | 35.4068 | 52.344 | 57.4377 | 41.3695 | 91.2103 | 70.6325 | 58.5357 | 174.2217 | 39.7886 | 46.1442 | 71.0507 | 73.3565 | 48.1936 | 69.7083 | 53.1375 | 80.8935 | 114.0677 | 54.4658 | 93.0158 | 48.6266 | 37.2021 | 45.3347 | 94.2347 | 80.1419 | 112.9601 | 45.208 | 54.8077 | 94.1363 | 74.6687 | 58.49 | 55.3003 | 94.5338 | 92.7254 | 44.4994 | 54.2515 | 82.3786 | 45.6792 | 45.0701 | 58.4441 | 64.4221 | 93.7016 | 75.693 | 44.6695 | 81.4793 | 50.6784 | 95.8849 | 43.4517 | 49.5827 | 65.7598 | 63.8403 | 48.8766 | 64.5111 | 90.6605 | 92.6773 | 43.5356 | 63.5817 | 112.8358 | 47.8528 | 88.773 | 78.7134 | 54.5046 | 55.3485 | 47.6094 | 88.7307 | 97.5355 | 68.6727 | 136.0293 | 40.9672 | 75.4727 | 134.307 | 71.6503 | 57.2756 | 72.0431 | 55.0393 | 168.6434 | 57.1221 | 77.9349 | 52.6398 | 115.3505 | 58.5138 | 71.5045 | 53.9449 | 112.8416 | 36.5341 | 125.8308 | 92.0979 | 80.9924 | 58.603 | 81.8097 | 67.8534 | 61.726 | 49.7753 | 72.0811 | 63.173 | 61.213 | 57.3794 | 85.1335 | 117.5825 | 57.1133 | 88.7214 | 58.718 | 27.3525 | 111.5001 | 48.5834 | 66.7409 | 76.0626 | 63.8723 | 55.4856 | 46.6223 | 64.9344 | 47.3134 | 91.7943 | 63.3229 | 55.657 | 81.7203 | 59.609 | 47.427 | 80.1163 | 44.0606 | 45.6775 | 46.7933 | 75.0505 | 62.4329 | 78.9449 | 22.5498 | 72.6525 | 52.7926 | 49.8581 | 131.838 | 82.1613 | 53.2589 | 109.3256 | 49.3065 | 76.7512 | 60.575 | 50.9832 | 47.9981 | 56.5086 | 115.9045 | 66.1659 | 90.3473 | 32.8189 | 62.402 | 46.675 | 107.0424 | 43.4398 | 82.7211 | 24.0515 | 64.9679 | 62.4882 | 43.6899 | 84.3991 | 83.443 | 104.5623 | 45.3081 | 44.9681 | 63.1924 | 41.2292 | 61.372 | 47.0845 | 51.6328 | 55.3094 | 43.1559 | 51.3965 | 38.5186 | 79.4171 | 71.9262 | 90.666 | 39.6834 | 77.5037 | 20.1679 | 94.4868 | 58.9721 | 40.689 | 69.0763 | 54.3438 | 34.2327 | 57.7518 | 71.6124 | 65.6263 | 47.0753 | 61.5539 | 93.4489 | 77.6389 | 45.6471 | 87.9009 | 55.5138 | 54.6803 | 89.059 | 57.047 | 53.1645 | 109.7 | 64.9643 | 105.0852 | 84.3382 | 60.9367 | 39.6596 | 82.5145 | 94.1019 | 69.8791 | 93.0145 | 67.6381 | 56.5327 | 66.7785 | 57.9233 | 36.0562 | 60.709 | 99.4342 | 62.6381 | 85.4063 | 52.5561 | 48.3456 | 13.1996 | 60.055 | 49.9392 | 37.6411 | 82.9461 | 63.1328 | 82.4943 | 100.8789 | 84.6978 | 63.1538 | 67.2098 | 54.0703 | 37.1153 | 72.9817 | 66.5385 | 84.6508 | 92.9959 | 62.7831 | 102.5329 | 47.2074 | 48.0918 | 51.229 | 110.6667 | 25.9407 | 38.3109 | 60.7494 | 75.7021 | 85.7341 | 74.8534 | 92.9954 | 75.8795 | 111.2318 | 86.8695 | 54.382 | 101.0614 | 29.1004 | 130.1291 | 44.8082 | 63.6164 | 71.3733 | 55.063 | 76.9733 | 66.0728 | 95.1269 | 59.6632 | 115.1465 | 67.3891 | 96.5771 | 40.3793 | 83.7751 | 60.0363 | 90.8274 | 59.3921 | 29.6605 | 62.149 | 84.7837 | 32.2283 | 51.2938 | 102.3382 | 92.114 | 76.3068 | 105.3556 | 33.2267 | 22.4581 | 67.9913 | 91.623 | 53.5442 | 88.8449 | 106.6111 | 75.6606 | 55.1683 | 65.4622 | 61.1482 | 51.4655 | 46.7938 | 87.7692 | 57.5059 | 57.5838 | 101.7496 | 93.1254 | 46.9147 | 87.7634 | 57.9216 | 70.3455 | 80.1025 | 41.1687 | 93.0624 | 38.229 | 72.2682 | 48.2365 | 113.4801 | 69.2687 | 59.8345 | 60.288 | 69.9143 | 56.2854 | 62.861 | 48.7909 | 54.8334 | 50.594 | 73.0993 | 42.0927 | 76.0986 | 59.8421 | 54.414 | 71.7738 | 115.2635 | 46.0382 | 85.4766 | 93.1827 | 91.267 | 42.3427 | 38.2946 | 103.1876 | 65.5606 | 50.0971 | 84.402 | 77.1903 | 129.5125 | 77.35 | 64.1983 | 67.1109 | 54.1848 | 38.3498 | 77.8 | 76.8872 | 33.5017 | 62.0366 | 94.2444 | 66.2193 | 75.6146 | 67.4754 | 95.461 | 56.2895 | 76.4485 | 55.7544 | 60.5984 | 70.3459 | 38.1918 | 109.3555 | 93.0425 | 34.0956 | 104.6962 | 51.0497 | 95.9267 | 38.2057 | 61.8659 | 72.8129 | 93.2924 | 34.2608 | 78.0595 | 86.1139 | 51.6453 | 81.4211 | 86.1408 | 69.1225 | 75.5979 | 51.1194 | 69.6276 | 37.0771 | 36.6093 | 83.9845 | 73.9696 | 75.7538 | 75.7808 | 59.3831 | 80.6323 | 48.3748 | 66.8402 | 87.3973 | 86.3209 | 34.7668 | 69.0695 | 59.1412 | 43.738 | 36.3362 | 115.3965 | 74.8686 | 117.5203 | 86.1508 | 65.2235 | 69.1364 | 46.634 | 37.7327 | 73.1036 | 113.6767 | 37.8853 | 70.129 | 44.3584 | 38.527 | 60.9814 | 80.1277 | 65.5093 | 108.0189 | 93.5953 | 58.4332 | 63.9734 | 90.268 | 51.2154 | 68.8186 | 47.471 | 43.9112 | 56.5501 | 83.4413 | 99.675 | 36.6162 | 136.1763 | 103.8591 | 35.6216 | 65.7211 | 89.9297 | 69.5866 | 61.9844 | 82.4159 | 72.7596 | 43.483 | 68.155 | 89.3127 | 69.4887 | 39.0593 | 81.8373 | 42.7179 | 138.8647 | 52.2291 | 49.8756 | 69.0629 | 66.1031 | 75.2109 | 56.6185 | 54.9278 | 68.2386 | 54.867 | 54.7704 | 70.4558 | 73.5867 | 72.9665 | 102.4565 | 47.3715 | 55.9914 | 66.3005 | 45.4565 | 72.0213 | 128.3216 | 62.1691 | 26.1427 | 86.9954 | 53.8155 | 140.5709 | 55.6159 | 69.002 | 78.698 | 90.4105 | 50.9568 | 46.3664 | 79.829 | 29.947 | 57.498 | 86.8958 | 62.4141 | 38.3492 | 87.8331 | 28.0619 | 90.0097 | 160.1828 | 146.1882 | 87.7428 | 107.7301 | 60.3297 | 68.4253 | 31.0886 | 51.2575 | 101.4585 | 81.519 | 89.8409 | 43.9397 | 43.2327 | 56.4367 | 62.7535 | 70.3335 | 52.6696 | 41.2564 | 72.1642 | 139.8333 | 106.513 | 110.4338 | 48.2999 | 93.2216 | 78.6504 | 60.0544 | 85.8518 | 75.1419 | 59.6453 | 56.8909 | 76.6502 | 72.6797 | 85.7404 | 78.8343 | 100.4995 | 49.0381 | 39.5309 | 88.3382 | 71.0652 | 52.2961 | 132.1811 | 66.4323 | 62.8625 | 106.3348 | 58.0017 | 50.2286 | 84.0298 | 109.7555 | 37.1477 | 41.7776 | 58.1919 | 59.8533 | 72.4828 | 99.7001 | 53.3966 | 96.4709 | 80.7553 | 57.6271 | 51.8301 | 45.3788 | 90.3558 | 52.7444 | 37.9907 | 45.5296 | 118.3886 | 35.8907 | 61.6194 | 104.3679 | 66.7817 | 116.9855 | 67.2316 | 41.4499 | 66.8901 | 41.4063 | 53.4684 | 75.1327 | 171.1659 | 64.5485 | 57.3993 | 64.238 | 92.1062 | 70.9208 | 94.247 | 66.4439 | 40.5529 | 74.6402 | 84.826 | 51.7989 | 93.2856 | 97.1662 | 60.8268 | 147.549 | 44.1017 | 42.781 | 49.6351 | 66.6465 | 96.2029 | 71.848 | 34.9965 | 43.9582 | 100.1941 | 79.2823 | 71.361 | 19.179 | 56.6276 | 29.0148 | 87.7938 | 50.5533 | 80.4818 | 68.2735 | 90.2846 | 89.9435 | 95.7275 | 95.5338 | 68.2949 | 44.3058 | 150.3329 | 48.1435 | 35.0563 | 37.9531 | 58.1353 | 71.8864 | 115.1823 | 75.6247 | 107.4386 | 52.4088 | 63.1892 | 50.0926 | 48.3336 | 60.5802 | 56.476 | 94.7976 | 89.7616 | 73.4258 | 83.5336 | 42.5899 | 47.1066 | 45.537 | 53.03 | 107.3933 | 56.7654 | 48.9113 | 86.3566 | 71.6789 | 49.8482 | 73.8637 | 54.5657 | 60.7976 | 75.2077 | 59.0823 | 113.8495 | 83.2615 | 34.9688 | 67.0452 | 85.6492 | 38.694 | 56.1698 | 95.951 | 60.7947 | 52.0515 | 62.6437 | 66.3422 | 77.9634 | 42.0069 | 82.4381 | 89.3991 | 72.7925 | 85.0046 | 67.7869 | 104.4267 | 60.6571 | 53.35 | 73.686 | 33.2763 | 68.293 | 44.6625 | 52.7996 | 40.401 | 59.9183 | 83.4607 | 61.228 | 27.5231 | 102.8211 | 79.9585 | 43.1727 | 77.0222 | 49.9919 | 59.4793 | 52.5799 | 51.474 | 70.1471 | 102.4567 | 47.9663 | 54.169 | 44.0814 | 69.8628 | 90.2656 | 50.4522 | 85.5968 | 55.9471 | 57.8284 | 86.8669 | 38.8915 | 140.1639 | 101.2763 | 74.1803 | 59.9189 | 52.2364 | 74.1676 | 57.6704 | 85.4363 | 40.1179 | 73.2241 | 94.801 | 55.3936 | 116.3375 | 60.5776 | 34.9142 | 85.183 | 57.1172 | 54.7264 | 84.2558 | 99.5307 | 62.715 | 47.2907 | 60.1617 | 58.992 | 56.3795 | 59.2742 | 32.9797 | 107.7368 | 46.0392 | 97.7305 | 64.3518 | 50.0249 | 48.8451 | 104.36 | 20.1088 | 68.7453 | 76.1028 | 76.2263 | 81.4564 | 114.174 | 59.6273 | 58.406 | 79.0784 | 88.1602 | 46.0866 | 57.7648 | 55.6668 | 43.0393 | 88.0771 | 60.2457 | 31.5283 | 88.4805 | 53.8258 | 62.917 | 53.9055 | 81.5584 | 34.729 | 29.5021 | 41.329 | 57.9618 | 29.3983 | 42.4864 | 65.9883 | 43.0626 | 112.4407 | 51.706 | 77.8824 | 82.4753 | 73.9201 | 140.825 | 41.5761 | 106.8885 | 53.2826 | 37.5195 | 55.9304 | 65.7764 | 79.4231 | 75.4356 | 70.878 | 111.4066 | 27.2643 | 88.6305 | 52.9826 | 58.3507 | 75.1272 | 63.3043 | 2.5388 | 36.6995 | 84.3933 | 110.0033 | 61.3221 | 73.2882 | 59.3989 | 36.8349 | 69.8723 | 32.7537 | 57.8182 | 68.3998 | 54.0856 | 47.0565 | 84.1125 | 67.3312 | 37.0642 | 121.2867 | 25.166 | 78.9324 | 46.8738 | 118.101 | 63.7029 | 80.3257 | 94.6074 | 51.9197 | 98.1177 | 46.2655 | 46.6628 | 68.3183 | 68.478 | 61.8889 | 59.0456 | 66.3921 | 41.2334 | 43.5555 | 49.8631 | 54.3816 | 58.1911 | 26.4757 | 60.7417 | 57.35 | 50.8061 | 38.2463 | 63.1034 | 34.3119 | 64.1365 | 65.6818 | 86.5529 | 110.8448 | 34.2403 | 42.6647 | 48.7505 | 62.647 | 131.3975 | 51.6181 | 73.6366 | 46.459 | 75.2454 | 52.52 | 76.9142 | 87.5868 | 76.6414 | 69.7468 | 67.3598 | 27.9475 | 58.7864 | 34.5639 | 79.6152 | 91.602 | 57.6405 | 48.4456 | 37.0266 | 69.8498 | 138.6873 | 25.3111 | 98.3717 | 68.6986 | 78.2684 | 27.2012 | 92.6727 | 60.7457 | 59.3869 | 42.6471 | 61.9335 | 85.1325 | 53.0444 | 117.2197 | 54.9145 | 61.4724 | 44.5175 | 83.0579 | 105.9 | 115.2488 | 66.8761 | 20.0487 | 46.7126 | 68.7458 | 81.5313 | 60.9091 | 57.1136 | 48.0045 | 56.1364 | 61.2954 | 80.0802 | 117.0308 | 52.952 | 34.8976 | 48.9398 | 55.1847 | 68.4417 | 37.8533 | 104.9436 | 87.5085 | 56.9569 | 63.2377 | 86.0991 | 63.8765 | 66.4828 | 99.7331 | 74.6872 | 99.0932 | 73.7629 | 38.4739 | 49.5281 | 123.9938 | 86.4832 | 75.5774 | 47.9424 | 51.3283 | 88.7368 | 43.9114 | 47.7731 | 24.5032 | 39.9128 | 68.3973 | 21.4328 | 64.5543 | 54.7284 | 106.9518 | 58.6568 | 26.5502 | 39.139 | 59.5115 | 52.4524 | 74.059 | 109.3653 | 41.4012 | 95.5658 | 41.9327 | 71.7223 | 78.9455 | 84.0465 | 93.5552 | 79.3871 | 31.5748 | 49.234 | 79.5934 | 76.9354 | 77.6816 | 45.1303 | 54.9183 | 97.1823 | 73.7195 | 107.3107 | 46.3786 | 60.3453 | 45.1534 | 108.8745 | 121.4768 | 64.4578 | 53.9104 | 73.2286 | 32.1425 | 119.8554 | 79.9612 | 69.1247 | 57.8691 | 63.6876 | 133.4851 | 34.9119 | 86.9432 | 51.9985 | 85.7118 | 48.1858 | 58.7322 | 41.8182 | 38.7131 | 49.9206 | 50.0187 | 60.5666 | 101.0638 | 61.095 | 65.1233 | 38.4541 | 90.9775 | 58.5171 | 98.7878 | 91.9354 | 72.8752 | 94.9771 | 79.3087 | 43.5198 | 53.4434 | 77.5371 | 88.8635 | 73.5151 | 44.1464 | 38.611 | 53.3292 | 55.255 | 59.9349 | 84.0176 | 54.2286 | 30.9121 | 57.5931 | 52.7287 | 40.84 | 83.3208 | 94.8985 | 45.3699 | 28.5918 | 59.6733 | 69.4027 | 36.3301 | 25.7035 | 66.1606 | 109.1885 | 52.2363 | 73.1716 | 45.1362 | 98.3533 | 48.2557 | 157.2441 | 104.2147 | 92.9896 | 73.4243 | 52.3992 | 52.4893 | 75.7824 | 37.6481 | 65.4889 | 34.3566 | 74.5034 | 90.3762 | 41.9421 | 52.6917 | 75.6887 | 72.3292 | 55.0374 | 73.445 | 20.9463 | 37.3875 | 75.9054 | 95.8103 | 101.3128 | 102.1891 | 42.0016 | 47.142 | 89.3665 | 43.7724 | 86.5913 | 84.0825 | 166.4295 | 72.4491 | 56.0501 | 57.0328 | 57.3954 | 34.8189 | 54.9394 | 75.6125 | 50.9628 | 71.3585 | 87.3323 | 78.7366 | 53.2778 | 102.4368 | 69.6078 | 54.4172 | 69.887 | 53.4218 | 85.1742 | 60.4263 | 45.6304 | 42.243 | 41.9273 | 64.4495 | 106.4728 | 62.7212 | 61.3086 | 59.2967 | 100.7004 | 65.5396 | 82.4356 | 108.0781 | 38.836 | 64.1383 | 63.1963 | 40.592 | 132.2559 | 76.2212 | 62.3214 | 83.1284 | 63.4687 | 77.2044 | 81.6996 | 89.4164 | 58.7793 | 103.8051 | 91.8393 | 35.1836 | 56.1267 | 61.312 | 50.0693 | 84.6296 | 74.2793 | 70.1365 | 121.8243 | 40.4777 | 99.9097 | 63.6031 | 98.8584 | 49.113 | 67.5187 | 118.4064 | 101.7184 | 75.782 | 72.8993 | 62.0221 | 39.9569 | 78.0588 | 96.9588 | 149.5081 | 64.7607 | 72.3269 | 98.2429 | 79.2792 | 112.173 | 51.2278 | 90.5501 | 86.9783 | 38.6188 | 90.0045 | 67.4299 | 59.555 | 54.7584 | 103.253 | 76.378 | 92.21 | 83.5289 | 67.9151 | 90.2489 | 33.718 | 89.3333 | 80.8589 | 84.6135 | 57.6952 | 47.9668 | 79.0652 | 67.1499 | 132.2975 | 85.1437 | 43.923 | 54.1417 | 83.4634 | 122.9186 | 63.5646 | 72.9418 | 47.3143 | 46.7399 | 47.9089 | 30.7184 | 54.7253 | 70.2511 | 58.8948 | 59.8463 | 87.0224 | 69.8548 | 53.7507 | 46.2187 | 39.7061 | 85.122 | 161.9861 | 50.8999 | 44.1081 | 50.592 | 40.8265 | 84.607 | 61.9077 | 66.7095 | 58.3351 | 51.5453 | 108.9577 | 75.7461 | 86.9928 | 81.6218 | 132.0448 | 53.2805 | 55.4885 | 97.9309 | 35.9063 | 73.1826 | 55.259 | 97.3384 | 59.9366 | 27.6553 | 70.681 | 87.4948 | 39.6772 | 59.2343 | 61.2188 | 41.8467 | 71.9607 | 53.1699 | 55.032 | 99.026 | 64.9417 | 82.9333 | 72.0869 | 61.1134 | 75.6581 | 46.6496 | 42.7556 | 95.0947 | 56.2105 | 56.9416 | 77.4622 | 66.0274 | 59.6676 | 66.0349 | 44.0953 | 50.0777 | 40.7973 | 44.6281 | 75.7751 | 103.5949 | 57.9123 | 66.4541 | 92.6172 | 25.7195 | 77.0703 | 87.5838 | 155.723 | 45.276 | 83.8996 | 79.9884 | 113.8348 | 64.2117 | 73.2289 | 41.1708 | 41.0579 | 99.7726 | 57.487 | 39.823 | 50.9944 | 44.0751 | 24.4148 | 53.4878 | 42.7121 | 61.6035 | 108.4448 | 32.7247 | 88.4612 | 58.2862 | 41.0982 | 28.0093 | 55.9464 | 47.0822 | 41.3197 | 59.9007 | 70.7122 | 54.6907 | 58.3322 | 49.2347 | 68.3568 | 40.0918 | 62.3987 | 52.9842 | 70.2916 | 46.0184 | 108.8197 | 32.3348 | 53.4739 | 48.0317 | 131.1964 | 59.1189 | 45.753 | 58.3277 | 86.9194 | 47.2749 | 114.3774 | 69.4471 | 65.1496 | 78.3678 | 50.1429 | 72.7931 | 88.392 | 90.0436 | 76.1915 | 28.1223 | 43.1729 | 62.3798 | 61.497 | 76.765 | 73.3608 | 144.3773 | 85.532 | 53.0544 | 99.5743 | 63.8487 | 52.7957 | 74.9093 | 51.7792 | 92.311 | 46.8672 | 102.6829 | 59.6978 | 102.2222 | 81.4765 | 28.077 | 104.3053 | 54.9051 | 44.1364 | 74.9588 | 61.5537 | 27.3709 | 79.2565 | 80.6254 | 124.8931 | 64.2865 | 32.8549 | 55.6732 | 89.1837 | 116.0175 | 69.243 | 74.1416 | 78.077 | 107.7994 | 43.2522 | 68.6711 | 54.0175 | 76.3566 | 64.9308 | 84.8898 | 43.5603 | 91.0906 | 62.8721 | 58.6798 | 64.2707 | 57.0219 | 81.0736 | 131.0515 | 79.2149 | 53.3689 | 62.6068 | 70.2278 | 65.5696 | 80.5983 | 68.0229 | 47.9379 | 57.8198 | 37.1203 | 54.3879 | 65.448 | 62.6054 | 71.5313 | 38.8507 | 46.222 | 57.0341 | 62.2177 | 59.895 | 83.5427 | 50.2913 | 111.7072 | 72.0208 | 81.8558 | 69.8318 | 35.1818 | 46.9221 | 21.2758 | 28.636 | 92.4035 | 80.3932 | 97.8174 | 68.5849 | 60.1419 | 91.7582 | 85.6772 | 66.9979 | 37.268 | 91.649 | 43.0779 | 64.2962 | 58.5393 | 63.7967 | 70.1384 | 74.2232 | 46.194 | 57.9676 | 34.7694 | 82.3577 | 41.6524 | 56.679 | 104.304 | 100.6559 | 73.1977 | 64.888 | 56.908 | 137.2859 | 57.7064 | 43.477 | 75.7951 | 57.2776 | 91.7389 | 54.8528 | 60.6805 | 41.2101 | 51.4368 | 114.5028 | 75.106 | 113.3863 | 48.2852 | 77.4193 | 49.0415 | 28.9518 | 59.5736 | 49.0921 | 64.5753 | 84.1834 | 70.2709 | 61.1851 | 51.2767 | 83.4559 | 82.3884 | 55.9891 | 57.8731 | 130.283 | 66.431 | 70.5972 | 62.0907 | 76.445 | 54.5895 | 72.2948 | 39.6763 | 52.1214 | 40.3498 | 124.7295 | 76.1399 | 49.0384 | 40.855 | 16.6454 | 50.0253 | 74.9191 | 135.9905 | 169.8359 | 137.4108 | 56.5578 | 79.1262 | 81.2587 | 61.2014 | 67.5789 | 46.3585 | 77.2301 | 69.127 | 44.9624 | 55.9453 | 76.531 | 70.6837 | 98.5185 | 69.5049 | 53.0695 | 48.933 | 104.8474 | 74.0192 | 51.1098 | 66.7105 | 48.1047 | 53.5771 | 71.298 | 90.0862 | 53.3376 | 89.7923 | 48.6007 | 148.6555 | 76.1861 | 64.3523 | 70.1274 | 76.1071 | 60.1123 | 11.5517 | 51.0669 | 61.0538 | 71.7307 | 58.1672 | 84.2348 | 82.9822 | 87.9782 | 66.3752 | 50.909 | 74.2058 | 42.2707 | 66.1304 | 66.806 | 70.7304 | 74.4581 | 58.4448 | 87.566 | 38.3984 | 72.3544 | 37.4424 | 66.2007 | 63.006 | 72.1845 | 60.7718 | 51.2949 | 33.9021 | 55.5292 | 56.0878 | 86.0083 | 72.8396 | 59.3509 | 80.6247 | 76.7207 | 28.0882 | 46.157 | 62.8879 | 44.7289 | 76.3155 | 43.4395 | 101.4875 | 72.7091 | 66.6401 | 110.9948 | 116.466 | 99.3599 | 95.8817 | 43.1545 | 55.8708 | 64.2927 | 82.7166 | 62.5824 | 34.9998 | 94.0793 | 104.3344 | 79.0419 | 52.8746 | 71.0104 | 76.0322 | 87.2976 | 84.9789 | 62.0435 | 62.7692 | 62.0974 | 110.7946 | 42.6993 | 101.3823 | 67.475 | 45.1896 | 35.2724 | 143.9289 | 73.5375 | 91.4109 | 77.5263 | 55.2402 | 49.7519 | 101.4563 | 46.6812 | 64.7719 | 61.6703 | 54.5651 | 82.724 | 48.5184 | 45.5652 | 62.7231 | 76.1719 | 95.5866 | 90.6558 | 50.2727 | 47.3739 | 72.1819 | 68.3295 | 75.7568 | 89.9813 | 53.1959 | 69.1493 | 38.8296 | 72.921 | 82.0788 | 29.5395 | 55.7704 | 72.0198 | 66.5541 | 53.3065 | 82.2772 | 70.9199 | 91.8551 | 56.0711 | 170.198 | 128.0603 | 114.8457 | 70.2252 | 52.6835 | 119.8475 | 38.1475 | 70.2469 | 47.0184 | 84.6124 | 112.1185 | 53.84 | 59.0376 | 71.2806 | 55.919 | 32.4187 | 85.4267 | 98.8914 | 74.6928 | 80.7654 | 37.593 | 88.8265 | 65.7269 | 59.4061 | 74.9945 | 110.6435 | 89.4818 | 53.3332 | 81.178 | 72.4586 | 56.73 | 66.7768 | 58.7326 | 49.8337 | 62.8634 | 72.8839 | 81.9334 | 73.4358 | 114.3396 | 57.4081 | 61.1264 | 100.6376 | 69.7897 | 82.0432 | 47.4316 | 119.914 | 33.8462 | 63.2564 | 49.6831 | 88.6072 | 90.4038 | 90.9943 | 35.1738 | 48.8371 | 49.9677 | 55.2918 | 79.9589 | 4.9127 | 137.8085 | 72.0812 | 90.3395 | 104.5649 | 38.4834 | 50.8938 | 74.2754 | 60.7355 | 40.2487 | 50.4672 | 114.5829 | 85.2555 | 64.614 | 32.6095 | 86.4387 | 53.8929 | 40.8086 | 54.0581 | 80.5191 | 64.3016 | 44.0149 | 53.1888 | 69.0297 | 105.0101 | 34.7472 | 46.4404 | 45.5617 | 83.2803 | 62.5595 | 48.2924 | 73.4593 | 62.5952 | 74.9129 | 39.584 | 43.7582 | 78.928 | 67.2856 | 56.4471 | 54.1936 | 53.8448 | 55.8666 | 78.7672 | 79.9809 | 93.1612 | 34.3824 | 67.0677 | 74.1095 | 36.8416 | 55.1469 | 70.2644 | 58.3577 | 133.9129 | 67.5576 | 45.7525 | 76.1955 | 49.9999 | 124.6273 | 79.1267 | 75.4636 | 73.2443 | 102.8222 | 60.6344 | 83.4011 | 80.1455 | 66.2236 | 55.0316 | 35.8777 | 66.268 | 74.4523 | 42.7607 | 95.6834 | 63.8027 | 46.7881 | 76.6929 | 80.6253 | 85.7212 | 48.2667 | 52.3007 | 77.1511 | 87.7818 | 39.9363 | 41.9415 | 53.8403 | 98.0821 | 77.7257 | 51.8109 | 60.8824 | 126.7367 | 78.9203 | 31.8796 | 39.2082 | 83.6853 | 50.5579 | 86.3897 | 47.0825 | 66.2501 | 82.0734 | 54.6491 | 33.1149 | 48.9032 | 115.5287 | 60.1035 | 74.9551 | 128.3676 | 76.6486 | 66.7849 | 76.2288 | 99.4771 | 68.7272 | 106.5452 | 34.8117 | 33.569 | 105.6683 | 92.0873 | 83.7202 | 112.6448 | 58.598 | 58.3751 | 75.0002 | 139.1838 | 37.5852 | 47.1542 | 133.5396 | 66.9127 | 40.6071 | 90.1404 | 69.4585 | 53.2158 | 56.8864 | 53.1106 | 52.7316 | 42.597 | 117.4087 | 82.8474 | 28.8366 | 77.7306 | 37.7192 | 48.7873 | 70.2106 | 72.1639 | 53.739 | 90.6726 | 60.5873 | 68.3037 | 126.8262 | 93.128 | 40.8517 | 65.0672 | 39.6041 | 33.7162 | 166.9821 | 65.9129 | 95.2646 | 115.0487 | 56.1987 | 67.1492 | 70.1624 | 46.9487 | 57.8668 | 56.3061 | 29.4462 | 86.0239 | 73.2468 | 49.6129 | 161.0442 | 67.2807 | 94.2981 | 69.0555 | 73.6123 | 42.6889 | 98.1335 | 68.1536 | 86.1459 | 91.7203 | 110.1704 | 76.4571 | 49.3014 | 70.7555 | 53.8302 | 62.1431 | 93.6063 | 75.2884 | 88.201 | 118.5356 | 87.4409 | 35.699 | 55.1752 | 38.475 | 101.5463 | 44.7786 | 76.3344 | 48.5376 | 76.1515 | 36.5293 | 91.1297 | 48.4352 | 56.598 | 101.4277 | 69.9925 | 82.0848 | 43.0885 | 67.7557 | 112.6491 | 83.4352 | 75.4779 | 55.2552 | 55.0579 | 65.1359 | 44.0062 | 67.9735 | 47.9874 | 174.9746 | 71.9972 | 61.5022 | 88.3333 | 97.6815 | 51.0717 | 51.3488 | 28.9648 | 82.3832 | 103.2157 | 70.7275 | 41.5716 | 47.3183 | 43.0811 | 85.9133 | 116.2044 | 63.3124 | 60.1168 | 77.4593 | 65.7654 | 74.2394 | 51.7226 | 34.3207 | 47.8584 | 25.2931 | 62.0052 | 98.6504 | 58.0578 | 69.7022 | 58.1055 | 54.1039 | 53.679 | 102.8968 | 77.5828 | 52.9979 | 56.2689 | 96.2009 | 46.6049 | 42.412 | 48.2646 | 70.4497 | 51.5959 | 77.819 | 69.0422 | 60.5751 | 1.0798 | 74.3196 | 47.2156 | 39.9315 | 104.846 | 52.3791 | 60.9777 | 75.5763 | 58.5128 | 64.2987 | 106.3381 | 77.3512 | 54.4283 | 32.8357 | 96.4349 | 56.428 | 127.9419 | 100.2005 | 59.7319 | 68.6033 | 85.9469 | 54.5016 | 54.561 | 94.8722 | 21.0612 | 53.4984 | 65.9193 | 75.1029 | 47.5251 | 75.391 | 36.7099 | 67.8252 | 83.1338 | 37.9326 | 56.5568 | 52.5096 | 48.7324 | 64.4 | 56.9361 | 73.5506 | 44.3808 | 71.5856 | 80.3948 | 66.5655 | 93.2422 | 76.1357 | 79.3162 | 74.3869 | 79.3719 | 45.1446 | 77.7085 | 62.5315 | 46.836 | 86.2182 | 76.8229 | 57.6216 | 63.5068 | 79.4291 | 55.6547 | 33.0445 | 65.4039 | 64.7171 | 16.9039 | 78.67 | 48.6039 | 54.4048 | 30.8774 | 72.0474 | 60.1643 | 44.5242 | 72.7125 | 60.3506 | 40.5557 | 58.9525 | 78.2214 | 64.0242 | 70.7154 | 93.9124 | 85.6427 | 115.9643 | 91.0746 | 128.4924 | 124.1739 | 46.1447 | 68.7097 | 55.178 | 54.1585 | 77.4271 | 53.9207 | 105.6993 | 82.3817 | 86.1622 | 83.6177 | 28.8057 | 76.449 | 58.191 | 75.0549 | 33.717 | 80.6327 | 49.4191 | 78.5167 | 114.5841 | 55.4651 | 67.0365 | 58.5755 | 76.0635 | 48.569 | 66.9033 | 62.8328 | 49.0755 | 77.1995 | 65.7398 | 88.6144 | 99.2985 | 61.6472 | 87.8549 | 81.7374 | 52.1771 | 50.1656 | 62.4542 | 75.9587 | 61.6321 | 42.3604 | 90.4248 | 70.4273 | 48.4945 | 138.4915 | 143.5131 | 49.148 | 69.897 | 56.7724 | 61.7533 | 76.1717 | 56.9141 | 93.7517 | 108.5726 | 71.3453 | 53.4388 | 79.634 | 79.7096 | 99.636 | 70.3011 | 50.6707 | 66.6611 | 90.4157 | 62.7489 | 65.1478 | 56.9454 | 50.6683 | 100.2664 | 73.725 | 62.1072 | 62.9559 | 72.353 | 0.13631 | 72.1434 | 65.1038 | 70.3563 | 68.2439 | 83.5504 | 69.1061 | 107.7561 | 61.5836 | 39.4514 | 58.3305 | 76.8368 | 27.031 | 28.6478 | 86.3073 | 97.0214 | 60.7485 | 104.6042 | 68.636 | 55.2796 | 61.1484 | 55.5029 | 52.9858 | 92.7404 | 59.7641 | 50.1828 | 47.789 | 72.4648 | 67.5043 | 98.1965 | 114.8883 | 73.9641 | 117.4988 | 53.6979 | 115.0143 | 138.7995 | 106.288 | 80.7797 | 60.2966 | 31.7272 | 44.072 | 36.8548 | 82.609 | 124.615 | 62.2051 | 69.9521 | 51.6257 | 39.1191 | 51.0161 | 44.8616 | 22.8857 | 74.9595 | 45.6372 | 94.1479 | 85.6067 | 85.8099 | 57.3799 | 42.3339 | 73.4903 | 81.8426 | 63.1929 | 62.321 | 57.1206 | 78.2259 | 82.9848 | 27.6966 | 44.9167 | 89.9593 | 94.877 | 55.1727 | 41.7834 | 65.3284 | 69.3669 | 80.3721 | 62.7839 | 64.9123 | 91.2673 | 48.9367 | 36.3875 | 51.5985 | 37.444 | 75.3505 | 117.2925 | 46.8289 | 84.1081 | 78.0608 | 79.5739 | 54.3297 | 119.0183 | 47.9417 | 62.8416 | 46.5889 | 48.3248 | 72.9854 | 71.2184 | 83.6081 | 56.9551 | 59.7168 | 86.411 | 67.0348 | 82.8874 | 57.294 | 40.3198 | 45.4649 | 65.8576 | 43.0885 | 58.5108 | 52.1627 | 70.8291 | 40.3435 | 94.6094 | 65.783 | 115.9083 | 65.0586 | 99.0256 | 93.9744 | 46.9955 | 53.8876 | 93.2031 | 54.9652 | 41.1953 | 81.3513 | 44.6217 | 51.0276 | 82.7095 | 66.345 | 53.7233 | 104.1536 | 55.8843 | 84.5512 | 30.3638 | 91.6822 | 76.8686 | 80.8197 | 49.0883 | 64.0886 | 88.1132 | 120.281 | 63.9345 | 113.8159 | 67.4166 | 66.4368 | 55.0786 | 103.1021 | 106.1575 | 66.3945 | 56.4761 | 64.4593 | 76.7624 | 68.6038 | 86.8179 | 31.75 | 77.1404 | 55.0464 | 74.8813 | 69.6966 | 77.1691 | 40.5433 | 86.6864 | 63.2936 | 37.0479 | 95.716 | 122.7574 | 101.1903 | 76.191 | 34.1406 | 40.4791 | 52.9377 | 98.9771 | 80.7871 | 28.6458 | 72.0199 | 77.0635 | 55.5519 | 31.5472 | 54.9618 | 55.4094 | 66.4276 | 59.0414 | 50.6799 | 74.3208 | 43.5128 | 68.4121 | 86.1333 | 89.7399 | 49.031 | 48.4576 | 85.9583 | 102.4733 | 123.2317 | 40.4609 | 70.2642 | 43.3901 | 42.4505 | 107.7152 | 75.6728 | 56.9837 | 42.2555 | 59.3925 | 71.0379 | 85.7908 | 60.8453 | 54.0978 | 110.1637 | 81.5473 | 99.2072 | 35.8306 | 55.7982 | 64.8965 | 36.0358 | 26.0217 | 86.4959 | 100.9439 | 53.7697 | 122.9337 | 80.9281 | 93.2856 | 87.1383 | 102.1429 | 62.8983 | 116.3378 | 42.3516 | 35.3459 | 79.8239 | 44.6065 | 77.5087 | 59.3181 | 22.1501 | 66.8187 | 71.9307 | 82.6115 | 154.0112 | 72.5407 | 50.7368 | 75.2051 | 60.8852 | 67.1137 | 54.583 | 103.2388 | 88.4763 | 112.5759 | 107.4777 | 62.3907 | 73.6428 | 92.4792 | 54.7036 | 72.2412 | 48.745 | 105.5802 | 55.6077 | 75.5414 | 44.3883 | 91.5494 | 83.2263 | 43.0782 | 70.0819 | 43.307 | 65.1485 | 48.5187 | 63.5467 | 36.9035 | 63.5993 | 77.5189 | 45.3106 | 62.0892 | 105.2546 | 68.0084 | 86.1588 | 72.2163 | 33.432 | 89.0093 | 42.002 | 67.8771 | 45.8632 | 84.8224 | 119.0903 | 43.7671 | 176.6209 | 68.122 | 123.1495 | 56.561 | 65.9504 | 52.3647 | 98.2538 | 97.0897 | 25.9804 | 44.3258 | 75.8033 | 48.844 | 57.2622 | 41.6057 | 43.9581 | 65.5604 | 42.8974 | 80.7596 | 79.3111 | 56.3967 | 44.5782 | 72.8877 | 46.438 | 59.3934 | 56.6116 | 63.1445 | 69.6402 | 136.5796 | 78.5982 | 81.3432 | 132.0995 | 69.0384 | 71.3903 | 77.1369 | 83.0893 | 62.534 | 105.9568 | 55.472 | 52.6071 | 48.0414 | 35.1305 | 92.0777 | 72.851 | 41.6171 | 54.2175 | 91.3638 | 54.8438 | 45.988 | 76.8713 | 44.4555 | 72.8524 | 77.0332 | 57.5588 | 64.1899 | 51.645 | 94.5618 | 53.4151 | 84.3986 | 60.6749 | 30.7423 | 80.756 | 62.9734 | 103.1795 | 41.515 | 63.9247 | 46.3556 | 102.798 | 54.9347 | 88.4472 | 94.3111 | 70.0281 | 43.6597 | 53.0773 | 59.6389 | 60.2773 | 96.6357 | 36.8135 | 37.9589 | 19.3888 | 57.973 | 41.0675 | 46.9718 | 66.2893 | 102.3357 | 65.2065 | 92.7007 | 66.9558 | 71.6773 | 73.7987 | 74.8175 | 46.2422 | 45.7975 | 44.6914 | 68.7556 | 63.7777 | 70.6798 | 44.2068 | 95.2664 | 71.7934 | 100.3271 | 60.8317 | 84.576 | 105.3092 | 64.8303 | 83.1012 | 35.0326 | 39.7472 | 75.0789 | 56.3711 | 59.0315 | 42.7547 | 74.5098 | 32.9129 | 104.6337 | 131.9171 | 110.1749 | 76.5836 | 88.1445 | 96.6275 | 52.799 | 43.5034 | 87.2086 | 90.0778 | 56.6496 | 55.6124 | 103.9007 | 36.7851 | 90.5394 | 37.3689 | 125.8331 | 32.6841 | 48.5398 | 50.8567 | 26.6908 | 54.8554 | 91.3986 | 58.8964 | 51.0649 | 55.8124 | 85.6434 | 166.9251 | 35.4055 | 73.8767 | 53.1125 | 113.248 | 79.5489 | 80.2028 | 47.1011 | 62.2561 | 45.6239 | 56.9652 | 60.9618 | 60.5839 | 59.2767 | 78.9342 | 44.9298 | 86.6951 | 96.3069 | 98.8014 | 58.4462 | 61.4083 | 58.7183 | 86.3524 | 100.7588 | 55.0007 | 61.2748 | 70.5192 | 47.706 | 84.9873 | 90.7342 | 133.6433 | 70.0332 | 74.5817 | 45.5349 | 99.5475 | 137.4671 | 38.341 | 57.1251 | 88.3546 | 59.2658 | 77.9238 | 36.0687 | 78.4688 | 69.3551 | 55.6802 | 95.1229 | 26.2724 | 70.4705 | 79.4005 | 26.5068 | 60.7723 | 65.972 | 44.5102 | 33.347 | 91.9794 | 52.3318 | 53.08 | 49.5143 | 34.7064 | 82.8513 | 78.5676 | 96.212 | 65.0851 | 46.5346 | 80.1179 | 108.9557 | 73.5002 | 115.1063 | 33.8949 | 75.6291 | 45.3905 | 74.5937 | 81.9044 | 55.9271 | 52.9729 | 77.994 | 89.0656 | 100.9917 | 71.1667 | 65.748 | 67.0563 | 65.884 | 79.0769 | 35.191 | 130.8303 | 50.9581 | 95.0958 | 102.2216 | 76.9226 | 81.2801 | 65.4872 | 92.6175 | 74.9507 | 70.7719 | 40.6469 | 46.7942 | 44.0019 | 119.8403 | 51.8894 | 91.7661 | 91.1944 | 51.3013 | 112.4866 | 88.6434 | 66.9256 | 37.2331 | 68.3621 | 70.7703 | 26.708 | 94.1153 | 88.896 | 50.1146 | 80.9693 | 81.2714 | 45.2193 | 34.1691 | 30.3633 | 105.1572 | 78.62 | 54.371 | 87.6253 | 52.2269 | 103.341 | 78.7126 | 61.3972 | 53.2763 | 33.8442 | 60.197 | 36.7277 | 78.1814 | 47.5356 | 70.6611 | 39.9353 | 102.2815 | 84.5823 | 84.941 | 76.3709 | 54.2229 | 56.0332 | 63.8061 | 77.9338 | 79.4725 | 85.0512 | 47.2471 | 40.6241 | 67.2818 | 52.4871 | 44.4128 | 38.7003 | 75.3722 | 54.2595 | 144.5163 | 157.2171 | 55.6293 | 49.2274 | 53.2216 | 45.6144 | 82.8501 | 84.591 | 60.3417 | 79.2569 | 46.7054 | 51.959 | 46.422 | 50.1157 | 102.8275 | 55.6795 | 93.0229 | 82.9435 | 55.6598 | 63.7584 | 51.2219 | 77.3664 | 86.5854 | 52.7826 | 56.7857 | 104.606 | 100.8157 | 48.9489 | 38.9838 | 44.5568 | 49.3483 | 66.7691 | 54.9924 | 85.1234 | 43.8877 | 95.5479 | 28.3289 | 79.1844 | 72.0785 | 84.311 | 83.7457 | 75.4519 | 74.8453 | 75.4098 | 74.6584 | 87.2019 | 70.8385 | 87.1909 | 77.8171 | 69.0961 | 52.9197 | 67.6872 | 36.5927 | 63.2291 | 95.4781 | 72.2675 | 86.8136 | 85.3148 | 56.4857 | 86.6116 | 57.3039 | 65.9675 | 56.9012 | 48.8805 | 66.1407 | 63.8623 | 66.3279 | 88.8793 | 95.2693 | 44.073 | 108.6347 | 85.874 | 36.7536 | 32.822 | 75.7618 | 40.3911 | 59.6507 | 59.162 | 90.7816 | 74.8335 | 82.643 | 53.025 | 34.7951 | 54.3355 | 62.2981 | 68.234 | 59.547 | 147.7861 | 77.5171 | 32.0719 | 76.5343 | 63.624 | 68.942 | 53.253 | 82.614 | 125.0985 | 88.1179 | 73.0394 | 44.3552 | 47.7914 | 61.8799 | 55.6078 | 46.7285 | 86.0323 | 68.6554 | 52.7309 | 25.7793 | 88.9794 | 60.7743 | 92.963 | 69.4439 | 63.7141 | 62.7455 | 56.6845 | 57.7983 | 47.0751 | 141.8225 | 71.9005 | 44.4071 | 76.5716 | 93.6994 | 101.5543 | 66.1291 | 83.1939 | 111.3492 | 51.8063 | 72.7322 | 75.1402 | 74.5206 | 57.0423 | 52.7681 | 29.6517 | 58.6718 | 19.4897 | 75.9413 | 100.7412 | 98.7072 | 78.0409 | 57.21 | 52.7879 | 97.874 | 71.5021 | 45.5948 | 78.0724 | 65.7264 | 59.7172 | 58.2027 | 122.0643 | 71.1155 | 40.0459 | 89.6479 | 84.6897 | 87.8068 | 80.672 | 87.5038 | 43.049 | 65.8537 | 133.893 | 62.6924 | 60.3123 | 64.107 | 77.615 | 34.309 | 82.5798 | 72.7617 | 81.3282 | 114.7402 | 86.9332 | 149.0259 | 20.7543 | 84.0367 | 95.4033 | 60.2461 | 150.855 | 60.0785 | 60.7487 | 68.0876 | 58.8668 | 47.0007 | 95.5974 | 35.6947 | 62.0947 | 64.2097 | 74.7217 | 42.9752 | 40.1774 | 40.9213 | 127.6311 | 86.3486 | 81.8379 | 43.5596 | 67.0921 | 67.0311 | 58.9556 | 47.9038 | 43.7595 | 37.7315 | 73.8149 | 47.6842 | 55.0871 | 132.085 | 53.1428 | 122.7582 | 55.8791 | 101.4905 | 57.5757 | 54.5362 | 56.2173 | 54.5422 | 68.2297 | 49.8398 | 34.2271 | 76.4027 | 57.3876 | 73.6717 | 39.8267 | 58.4638 | 48.1937 | 27.4038 | 57.1781 | 78.6987 | 60.7623 | 48.294 | 40.1692 | 72.2997 | 58.8388 | 40.3858 | 57.359 | 74.2844 | 70.3503 | 48.6509 | 18.8839 | 59.0392 | 73.5516 | 83.3774 | 62.6262 | 78.2104 | 65.5781 | 41.2891 | 42.1794 | 104.0003 | 56.4482 | 127.1871 | 70.6698 | 91.5242 | 42.9635 | 82.4491 | 54.1226 | 48.0311 | 56.6799 | 78.2599 | 78.3704 | 96.2376 | 36.1534 | 46.9312 | 64.993 | 70.3721 | 99.276 | 66.6579 | 36.6437 | 47.0195 | 87.993 | 58.3206 | 83.5296 | 77.8692 | 74.1129 | 100.5701 | 58.7594 | 78.7103 | 37.484 | 61.0011 | 66.778 | 39.2145 | 50.7137 | 106.671 | 117.6377 | 52.7098 | 87.7817 | 76.4511 | 47.6612 | 87.6098 | 49.2203 | 31.5097 | 57.9348 | 77.1612 | 97.4322 | 74.7972 | 34.8793 | 63.2148 | 51.5739 | 65.8735 | 63.9317 | 46.1763 | 73.0842 | 60.8124 | 40.93 | 54.6192 | 49.434 | 112.3307 | 97.2317 | 117.4498 | 67.166 | 49.9298 | 89.9278 | 104.7891 | 41.9517 | 66.2969 | 77.0258 | 73.1173 | 94.7087 | 97.6769 | 86.5692 | 72.5272 | 58.2095 | 62.8436 | 96.1889 | 53.1659 | 57.0609 | 54.3227 | 22.5588 | 49.7255 | 49.0377 | 26.7895 | 70.0944 | 54.836 | 98.6723 | 68.0352 | 42.9173 | 104.2752 | 57.8614 | 69.2465 | 53.0495 | 50.3327 | 82.805 | 82.7454 | 58.1472 | 53.0595 | 70.7975 | 61.3704 | 35.734 | 111.685 | 66.753 | 46.1376 | 120.9065 | 81.7251 | 53.8807 | 69.9956 | 117.4012 | 62.8856 | 62.899 | 84.8933 | 42.2789 | 64.3532 | 63.4211 | 82.4233 | 67.1888 | 61.1654 | 53.8648 | 58.2354 | 65.9378 | 119.6109 | 87.9487 | 50.9932 | 70.2914 | 66.3025 | 69.7566 | 123.741 | 69.0088 | 78.6381 | 102.6487 | 64.5631 | 67.9167 | 92.6266 | 68.8883 | 105.9005 | 95.6245 | 102.5541 | 65.1329 | 151.1915 | 74.5049 | 97.0457 | 44.0486 | 82.4404 | 45.3469 | 45.6092 | 56.0702 | 59.3209 | 77.0404 | 60.9612 | 44.8091 | 90.2826 | 93.7748 | 48.704 | 130.7147 | 55.4036 | 94.7312 | 57.4838 | 44.5374 | 61.1751 | 33.0133 | 69.5108 | 40.4514 | 48.5379 | 91.1464 | 50.7364 | 75.9967 | 46.5321 | 73.2787 | 78.1216 | 84.2148 | 89.4626 | 59.413 | 46.8393 | 75.2402 | 48.2151 | 60.4977 | 65.4815 | 69.7536 | 104.4717 | 65.9043 | 53.9524 | 31.1596 | 24.9506 | 85.6998 | 54.3433 | 68.9022 | 37.0067 | 34.5928 | 63.2473 | 61.7528 | 48.0114 | 82.0255 | 90.9251 | 66.5304 | 64.7996 | 39.3039 | 78.8613 | 154.5585 | 87.1828 | 96.2411 | 75.109 | 50.2897 | 62.167 | 75.0188 | 78.0509 | 15.3229 | 115.701 | 44.032 | 91.7645 | 58.846 | 63.7547 | 61.4255 | 51.5422 | 124.6486 | 68.984 | 33.716 | 33.5157 | 61.6247 | 99.9659 | 65.3993 | 68.8279 | 41.9083 | 48.5292 | 71.2246 | 90.4537 | 60.3353 | 106.2785 | 87.4358 | 69.4109 | 50.8627 | 68.2386 | 87.2145 | 53.8318 | 86.8002 | 64.5022 | 70.1141 | 82.8137 | 51.5267 | 31.622 | 69.9572 | 64.5751 | 58.401 | 79.6541 | 75.736 | 45.9995 | 65.2875 | 131.9854 | 70.2231 | 30.6207 | 47.7148 | 96.4702 | 86.6116 | 60.2833 | 47.2269 | 126.2272 | 60.6066 | 78.0195 | 41.9038 | 95.4608 | 39.7519 | 101.9948 | 127.3651 | 73.8939 | 64.5458 | 40.4431 | 38.6887 | 42.2997 | 39.9806 | 68.792 | 70.7544 | 58.5905 | 76.8236 | 133.9534 | 104.3482 | 55.6631 | 28.8924 | 47.0349 | 75.9192 | 41.9329 | 36.5261 | 122.7366 | 32.1212 | 67.5529 | 67.1079 | 79.8859 | 29.947 | 55.2123 | 65.2714 | 70.5092 | 65.1119 | 79.5458 | 54.448 | 60.2647 | 56.1759 | 41.6565 | 96.0113 | 101.7751 | 112.1716 | 29.9626 | 63.621 | 78.7364 | 44.5419 | 72.4645 | 106.7307 | 56.2626 | 50.4407 | 43.7564 | 65.9143 | 58.3097 | 79.1086 | 50.499 | 51.923 | 72.7974 | 82.9778 | 79.1761 | 35.8709 | 85.3325 | 66.0586 | 53.1701 | 106.2351 | 112.1831 | 57.7519 | 40.0274 | 84.9177 | 75.619 | 53.688 | 54.3365 | 80.1935 | 28.1941 | 83.975 | 96.4889 | 78.4253 | 64.4527 | 49.858 | 84.6013 | 39.3099 | 54.5909 | 63.5587 | 64.2698 | 25.8323 | 67.328 | 75.1068 | 45.9323 | 95.4363 | 43.0695 | 78.8828 | 71.4975 | 109.816 | 57.4241 | 70.6369 | 55.7549 | 85.6855 | 66.7504 | 74.6363 | 35.9711 | 64.0661 | 52.8118 | 63.4004 | 54.8779 | 43.5677 | 79.7884 | 41.8138 | 59.5887 | 63.0749 | 124.0807 | 49.89 | 37.8004 | 68.9515 | 64.3466 | 62.2926 | 69.3181 | 37.1589 | 71.5279 | 67.6095 | 69.613 | 46.2916 | 68.1599 | 74.0991 | 99.2139 | 110.7579 | 71.5302 | 72.5111 | 119.5956 | 59.4884 | 65.024 | 74.6289 | 56.7435 | 64.5564 | 75.8187 | 53.9893 | 32.6769 | 94.4033 | 50.8901 | 42.4698 | 53.89 | 146.7025 | 69.8364 | 57.739 | 91.4219 | 44.8059 | 125.2585 | 45.5908 | 65.8551 | 63.6265 | 52.8577 | 17.6557 | 111.483 | 84.0125 | 49.2377 | 64.6194 | 57.3113 | 76.2799 | 55.7051 | 52.8682 | 78.2389 | 45.3742 | 50.5461 | 60.7343 | 47.1087 | 54.9438 | 61.0864 | 80.3917 | 69.6251 | 60.9976 | 49.3291 | 52.3575 | 57.6691 | 96.0121 | 43.741 | 69.8506 | 118.7814 | 52.384 | 45.3491 | 37.805 | 50.2047 | 99.695 | 41.6827 | 116.3762 | 77.6641 | 35.8728 | 42.6915 | 54.8373 | 87.316 | 45.9952 | 41.5766 | 61.8999 | 110.1604 | 41.6197 | 110.3036 | 63.819 | 43.131 | 86.5075 | 71.6026 | 86.5381 | 67.2724 | 61.3217 | 55.1141 | 57.0231 | 55.1359 | 48.8393 | 78.3264 | 89.9894 | 65.9133 | 29.5365 | 60.0288 | 76.4343 | 61.5132 | 80.8047 | 89.6053 | 55.5339 | 79.0497 | 50.043 | 42.5151 | 28.283 | 57.4735 | 59.3363 | 108.6877 | 28.5559 | 49.9434 | 64.562 | 84.5719 | 51.7905 | 39.2418 | 23.1066 | 71.4882 | 80.0681 | 99.2378 | 70.6038 | 63.7734 | 80.4777 | 87.5649 | 40.9005 | 52.7344 | 71.2268 | 48.0177 | 75.8663 | 54.2792 | 49.4867 | 63.1434 | 87.812 | 59.6219 | 44.8111 | 72.4348 | 61.5099 | 56.3017 | 74.5661 | 64.2685 | 89.3489 | 73.7528 | 46.708 | 87.4211 | 77.1202 | 63.2701 | 80.6353 | 56.5063 | 64.5708 | 43.3089 | 90.9971 | 101.9642 | 56.6701 | 1.3061 | 71.5052 | 73.2033 | 54.1613 | 54.8069 | 89.2136 | 73.8814 | 91.7731 | 58.4164 | 45.3521 | 49.1508 | 22.2547 | 47.7693 | 50.7997 | 91.0037 | 117.3869 | 47.4329 | 71.9797 | 60.5351 | 55.3922 | 84.735 | 97.9065 | 35.3167 | 55.7533 | 35.0691 | 71.7124 | 47.2404 | 53.7544 | 73.3686 | 126.0339 | 57.3295 | 44.3412 | 53.5703 | 75.0998 | 40.5452 | 32.8849 | 52.3221 | 68.0895 | 75.2157 | 37.5497 | 93.6908 | 57.1184 | 113.1689 | 55.3285 | 33.7129 | 53.7383 | 73.8344 | 47.2431
Time to 95% steady state number | t_95 | hh:mm:ss |  |  |  |  | t_95 | 0:22 | 0:22 | 0:22 | 0:22 | 0:22 | 0:22 | 0:22 | 0:22 | 0:22 | 0:22 | 0:22 | 0:22 | 0:22 | 0:22 | 0:22 | 0:22 | 0:22 | 0:22 | 0:22 | 0:22 | 0:22 | 0:22 | 0:22 | 0:22 | 0:22 | 0:21 | 0:22 | 0:22 | 0:22 | 0:22 | 0:22 | 0:22 | 0:21 | 0:22 | 0:22 | 0:22 | 0:22 | 0:22 | 0:22 | 0:22 | 0:22 | 0:22 | 0:22 | 0:22 | 0:22 | 0:22 | 0:22 | 0:22 | 0:22 | 0:22 | 0:22 | 0:22 | 0:21 | 0:22 | 0:22 | 0:22 | 0:22 | 0:22 | 0:22 | 0:22 | 0:22 | 0:22 | 0:22 | 0:22 | 0:22 | 0:22 | 0:22 | 0:22 | 0:22 | 0:22 | 0:22 | 0:22 | 0:22 | 0:22 | 0:22 | 0:22 | 0:22 | 0:22 | 0:22 | 0:22 | 0:22 | 0:22 | 0:22 | 0:22 | 0:22 | 0:22 | 0:22 | 0:22 | 0:22 | 0:22 | 0:22 | 0:22 | 0:22 | 0:21 | 0:22 | 0:22 | 0:22 | 0:22 | 0:22 | 0:22 | 0:20 | 0:22 | 0:22 | 0:22 | 0:22 | 0:22 | 0:22 | 0:22 | 0:22 | 0:22 | 0:22 | 0:21 | 0:22 | 0:22 | 0:22 | 0:22 | 0:22 | 0:22 | 0:22 | 0:22 | 0:22 | 0:22 | 0:22 | 0:22 | 0:22 | 0:22 | 0:22 | 0:21 | 0:22 | 0:22 | 0:22 | 0:22 | 0:22 | 0:22 | 0:22 | 0:22 | 0:22 | 0:22 | 0:22 | 0:22 | 0:22 | 0:22 | 0:22 | 0:22 | 0:22 | 0:22 | 0:22 | 0:22 | 0:22 | 0:22 | 0:22 | 0:22 | 0:22 | 0:22 | 0:22 | 0:22 | 0:22 | 0:22 | 0:22 | 0:22 | 0:22 | 0:22 | 0:22 | 0:22 | 0:22 | 0:22 | 0:22 | 0:22 | 0:22 | 0:22 | 0:22 | 0:22 | 0:22 | 0:22 | 0:21 | 0:22 | 0:22 | 0:22 | 0:22 | 0:22 | 0:17 | 0:22 | 0:22 | 0:22 | 0:22 | 0:22 | 0:22 | 0:22 | 0:22 | 0:22 | 0:22 | 0:22 | 0:22 | 0:22 | 0:22 | 0:22 | 0:22 | 0:21 | 0:22 | 0:21 | 0:22 | 0:21 | 0:22 | 0:22 | 0:22 | 0:22 | 0:22 | 0:22 | 0:22 | 0:22 | 0:22 | 0:22 | 0:21 | 0:22 | 0:22 | 0:22 | 0:22 | 0:22 | 0:15 | 0:22 | 0:22 | 0:22 | 0:22 | 0:22 | 0:22 | 0:21 | 0:22 | 0:22 | 0:22 | 0:19 | 0:22 | 0:22 | 0:22 | 0:15 | 0:22 | 0:22 | 0:22 | 0:22 | 0:22 | 0:22 | 0:22 | 0:22 | 0:22 | 0:22 | 0:22 | 0:12 | 0:22 | 0:22 | 0:22 | 0:22 | 0:22 | 0:22 | 0:22 | 0:22 | 0:22 | 0:22 | 0:22 | 0:22 | 0:22 | 0:21 | 0:22 | 0:22 | 0:21 | 0:22 | 0:22 | 0:22 | 0:22 | 0:22 | 0:22 | 0:22 | 0:22 | 0:22 | 0:22 | 0:21 | 0:22 | 0:22 | 0:22 | 0:21 | 0:21 | 0:22 | 0:11 | 0:22 | 0:22 | 0:22 | 0:22 | 0:22 | 0:22 | 0:22 | 0:22 | 0:22 | 0:22 | 0:22 | 0:22 | 0:22 | 0:22 | 0:22 | 0:22 | 0:22 | 0:22 | 0:22 | 0:22 | 0:22 | 0:22 | 0:22 | 0:22 | 0:22 | 0:22 | 0:22 | 0:21 | 0:22 | 0:22 | 0:22 | 0:22 | 0:22 | 0:21 | 0:18 | 0:22 | 0:08 | 0:22 | 0:22 | 0:22 | 0:22 | 0:21 | 0:22 | 0:22 | 0:22 | 0:22 | 0:22 | 0:22 | 0:22 | 0:22 | 0:22 | 0:22 | 0:22 | 0:21 | 0:22 | 0:22 | 0:22 | 0:22 | 0:22 | 0:22 | 0:22 | 0:22 | 0:22 | 0:22 | 0:22 | 0:22 | 0:22 | 0:22 | 0:22 | 0:22 | 0:22 | 0:22 | 0:22 | 0:22 | 0:22 | 0:22 | 0:22 | 0:22 | 0:01 | 0:22 | 0:22 | 0:22 | 0:22 | 0:22 | 0:22 | 0:22 | 0:22 | 0:22 | 0:22 | 0:22 | 0:22 | 0:22 | 0:22 | 0:22 | 0:22 | 0:22 | 0:22 | 0:22 | 0:22 | 0:21 | 0:22 | 0:22 | 0:22 | 0:22 | 0:04 | 0:22 | 0:21 | 0:22 | 0:22 | 0:22 | 0:22 | 0:22 | 0:22 | 0:22 | 0:22 | 0:22 | 0:22 | 0:22 | 0:22 | 0:21 | 0:22 | 0:22 | 0:22 | 0:20 | 0:22 | 0:20 | 0:22 | 0:21 | 0:22 | 0:22 | 0:22 | 0:22 | 0:22 | 0:22 | 0:22 | 0:22 | 0:22 | 0:22 | 0:22 | 0:22 | 0:22 | 0:22 | 0:22 | 0:22 | 0:22 | 0:22 | 0:22 | 0:22 | 0:22 | 0:22 | 0:22 | 0:21 | 0:22 | 0:22 | 0:22 | 0:21 | 0:22 | 0:22 | 0:22 | 0:22 | 0:22 | 0:22 | 0:22 | 0:22 | 0:22 | 0:22 | 0:22 | 0:22 | 0:22 | 0:22 | 0:22 | 0:22 | 0:22 | 0:22 | 0:22 | 0:22 | 0:22 | 0:22 | 0:22 | 0:22 | 0:22 | 0:22 | 0:22 | 0:22 | 0:22 | 0:15 | 0:22 | 0:22 | 0:22 | 0:22 | 0:22 | 0:22 | 0:22 | 0:22 | 0:22 | 0:22 | 0:22 | 0:22 | 0:22 | 0:22 | 0:22 | 0:22 | 0:22 | 0:22 | 0:18 | 0:22 | 0:22 | 0:22 | 0:22 | 0:22 | 0:22 | 0:22 | 0:22 | 0:22 | 0:22 | 0:22 | 0:22 | 0:22 | 0:22 | 0:22 | 0:22 | 0:22 | 0:22 | 0:22 | 0:22 | 0:22 | 0:22 | 0:22 | 0:22 | 0:22 | 0:22 | 0:22 | 0:22 | 0:22 | 0:21 | 0:22 | 0:22 | 0:22 | 0:22 | 0:20 | 0:22 | 0:22 | 0:22 | 0:22 | 0:22 | 0:22 | 0:20 | 0:22 | 0:22 | 0:21 | 0:22 | 0:22 | 0:22 | 0:22 | 0:22 | 0:22 | 0:22 | 0:22 | 0:22 | 0:22 | 0:22 | 0:22 | 0:22 | 0:22 | 0:22 | 0:22 | 0:22 | 0:22 | 0:22 | 0:22 | 0:22 | 0:22 | 0:22 | 0:22 | 0:22 | 0:22 | 0:22 | 0:22 | 0:22 | 0:22 | 0:22 | 0:22 | 0:22 | 0:22 | 0:22 | 0:22 | 0:22 | 0:22 | 0:22 | 0:22 | 0:22 | 0:21 | 0:22 | 0:22 | 0:22 | 0:22 | 0:22 | 0:22 | 0:22 | 0:22 | 0:22 | 0:18 | 0:22 | 0:08 | 0:22 | 0:22 | 0:22 | 0:22 | 0:22 | 0:22 | 0:22 | 0:22 | 0:22 | 0:22 | 0:22 | 0:22 | 0:22 | 0:22 | 0:22 | 0:22 | 0:22 | 0:22 | 0:22 | 0:22 | 0:22 | 0:22 | 0:22 | 0:22 | 0:22 | 0:22 | 0:22 | 0:22 | 0:22 | 0:22 | 0:22 | 0:21 | 0:22 | 0:22 | 0:22 | 0:22 | 0:22 | 0:22 | 0:22 | 0:22 | 0:22 | 0:22 | 0:22 | 0:22 | 0:22 | 0:22 | 0:22 | 0:22 | 0:22 | 0:22 | 0:22 | 0:22 | 0:22 | 0:22 | 0:22 | 0:20 | 0:13 | 0:22 | 0:22 | 0:22 | 0:22 | 0:21 | 0:22 | 0:22 | 0:22 | 0:22 | 0:22 | 0:20 | 0:22 | 0:22 | 0:22 | 0:22 | 0:22 | 0:22 | 0:22 | 0:22 | 0:22 | 0:22 | 0:22 | 0:22 | 0:22 | 0:22 | 0:21 | 0:21 | 0:20 | 0:22 | 0:22 | 0:22 | 0:22 | 0:22 | 0:22 | 0:21 | 0:22 | 0:22 | 0:22 | 0:22 | 0:22 | 0:21 | 0:22 | 0:22 | 0:22 | 0:22 | 0:22 | 0:22 | 0:22 | 0:22 | 0:22 | 0:22 | 0:22 | 0:22 | 0:22 | 0:22 | 0:22 | 0:12 | 0:22 | 0:22 | 0:21 | 0:22 | 0:22 | 0:22 | 0:22 | 0:21 | 0:22 | 0:22 | 0:22 | 0:22 | 0:22 | 0:22 | 0:22 | 0:21 | 0:22 | 0:22 | 0:22 | 0:22 | 0:22 | 0:22 | 0:22 | 0:22 | 0:21 | 0:22 | 0:22 | 0:22 | 0:22 | 0:22 | 0:22 | 0:22 | 0:22 | 0:22 | 0:22 | 0:22 | 0:22 | 0:22 | 0:22 | 0:22 | 0:22 | 0:22 | 0:22 | 0:22 | 0:22 | 0:22 | 0:22 | 0:22 | 0:22 | 0:22 | 0:22 | 0:22 | 0:22 | 0:22 | 0:22 | 0:22 | 0:22 | 0:22 | 0:22 | 0:22 | 0:22 | 0:22 | 0:22 | 0:22 | 0:22 | 0:22 | 0:22 | 0:22 | 0:22 | 0:22 | 0:22 | 0:22 | 0:22 | 0:22 | 0:22 | 0:22 | 0:22 | 0:22 | 0:22 | 0:22 | 0:21 | 0:22 | 0:22 | 0:22 | 0:22 | 0:22 | 0:22 | 0:22 | 0:22 | 0:20 | 0:22 | 0:22 | 0:22 | 0:22 | 0:20 | 0:22 | 0:22 | 0:22 | 0:22 | 0:22 | 0:20 | 0:22 | 0:22 | 0:22 | 0:22 | 0:22 | 0:22 | 0:22 | 0:22 | 0:22 | 0:22 | 0:22 | 0:22 | 0:22 | 0:22 | 0:22 | 0:21 | 0:22 | 0:22 | 0:22 | 0:22 | 0:22 | 0:22 | 0:22 | 0:22 | 0:21 | 0:22 | 0:22 | 0:22 | 0:22 | 0:22 | 0:22 | 0:20 | 0:22 | 0:22 | 0:22 | 0:22 | 0:22 | 0:21 | 0:22 | 0:22 | 0:22 | 0:22 | 0:22 | 0:22 | 0:22 | 0:22 | 0:22 | 0:06 | 0:21 | 0:22 | 0:22 | 0:22 | 0:22 | 0:22 | 0:22 | 0:22 | 0:21 | 0:22 | 0:22 | 0:22 | 0:22 | 0:22 | 0:22 | 0:17 | 0:22 | 0:22 | 0:22 | 0:22 | 0:22 | 0:22 | 0:22 | 0:22 | 0:22 | 0:22 | 0:22 | 0:22 | 0:22 | 0:22 | 0:22 | 0:22 | 0:22 | 0:22 | 0:22 | 0:22 | 0:22 | 0:22 | 0:22 | 0:22 | 0:22 | 0:22 | 0:22 | 0:22 | 0:22 | 0:09 | 0:21 | 0:22 | 0:22 | 0:22 | 0:22 | 0:22 | 0:22 | 0:22 | 0:22 | 0:22 | 0:14 | 0:21 | 0:22 | 0:22 | 0:22 | 0:22 | 0:21 | 0:22 | 0:22 | 0:22 | 0:22 | 0:22 | 0:22 | 0:22 | 0:22 | 0:22 | 0:22 | 0:22 | 0:22 | 0:22 | 0:22 | 0:22 | 0:22 | 0:22 | 0:22 | 0:22 | 0:22 | 0:22 | 0:22 | 0:22 | 0:22 | 0:22 | 0:22 | 0:22 | 0:22 | 0:22 | 0:22 | 0:22 | 0:22 | 0:22 | 0:22 | 0:22 | 0:22 | 0:22 | 0:22 | 0:22 | 0:22 | 0:22 | 0:22 | 0:21 | 0:22 | 0:22 | 0:22 | 0:22 | 0:22 | 0:22 | 0:22 | 0:22 | 0:22 | 0:22 | 0:22 | 0:22 | 0:22 | 0:22 | 0:22 | 0:22 | 0:22 | 0:22 | 0:22 | 0:22 | 0:22 | 0:22 | 0:22 | 0:22 | 0:22 | 0:22 | 0:22 | 0:22 | 0:22 | 0:22 | 0:22 | 0:22 | 0:22 | 0:22 | 0:22 | 0:22 | 0:22 | 0:22 | 0:22 | 0:22 | 0:22 | 0:22 | 0:21 | 0:22 | 0:22 | 0:22 | 0:22 | 0:22 | 0:22 | 0:22 | 0:22 | 0:22 | 0:22 | 0:22 | 0:22 | 0:21 | 0:22 | 0:22 | 0:22 | 0:22 | 0:22 | 0:22 | 0:22 | 0:22 | 0:22 | 0:22 | 0:22 | 0:22 | 0:22 | 0:21 | 0:21 | 0:22 | 0:22 | 0:22 | 0:22 | 0:22 | 0:22 | 0:22 | 0:22 | 0:22 | 0:22 | 0:22 | 0:22 | 0:22 | 0:22 | 0:22 | 0:17 | 0:22 | 0:22 | 0:21 | 0:22 | 0:22 | 0:22 | 0:22 | 0:22 | 0:22 | 0:22 | 0:22 | 0:22 | 0:22 | 0:22 | 0:22 | 0:22 | 0:22 | 0:22 | 0:22 | 0:19 | 0:22 | 0:22 | 0:22 | 0:22 | 0:22 | 0:22 | 0:22 | 0:22 | 0:22 | 0:22 | 0:22 | 0:22 | 0:22 | 0:22 | 0:22 | 0:22 | 0:22 | 0:22 | 0:22 | 0:22 | 0:22 | 0:22 | 0:22 | 0:22 | 0:22 | 0:22 | 0:21 | 0:22 | 0:22 | 0:22 | 0:22 | 0:22 | 0:22 | 0:22 | 0:22 | 0:22 | 0:22 | 0:22 | 0:22 | 0:22 | 0:22 | 0:22 | 0:22 | 0:22 | 0:22 | 0:22 | 0:21 | 0:22 | 0:22 | 0:22 | 0:22 | 0:22 | 0:22 | 0:22 | 0:21 | 0:22 | 0:22 | 0:22 | 0:22 | 0:21 | 0:22 | 0:22 | 0:22 | 0:22 | 0:22 | 0:22 | 0:22 | 0:20 | 0:22 | 0:22 | 0:22 | 0:22 | 0:22 | 0:22 | 0:22 | 0:22 | 0:22 | 0:22 | 0:15 | 0:22 | 0:22 | 0:21 | 0:22 | 0:22 | 0:22 | 0:22 | 0:22 | 0:22 | 0:22 | 0:22 | 0:22 | 0:22 | 0:22 | 0:22 | 0:22 | 0:22 | 0:22 | 0:22 | 0:20 | 0:22 | 0:22 | 0:22 | 0:22 | 0:22 | 0:22 | 0:22 | 0:22 | 0:22 | 0:22 | 0:22 | 0:22 | 0:22 | 0:21 | 0:22 | 0:22 | 0:22 | 0:22 | 0:22 | 0:22 | 0:22 | 0:22 | 0:22 | 0:22 | 0:22 | 0:22 | 0:22 | 0:22 | 0:22 | 0:22 | 0:22 | 0:22 | 0:22 | 0:22 | 0:22 | 0:22 | 0:22 | 0:22 | 0:22 | 0:22 | 0:21 | 0:20 | 0:22 | 0:22 | 0:22 | 0:22 | 0:22 | 0:21 | 0:22 | 0:22 | 0:22 | 0:22 | 0:22 | 0:22 | 0:21 | 0:21 | 0:22 | 0:22 | 0:22 | 0:22 | 0:22 | 0:22 | 0:22 | 0:22 | 0:22 | 0:21 | 0:22 | 0:22 | 0:22 | 0:21 | 0:22 | 0:22 | 0:22 | 0:22 | 0:22 | 0:22 | 0:22 | 0:22 | 0:20 | 0:22 | 0:22 | 0:22 | 0:22 | 0:22 | 0:22 | 0:21 | 0:20 | 0:22 | 0:22 | 0:22 | 0:22 | 0:22 | 0:22 | 0:22 | 0:22 | 0:22 | 0:22 | 0:22 | 0:22 | 0:22 | 0:22 | 0:22 | 0:22 | 0:22 | 0:21 | 0:22 | 0:22 | 0:22 | 0:22 | 0:22 | 0:22 | 0:18 | 0:22 | 0:22 | 0:22 | 0:22 | 0:22 | 0:22 | 0:22 | 0:22 | 0:22 | 0:22 | 0:22 | 0:22 | 0:22 | 0:22 | 0:22 | 0:22 | 0:22 | 0:22 | 0:16 | 0:22 | 0:22 | 0:22 | 0:22 | 0:22 | 0:22 | 0:22 | 0:22 | 0:22 | 0:19 | 0:22 | 0:22 | 0:17 | 0:22 | 0:22 | 0:22 | 0:22 | 0:22 | 0:22 | 0:22 | 0:22 | 0:22 | 0:22 | 0:22 | 0:22 | 0:22 | 0:21 | 0:22 | 0:22 | 0:22 | 0:22 | 0:22 | 0:22 | 0:22 | 0:22 | 0:22 | 0:22 | 0:22 | 0:02 | 0:22 | 0:22 | 0:22 | 0:22 | 0:22 | 0:21 | 0:22 | 0:22 | 0:22 | 0:22 | 0:22 | 0:22 | 0:22 | 0:22 | 0:22 | 0:22 | 0:21 | 0:22 | 0:22 | 0:22 | 0:22 | 0:21 | 0:22 | 0:22 | 0:22 | 0:22 | 0:22 | 0:22 | 0:22 | 0:22 | 0:13 | 0:22 | 0:22 | 0:22 | 0:22 | 0:22 | 0:22 | 0:22 | 0:22 | 0:22 | 0:21 | 0:22 | 0:22 | 0:22 | 0:22 | 0:22 | 0:22 | 0:22 | 0:22 | 0:22 | 0:22 | 0:22 | 0:22 | 0:22 | 0:22 | 0:22 | 0:22 | 0:22 | 0:22 | 0:21 | 0:22 | 0:22 | 0:16 | 0:22 | 0:22 | 0:22 | 0:22 | 0:22 | 0:22 | 0:22 | 0:13 | 0:21 | 0:22 | 0:22 | 0:22 | 0:22 | 0:22 | 0:22 | 0:22 | 0:22 | 0:22 | 0:15 | 0:22 | 0:22 | 0:22 | 0:22 | 0:22 | 0:20 | 0:22 | 0:22 | 0:22 | 0:22 | 0:22 | 0:22 | 0:22 | 0:22 | 0:22 | 0:22 | 0:22 | 0:22 | 0:22 | 0:22 | 0:22 | 0:22 | 0:22 | 0:22 | 0:22 | 0:22 | 0:22 | 0:22 | 0:22 | 0:22 | 0:22 | 0:21 | 0:22 | 0:22 | 0:22 | 0:22 | 0:22 | 0:22 | 0:22 | 0:22 | 0:22 | 0:22 | 0:22 | 0:22 | 0:22 | 0:21 | 0:22 | 0:22 | 0:22 | 0:22 | 0:22 | 0:18 | 0:19 | 0:22 | 0:21 | 0:21 | 0:22 | 0:22 | 0:22 | 0:22 | 0:20 | 0:22 | 0:22 | 0:22 | 0:22 | 0:22 | 0:22 | 0:22 | 0:22 | 0:22 | 0:22 | 0:22 | 0:21 | 0:21 | 0:22 | 0:22 | 0:22 | 0:21 | 0:21 | 0:22 | 0:22 | 0:22 | 0:22 | 0:10 | 0:22 | 0:22 | 0:22 | 0:22 | 0:22 | 0:22 | 0:22 | 0:22 | 0:22 | 0:22 | 0:22 | 0:22 | 0:22 | 0:22 | 0:21 | 0:22 | 0:22 | 0:22 | 0:21 | 0:22 | 0:22 | 0:21 | 0:22 | 0:22 | 0:11 | 0:22 | 0:22 | 0:22 | 0:22 | 0:22 | 0:22 | 0:22 | 0:22 | 0:22 | 0:22 | 0:22 | 0:16 | 0:22 | 0:22 | 0:22 | 0:22 | 0:22 | 0:22 | 0:22 | 0:22 | 0:22 | 0:22 | 0:22 | 0:22 | 0:22 | 0:22 | 0:22 | 0:22 | 0:22 | 0:22 | 0:22 | 0:22 | 0:22 | 0:22 | 0:22 | 0:22 | 0:22 | 0:22 | 0:22 | 0:22 | 0:22 | 0:22 | 0:22 | 0:22 | 0:22 | 0:22 | 0:21 | 0:22 | 0:22 | 0:22 | 0:19 | 0:22 | 0:21 | 0:22 | 0:22 | 0:22 | 0:22 | 0:22 | 0:22 | 0:21 | 0:22 | 0:22 | 0:22 | 0:22 | 0:22 | 0:22 | 0:22 | 0:22 | 0:22 | 0:22 | 0:22 | 0:22 | 0:22 | 0:21 | 0:22 | 0:22 | 0:22 | 0:22 | 0:22 | 0:22 | 0:22 | 0:22 | 0:22 | 0:22 | 0:22 | 0:22 | 0:22 | 0:22 | 0:22 | 0:22 | 0:22 | 0:22 | 0:22 | 0:22 | 0:22 | 0:22 | 0:22 | 0:21 | 0:22 | 0:22 | 0:22 | 0:22 | 0:19 | 0:22 | 0:22 | 0:22 | 0:22 | 0:22 | 0:22 | 0:22 | 0:22 | 0:22 | 0:22 | 0:22 | 0:21 | 0:22 | 0:22 | 0:22 | 0:22 | 0:22 | 0:22 | 0:22 | 0:22 | 0:22 | 0:22 | 0:22 | 0:21 | 0:22 | 0:22 | 0:22 | 0:22 | 0:20 | 0:22 | 0:22 | 0:22 | 0:22 | 0:22 | 0:21 | 0:22 | 0:22 | 0:22 | 0:22 | 0:22 | 0:22 | 0:22 | 0:22 | 0:22 | 0:22 | 0:22 | 0:22 | 0:22 | 0:22 | 0:22 | 0:22 | 0:22 | 0:22 | 0:22 | 0:22 | 0:22 | 0:22 | 0:22 | 0:22 | 0:22 | 0:22 | 0:22 | 0:22 | 0:22 | 0:22 | 0:22 | 0:22 | 0:22 | 0:22 | 0:22 | 0:22 | 0:22 | 0:22 | 0:22 | 0:22 | 0:22 | 0:22 | 0:21 | 0:22 | 0:22 | 0:22 | 0:22 | 0:22 | 0:22 | 0:22 | 0:22 | 0:22 | 0:22 | 0:22 | 0:22 | 0:21 | 0:22 | 0:21 | 0:22 | 0:22 | 0:22 | 0:22 | 0:22 | 0:21 | 0:18 | 0:22 | 0:22 | 0:22 | 0:22 | 0:22 | 0:22 | 0:22 | 0:22 | 0:22 | 0:22 | 0:22 | 0:22 | 0:22 | 0:22 | 0:21 | 0:22 | 0:22 | 0:22 | 0:22 | 0:22 | 0:22 | 0:22 | 0:22 | 0:22 | 0:22 | 0:22 | 0:22 | 0:22 | 0:22 | 0:22 | 0:22 | 0:22 | 0:21 | 0:22 | 0:22 | 0:22 | 0:22 | 0:22 | 0:22 | 0:22 | 0:22 | 0:22 | 0:21 | 0:22 | 0:22 | 0:22 | 0:22 | 0:22 | 0:22 | 0:22 | 0:22 | 0:22 | 0:22 | 0:22 | 0:22 | 0:22 | 0:22 | 0:21 | 0:22 | 0:22 | 0:22 | 0:22 | 0:21 | 0:22 | 0:22 | 0:22 | 0:22 | 0:22 | 0:22 | 0:22 | 0:22 | 0:22 | 0:22 | 0:22 | 0:22 | 0:22 | 0:22 | 0:22 | 0:22 | 0:22 | 0:22 | 0:22 | 0:22 | 0:22 | 0:18 | 0:22 | 0:22 | 0:22 | 0:22 | 0:22 | 0:22 | 0:22 | 0:21 | 0:21 | 0:22 | 0:22 | 0:22 | 0:22 | 0:22 | 0:22 | 0:21 | 0:22 | 0:22 | 0:22 | 0:22 | 0:22 | 0:22 | 0:22 | 0:22 | 0:22 | 0:22 | 0:22 | 0:20 | 0:22 | 0:22 | 0:22 | 0:21 | 0:21 | 0:22 | 0:22 | 0:22 | 0:22 | 0:22 | 0:22 | 0:22 | 0:22 | 0:22 | 0:22 | 0:22 | 0:22 | 0:22 | 0:22 | 0:22 | 0:22 | 0:22 | 0:22 | 0:22 | 0:22 | 0:22 | 0:22 | 0:22 | 0:22 | 0:22 | 0:21 | 0:22 | 0:21 | 0:22 | 0:22 | 0:22 | 0:22 | 0:22 | 0:22 | 0:22 | 0:22 | 0:19 | 0:22 | 0:22 | 0:22 | 0:22 | 0:22 | 0:22 | 0:22 | 0:21 | 0:22 | 0:22 | 0:22 | 0:22 | 0:22 | 0:22 | 0:22 | 0:20 | 0:22 | 0:22 | 0:21 | 0:22 | 0:22 | 0:22 | 0:22 | 0:21 | 0:22 | 0:22 | 0:22 | 0:22 | 0:22 | 0:22 | 0:22 | 0:22 | 0:22 | 0:22 | 0:22 | 0:21 | 0:22 | 0:22 | 0:22 | 0:22 | 0:22 | 0:22 | 0:22 | 0:22 | 0:21 | 0:22 | 0:20 | 0:22 | 0:22 | 0:22 | 0:22 | 0:22 | 0:22 | 0:22 | 0:22 | 0:22 | 0:21 | 0:22 | 0:22 | 0:22 | 0:22 | 0:22 | 0:22 | 0:22 | 0:22 | 0:22 | 0:22 | 0:22 | 0:22 | 0:22 | 0:22 | 0:22 | 0:22 | 0:22 | 0:22 | 0:22 | 0:22 | 0:22 | 0:22 | 0:22 | 0:22 | 0:21 | 0:22 | 0:22 | 0:22 | 0:22 | 0:22 | 0:22 | 0:21 | 0:22 | 0:22 | 0:22 | 0:22 | 0:22 | 0:22 | 0:21 | 0:22 | 0:22 | 0:22 | 0:22 | 0:22 | 0:22 | 0:22 | 0:22 | 0:22 | 0:22 | 0:21 | 0:22 | 0:18 | 0:22 | 0:22 | 0:22 | 0:22 | 0:22 | 0:22 | 0:22 | 0:22 | 0:22 | 0:22 | 0:22 | 0:22 | 0:22 | 0:06 | 0:22 | 0:22 | 0:22 | 0:22 | 0:22 | 0:22 | 0:22 | 0:22 | 0:21 | 0:22 | 0:22 | 0:22 | 0:22 | 0:22 | 0:22 | 0:22 | 0:22 | 0:22 | 0:22 | 0:20 | 0:22 | 0:22 | 0:22 | 0:22 | 0:22 | 0:22 | 0:22 | 0:22 | 0:22 | 0:22 | 0:22 | 0:22 | 0:22 | 0:22 | 0:22 | 0:22 | 0:22 | 0:22 | 0:22 | 0:22 | 0:22 | 0:22 | 0:22 | 0:22 | 0:22 | 0:22 | 0:22 | 0:22 | 0:09 | 0:22 | 0:22 | 0:22 | 0:22 | 0:22 | 0:22 | 0:22 | 0:22 | 0:22 | 0:22 | 0:22 | 0:22 | 0:21 | 0:22 | 0:21 | 0:22 | 0:22 | 0:22 | 0:20 | 0:22 | 0:22 | 0:22 | 0:22 | 0:22 | 0:22 | 0:22 | 0:22 | 0:22 | 0:22 | 0:22 | 0:21 | 0:22 | 0:22 | 0:22 | 0:22 | 0:22 | 0:22 | 0:22 | 0:22 | 0:22 | 0:22 | 0:22 | 0:22 | 0:22 | 0:22 | 0:22 | 0:22 | 0:22 | 0:22 | 0:22 | 0:22 | 0:22 | 0:22 | 0:22 | 0:22 | 0:22 | 0:22 | 0:22 | 0:22 | 0:22 | 0:22 | 0:22 | 0:22 | 0:22 | 0:22 | 0:22 | 0:22 | 0:22 | 0:22 | 0:22 | 0:22 | 0:22 | 0:22 | 0:22 | 0:22 | 0:22 | 0:22 | 0:20 | 0:22 | 0:22 | 0:22 | 0:22 | 0:22 | 0:22 | 0:22 | 0:22 | 0:22 | 0:22 | 0:22 | 0:22 | 0:22 | 0:22 | 0:22 | 0:22 | 0:22 | 0:22 | 0:22 | 0:22 | 0:22 | 0:22 | 0:22 | 0:22 | 0:22 | 0:22 | 0:21 | 0:21 | 0:22 | 0:22 | 0:22 | 0:22 | 0:22 | 0:22 | 0:22 | 0:22 | 0:22 | 0:22 | 0:22 | 0:22 | 0:15 | 0:22 | 0:22 | 0:22 | 0:22 | 0:22 | 0:22 | 0:22 | 0:22 | 0:22 | 0:22 | 0:22 | 0:22 | 0:22 | 0:22 | 0:22 | 0:22 | 0:22 | 0:22 | 0:22 | 0:22 | 0:22 | 0:22 | 0:22 | 0:22 | 0:22 | 0:22 | 0:22 | 0:22 | 0:22 | 0:22 | 0:22 | 0:22 | 0:22 | 0:22 | 0:22 | 0:22 | 0:22 | 0:22 | 0:22 | 0:22 | 0:22 | 0:22 | 0:22 | 0:21 | 0:22 | 0:22 | 0:22 | 0:22 | 0:22 | 0:21 | 0:22 | 0:22 | 0:22 | 0:22 | 0:22 | 0:22 | 0:22 | 0:22 | 0:22 | 0:22 | 0:22 | 0:22 | 0:22 | 0:22 | 0:22 | 0:22 | 0:22 | 0:22 | 0:22 | 0:22 | 0:21 | 0:22 | 0:22 | 0:22 | 0:22 | 0:22 | 0:22 | 0:22 | 0:22 | 0:22 | 0:22 | 0:22 | 0:22 | 0:22 | 0:22 | 0:22 | 0:22 | 0:22 | 0:22 | 0:22 | 0:22 | 0:22 | 0:22 | 0:22 | 0:21 | 0:22 | 0:22 | 0:21 | 0:22 | 0:22 | 0:22 | 0:22 | 0:22 | 0:22 | 0:22 | 0:22 | 0:22 | 0:22 | 0:22 | 0:22 | 0:22 | 0:22 | 0:22 | 0:22 | 0:22 | 0:22 | 0:22 | 0:22 | 0:22 | 0:19 | 0:22 | 0:22 | 0:22 | 0:22 | 0:22 | 0:22 | 0:22 | 0:22 | 0:22 | 0:22 | 0:22 | 0:22 | 0:22 | 0:22 | 0:22 | 0:22 | 0:22 | 0:22 | 0:22 | 0:22 | 0:22 | 0:22 | 0:22 | 0:22 | 0:22 | 0:22 | 0:22 | 0:22 | 0:22 | 0:22 | 0:22 | 0:18 | 0:22 | 0:22 | 0:22 | 0:22 | 0:22 | 0:22 | 0:22 | 0:22 | 0:22 | 0:22 | 0:22 | 0:22 | 0:21 | 0:22 | 0:22 | 0:22 | 0:22 | 0:22 | 0:22 | 0:22 | 0:22 | 0:21 | 0:22 | 0:18 | 0:22 | 0:22 | 0:22 | 0:22 | 0:22 | 0:21 | 0:22 | 0:00 | 0:22 | 0:21 | 0:22 | 0:22 | 0:22 | 0:22 | 0:22 | 0:22 | 0:22 | 0:22 | 0:22 | 0:22 | 0:22 | 0:22 | 0:22 | 0:20 | 0:22 | 0:22 | 0:22 | 0:22 | 0:22 | 0:22 | 0:22 | 0:22 | 0:21 | 0:22 | 0:22 | 0:22 | 0:22 | 0:22 | 0:22 | 0:17 | 0:22 | 0:22 | 0:22 | 0:22 | 0:22 | 0:22 | 0:22 | 0:22 | 0:22 | 0:22 | 0:22 | 0:22 | 0:22 | 0:22 | 0:22 | 0:22 | 0:22 | 0:22 | 0:22 | 0:22 | 0:22 | 0:15 | 0:22 | 0:22 | 0:22 | 0:22 | 0:22 | 0:22 | 0:22 | 0:22 | 0:22 | 0:22 | 0:22 | 0:22 | 0:22 | 0:22 | 0:22 | 0:22 | 0:22 | 0:22 | 0:22 | 0:22 | 0:22 | 0:22 | 0:22 | 0:22 | 0:22 | 0:22 | 0:22 | 0:19 | 0:22 | 0:22 | 0:22 | 0:22 | 0:22 | 0:22 | 0:22 | 0:22 | 0:22 | 0:19 | 0:22 | 0:22 | 0:22 | 0:22 | 0:22 | 0:22 | 0:22 | 0:22 | 0:22 | 0:22 | 0:22 | 0:14 | 0:22 | 0:22 | 0:22 | 0:22 | 0:22 | 0:22 | 0:22 | 0:22 | 0:22 | 0:22 | 0:22 | 0:22 | 0:22 | 0:22 | 0:22 | 0:22 | 0:22 | 0:22 | 0:22 | 0:22 | 0:22 | 0:22 | 0:22 | 0:22 | 0:22 | 0:22 | 0:22 | 0:22 | 0:22 | 0:22 | 0:22 | 0:22 | 0:22 | 0:22 | 0:20 | 0:22 | 0:22 | 0:22 | 0:22 | 0:17 | 0:22 | 0:22 | 0:22 | 0:22 | 0:22 | 0:22 | 0:22 | 0:22 | 0:22 | 0:22 | 0:22 | 0:22 | 0:22 | 0:22 | 0:22 | 0:22 | 0:22 | 0:22 | 0:22 | 0:22 | 0:20 | 0:22 | 0:22 | 0:22 | 0:22 | 0:22 | 0:22 | 0:22 | 0:22 | 0:22 | 0:22 | 0:22 | 0:22 | 0:22 | 0:22 | 0:22 | 0:22 | 0:22 | 0:22 | 0:22 | 0:22 | 0:22 | 0:16 | 0:22 | 0:22 | 0:22 | 0:22 | 0:22 | 0:22 | 0:22 | 0:22 | 0:22 | 0:22 | 0:22 | 0:22 | 0:22 | 0:10 | 0:22 | 0:22 | 0:22 | 0:22 | 0:22 | 0:22 | 0:22 | 0:22 | 0:22 | 0:22 | 0:21 | 0:22 | 0:22 | 0:22 | 0:22 | 0:22 | 0:22 | 0:22 | 0:22 | 0:22 | 0:22 | 0:22 | 0:22 | 0:22 | 0:22 | 0:22 | 0:22 | 0:22 | 0:22 | 0:22 | 0:22 | 0:22 | 0:22 | 0:22 | 0:22 | 0:22 | 0:22 | 0:19 | 0:22 | 0:22 | 0:22 | 0:22 | 0:22 | 0:22 | 0:22 | 0:22 | 0:22 | 0:22 | 0:22 | 0:22 | 0:22 | 0:22 | 0:22 | 0:22 | 0:22 | 0:21 | 0:22 | 0:22 | 0:22 | 0:22 | 0:22 | 0:22 | 0:22 | 0:22 | 0:22 | 0:22 | 0:22 | 0:22 | 0:22 | 0:22 | 0:22 | 0:22 | 0:22 | 0:22 | 0:22 | 0:21 | 0:22 | 0:22 | 0:22 | 0:22 | 0:22 | 0:22 | 0:21 | 0:22 | 0:22 | 0:22 | 0:22 | 0:22 | 0:21 | 0:22 | 0:22 | 0:22 | 0:22 | 0:22 | 0:22 | 0:22 | 0:22 | 0:22 | 0:22 | 0:22 | 0:22 | 0:22 | 0:22 | 0:22 | 0:22 | 0:22 | 0:22 | 0:22 | 0:22 | 0:20 | 0:22 | 0:22 | 0:22 | 0:22 | 0:22 | 0:22 | 0:21 | 0:22 | 0:22 | 0:22 | 0:22 | 0:22 | 0:22 | 0:22 | 0:22 | 0:22 | 0:22 | 0:22 | 0:22 | 0:22 | 0:22 | 0:22 | 0:22 | 0:22 | 0:16 | 0:22 | 0:22 | 0:22 | 0:22 | 0:22 | 0:22 | 0:22 | 0:22 | 0:22 | 0:22 | 0:22 | 0:22 | 0:22 | 0:22 | 0:22 | 0:22 | 0:22 | 0:21 | 0:22 | 0:22 | 0:22 | 0:22 | 0:22 | 0:22 | 0:22 | 0:22 | 0:22 | 0:22 | 0:22 | 0:22 | 0:22 | 0:22 | 0:22 | 0:22 | 0:22 | 0:22 | 0:22 | 0:22 | 0:22 | 0:22 | 0:21 | 0:22 | 0:22 | 0:22 | 0:22 | 0:15 | 0:22 | 0:22 | 0:22 | 0:22 | 0:22 | 0:22 | 0:22 | 0:22 | 0:22 | 0:22 | 0:22 | 0:22 | 0:19 | 0:22 | 0:22 | 0:21 | 0:22 | 0:22 | 0:21 | 0:22 | 0:21 | 0:22 | 0:22 | 0:22 | 0:21 | 0:22 | 0:22 | 0:22 | 0:22 | 0:22 | 0:19 | 0:22 | 0:22 | 0:22 | 0:22 | 0:22 | 0:20 | 0:22 | 0:22 | 0:15 | 0:22 | 0:22 | 0:22 | 0:22 | 0:22 | 0:22 | 0:22 | 0:22 | 0:22 | 0:22 | 0:22 | 0:22 | 0:15 | 0:22 | 0:22 | 0:22 | 0:22 | 0:22 | 0:22 | 0:22 | 0:22 | 0:22 | 0:22 | 0:22 | 0:22 | 0:22 | 0:22 | 0:22 | 0:20 | 0:22 | 0:22 | 0:22 | 0:22 | 0:22 | 0:22 | 0:21 | 0:22 | 0:22 | 0:22 | 0:22 | 0:22 | 0:22 | 0:22 | 0:22 | 0:22 | 0:22 | 0:22 | 0:22 | 0:22 | 0:22 | 0:22 | 0:22 | 0:22 | 0:22 | 0:22 | 0:22 | 0:22 | 0:22 | 0:22 | 0:22 | 0:22 | 0:22 | 0:22 | 0:22 | 0:22 | 0:22 | 0:22 | 0:22 | 0:01 | 0:22 | 0:21 | 0:22 | 0:22 | 0:22 | 0:22 | 0:22 | 0:22 | 0:22 | 0:22 | 0:22 | 0:22 | 0:21 | 0:22 | 0:22 | 0:18 | 0:22 | 0:22 | 0:22 | 0:22 | 0:22 | 0:22 | 0:22 | 0:22 | 0:22 | 0:22 | 0:22 | 0:22 | 0:22 | 0:22 | 0:22 | 0:21 | 0:22 | 0:22 | 0:22 | 0:22 | 0:22 | 0:22 | 0:22 | 0:22 | 0:22 | 0:22 | 0:22 | 0:22 | 0:22 | 0:18 | 0:22 | 0:22 | 0:18 | 0:22 | 0:22 | 0:22 | 0:22 | 0:22 | 0:22 | 0:22 | 0:22 | 0:22 | 0:22 | 0:22 | 0:22 | 0:22 | 0:21 | 0:22 | 0:22 | 0:22 | 0:22 | 0:22 | 0:22 | 0:22 | 0:21 | 0:22 | 0:22 | 0:22 | 0:22 | 0:22 | 0:22 | 0:22 | 0:22 | 0:22 | 0:22 | 0:22 | 0:22 | 0:22 | 0:22 | 0:22 | 0:22 | 0:22 | 0:22 | 0:22 | 0:22 | 0:22 | 0:22 | 0:22 | 0:22 | 0:22 | 0:22 | 0:22 | 0:22 | 0:22 | 0:22 | 0:22 | 0:22 | 0:22 | 0:22 | 0:22 | 0:22 | 0:18 | 0:22 | 0:22 | 0:22 | 0:21 | 0:22 | 0:22 | 0:22 | 0:22 | 0:22 | 0:22 | 0:22 | 0:20 | 0:22 | 0:22 | 0:22 | 0:22 | 0:22 | 0:22 | 0:22 | 0:22 | 0:22 | 0:22 | 0:22 | 0:22 | 0:22 | 0:22 | 0:22 | 0:22 | 0:22 | 0:22 | 0:22 | 0:22 | 0:22 | 0:22 | 0:22 | 0:22 | 0:22 | 0:22 | 0:22 | 0:22 | 0:22 | 0:22 | 0:20 | 0:22 | 0:22 | 0:22 | 0:22 | 0:22 | 0:22 | 0:22 | 0:22 | 0:22 | 0:22 | 0:22 | 0:22 | 0:22 | 0:22 | 0:22 | 0:22 | 0:12 | 0:22 | 0:17 | 0:22 | 0:22 | 0:22 | 0:22 | 0:22 | 0:22 | 0:22 | 0:22 | 0:22 | 0:22 | 0:22 | 0:22 | 0:22 | 0:21 | 0:22 | 0:22 | 0:22 | 0:22 | 0:21 | 0:22 | 0:22 | 0:22 | 0:21 | 0:22 | 0:22 | 0:22 | 0:22 | 0:22 | 0:22 | 0:22 | 0:22 | 0:22 | 0:22 | 0:22 | 0:22 | 0:22 | 0:22 | 0:22 | 0:22 | 0:22 | 0:22 | 0:22 | 0:22 | 0:22 | 0:22 | 0:22 | 0:22 | 0:22 | 0:22 | 0:22 | 0:22 | 0:22 | 0:22 | 0:22 | 0:21 | 0:21 | 0:22 | 0:22 | 0:22 | 0:22 | 0:22 | 0:22 | 0:22 | 0:22 | 0:22 | 0:22 | 0:18 | 0:22 | 0:22 | 0:22 | 0:22 | 0:22 | 0:21 | 0:22 | 0:22 | 0:22 | 0:22 | 0:22 | 0:21 | 0:22 | 0:22 | 0:22 | 0:22 | 0:22 | 0:22 | 0:20 | 0:22 | 0:22 | 0:22 | 0:22 | 0:19 | 0:22 | 0:21 | 0:22 | 0:21 | 0:22 | 0:22 | 0:22 | 0:22 | 0:22 | 0:22 | 0:22 | 0:22 | 0:22 | 0:22 | 0:22 | 0:20 | 0:22 | 0:22 | 0:22 | 0:22 | 0:22 | 0:21 | 0:22 | 0:22 | 0:22 | 0:22 | 0:22 | 0:22 | 0:22 | 0:22 | 0:22 | 0:22 | 0:22 | 0:22 | 0:22 | 0:21 | 0:21 | 0:22 | 0:22 | 0:22 | 0:22 | 0:22 | 0:22 | 0:22 | 0:22 | 0:22 | 0:22 | 0:22 | 0:22 | 0:22 | 0:22 | 0:22 | 0:22 | 0:22 | 0:22 | 0:22 | 0:22 | 0:22 | 0:22 | 0:22 | 0:21 | 0:22 | 0:22 | 0:22 | 0:22 | 0:22 | 0:22 | 0:22 | 0:22 | 0:22 | 0:22 | 0:22 | 0:22 | 0:22 | 0:22 | 0:22 | 0:21 | 0:22 | 0:21 | 0:22 | 0:22 | 0:22 | 0:22 | 0:22 | 0:22 | 0:21 | 0:22 | 0:21 | 0:22 | 0:22 | 0:22 | 0:22 | 0:22 | 0:22 | 0:22 | 0:22 | 0:22 | 0:22 | 0:22 | 0:22 | 0:22 | 0:22 | 0:22 | 0:22 | 0:22 | 0:22 | 0:22 | 0:22 | 0:22 | 0:22 | 0:22 | 0:22 | 0:22 | 0:22 | 0:22 | 0:22 | 0:22 | 0:22 | 0:22 | 0:22 | 0:22 | 0:22 | 0:22 | 0:22 | 0:22 | 0:22 | 0:22 | 0:22 | 0:22 | 0:22 | 0:22 | 0:22 | 0:21 | 0:22 | 0:22 | 0:22 | 0:22 | 0:22 | 0:22 | 0:22 | 0:22 | 0:22 | 0:21 | 0:22 | 0:22 | 0:22 | 0:22 | 0:21 | 0:22 | 0:22 | 0:22 | 0:22 | 0:22 | 0:22 | 0:22 | 0:22 | 0:21 | 0:22 | 0:22 | 0:22 | 0:22 | 0:22 | 0:22 | 0:22 | 0:22 | 0:22 | 0:22 | 0:21 | 0:22 | 0:22 | 0:22 | 0:22 | 0:22 | 0:22 | 0:22 | 0:22 | 0:22 | 0:22 | 0:22 | 0:22 | 0:22 | 0:22 | 0:22 | 0:22 | 0:22 | 0:22 | 0:22 | 0:22 | 0:22 | 0:22 | 0:22 | 0:22 | 0:22 | 0:22 | 0:22 | 0:22 | 0:22 | 0:22 | 0:22 | 0:22 | 0:21 | 0:00 | 0:22 | 0:22 | 0:22 | 0:22 | 0:22 | 0:22 | 0:22 | 0:22 | 0:22 | 0:22 | 0:22 | 0:22 | 0:21 | 0:22 | 0:21 | 0:22 | 0:22 | 0:22 | 0:22 | 0:22 | 0:20 | 0:22 | 0:20 | 0:22 | 0:22 | 0:22 | 0:22 | 0:22 | 0:22 | 0:22 | 0:22 | 0:21 | 0:22 | 0:22 | 0:22 | 0:22 | 0:22 | 0:22 | 0:22 | 0:22 | 0:20 | 0:22 | 0:22 | 0:22 | 0:22 | 0:22 | 0:22 | 0:22 | 0:22 | 0:22 | 0:22 | 0:22 | 0:22 | 0:22 | 0:22 | 0:22 | 0:22 | 0:22 | 0:22 | 0:22 | 0:22 | 0:22 | 0:22 | 0:22 | 0:22 | 0:22 | 0:22 | 0:22 | 0:22 | 0:22 | 0:22 | 0:22 | 0:22 | 0:22 | 0:22 | 0:22 | 0:22 | 0:22 | 0:22 | 0:22 | 0:22 | 0:22 | 0:22 | 0:22 | 0:22 | 0:22 | 0:22 | 0:22 | 0:22 | 0:22 | 0:22 | 0:22 | 0:22 | 0:22 | 0:17 | 0:22 | 0:22 | 0:22 | 0:22 | 0:21 | 0:22 | 0:22 | 0:22 | 0:22 | 0:20 | 0:22 | 0:22 | 0:22 | 0:22 | 0:22 | 0:20 | 0:22 | 0:22 | 0:22 | 0:22 | 0:22 | 0:21 | 0:22 | 0:22 | 0:22 | 0:22 | 0:22 | 0:22 | 0:22 | 0:22 | 0:22 | 0:22 | 0:19 | 0:22 | 0:22 | 0:22 | 0:22 | 0:22 | 0:22 | 0:22 | 0:22 | 0:22 | 0:22 | 0:22 | 0:22 | 0:22 | 0:22 | 0:22 | 0:22 | 0:22 | 0:22 | 0:22 | 0:22 | 0:22 | 0:22 | 0:22 | 0:22 | 0:22 | 0:22 | 0:22 | 0:21 | 0:22 | 0:22 | 0:22 | 0:22 | 0:22 | 0:22 | 0:22 | 0:22 | 0:22 | 0:22 | 0:22 | 0:22 | 0:22 | 0:22 | 0:22 | 0:22 | 0:22 | 0:22 | 0:22 | 0:22 | 0:22 | 0:22 | 0:22 | 0:22 | 0:22 | 0:22 | 0:22 | 0:22 | 0:22 | 0:22 | 0:22 | 0:22 | 0:22 | 0:22 | 0:22 | 0:22 | 0:22 | 0:22 | 0:22 | 0:22 | 0:22 | 0:22 | 0:22 | 0:22 | 0:22 | 0:22 | 0:22 | 0:22 | 0:22 | 0:22 | 0:22 | 0:22 | 0:22 | 0:22 | 0:22 | 0:05 | 0:22 | 0:22 | 0:22 | 0:22 | 0:20 | 0:22 | 0:22 | 0:21 | 0:22 | 0:22 | 0:22 | 0:22 | 0:22 | 0:22 | 0:22 | 0:22 | 0:22 | 0:22 | 0:22 | 0:22 | 0:22 | 0:22 | 0:22 | 0:22 | 0:22 | 0:22 | 0:22 | 0:22 | 0:22 | 0:22 | 0:22 | 0:21 | 0:22 | 0:22 | 0:22 | 0:22 | 0:22 | 0:22 | 0:22 | 0:22 | 0:22 | 0:22 | 0:22 | 0:22 | 0:22 | 0:22 | 0:22 | 0:22 | 0:22 | 0:22 | 0:22 | 0:15 | 0:22 | 0:22 | 0:22 | 0:22 | 0:22 | 0:19 | 0:22 | 0:22 | 0:22 | 0:22 | 0:22 | 0:22 | 0:22 | 0:22 | 0:22 | 0:22 | 0:22 | 0:22 | 0:22 | 0:22 | 0:22 | 0:22 | 0:22 | 0:22 | 0:22 | 0:22 | 0:22 | 0:22 | 0:22 | 0:22 | 0:21 | 0:22 | 0:22 | 0:22 | 0:22 | 0:22 | 0:22 | 0:22 | 0:22 | 0:22 | 0:22 | 0:22 | 0:22 | 0:22 | 0:22 | 0:22 | 0:22 | 0:22 | 0:22 | 0:22 | 0:22 | 0:21 | 0:22 | 0:22 | 0:22 | 0:22 | 0:22 | 0:22 | 0:22 | 0:21 | 0:22 | 0:22 | 0:22 | 0:21 | 0:22 | 0:22 | 0:22 | 0:22 | 0:22 | 0:22 | 0:22 | 0:22 | 0:22 | 0:22 | 0:22 | 0:21 | 0:22 | 0:22 | 0:22 | 0:22 | 0:22 | 0:22 | 0:22 | 0:22 | 0:22 | 0:22 | 0:22 | 0:22 | 0:17 | 0:22 | 0:22 | 0:22 | 0:22 | 0:22 | 0:22 | 0:22 | 0:22 | 0:22 | 0:22 | 0:22 | 0:22 | 0:22 | 0:22 | 0:22 | 0:22 | 0:22 | 0:22 | 0:22 | 0:22 | 0:22 | 0:22 | 0:22 | 0:22 | 0:22 | 0:22 | 0:22 | 0:22 | 0:22 | 0:22 | 0:22 | 0:22 | 0:12 | 0:22 | 0:22 | 0:22 | 0:22 | 0:22 | 0:21 | 0:21 | 0:22 | 0:22 | 0:22 | 0:21 | 0:22 | 0:22 | 0:22 | 0:22 | 0:22 | 0:22 | 0:21 | 0:22 | 0:22 | 0:22 | 0:22 | 0:21 | 0:22 | 0:22 | 0:22 | 0:22 | 0:22 | 0:22 | 0:22 | 0:22 | 0:22 | 0:22 | 0:22 | 0:22 | 0:22 | 0:22 | 0:22 | 0:22 | 0:22 | 0:22 | 0:22 | 0:22 | 0:22 | 0:22 | 0:22 | 0:22 | 0:22 | 0:21 | 0:21 | 0:22 | 0:22 | 0:22 | 0:21 | 0:22 | 0:22 | 0:21 | 0:22 | 0:22 | 0:22 | 0:22 | 0:22 | 0:22 | 0:22 | 0:14 | 0:22 | 0:22 | 0:22 | 0:22 | 0:22 | 0:22 | 0:22 | 0:22 | 0:22 | 0:22 | 0:22 | 0:15 | 0:22 | 0:22 | 0:18 | 0:22 | 0:22 | 0:20 | 0:22 | 0:22 | 0:22 | 0:22 | 0:22 | 0:22 | 0:22 | 0:22 | 0:21 | 0:21 | 0:22 | 0:22 | 0:22 | 0:22 | 0:22 | 0:22 | 0:22 | 0:22 | 0:22 | 0:22 | 0:22 | 0:22 | 0:22 | 0:22 | 0:22 | 0:22 | 0:22 | 0:22 | 0:22 | 0:22 | 0:22 | 0:22 | 0:22 | 0:22 | 0:22 | 0:18 | 0:22 | 0:22 | 0:22 | 0:22 | 0:22 | 0:22 | 0:22 | 0:22 | 0:22 | 0:22 | 0:22 | 0:21 | 0:21 | 0:22 | 0:22 | 0:22 | 0:22 | 0:22 | 0:22 | 0:22 | 0:22 | 0:22 | 0:22 | 0:22 | 0:22 | 0:22 | 0:22 | 0:22 | 0:22 | 0:22 | 0:22 | 0:22 | 0:22 | 0:19 | 0:22 | 0:22 | 0:22 | 0:22 | 0:22 | 0:22 | 0:22 | 0:22 | 0:22 | 0:22 | 0:22 | 0:22 | 0:22 | 0:22 | 0:22 | 0:22 | 0:22 | 0:22 | 0:22 | 0:22 | 0:22 | 0:22 | 0:22 | 0:22 | 0:21 | 0:22 | 0:22 | 0:22 | 0:22 | 0:22 | 0:22 | 0:22 | 0:22 | 0:22 | 0:22 | 0:22 | 0:22 | 0:22 | 0:22 | 0:22 | 0:22 | 0:22 | 0:22 | 0:06 | 0:22 | 0:22 | 0:22 | 0:22 | 0:22 | 0:22 | 0:22 | 0:22 | 0:22 | 0:22 | 0:22 | 0:22 | 0:22 | 0:22 | 0:22 | 0:22 | 0:22 | 0:22 | 0:22 | 0:22 | 0:22 | 0:22 | 0:22 | 0:22 | 0:22 | 0:22 | 0:22 | 0:22 | 0:22 | 0:22 | 0:22 | 0:22 | 0:22 | 0:22 | 0:22 | 0:22 | 0:22 | 0:22 | 0:22 | 0:22 | 0:22 | 0:22 | 0:22 | 0:22 | 0:22 | 0:22 | 0:22 | 0:22 | 0:22 | 0:22 | 0:22 | 0:22 | 0:22 | 0:22 | 0:22 | 0:22 | 0:22 | 0:22 | 0:22 | 0:22 | 0:21 | 0:22 | 0:22 | 0:22 | 0:22 | 0:22 | 0:22 | 0:22 | 0:22 | 0:22 | 0:22 | 0:22 | 0:22 | 0:22 | 0:22 | 0:22 | 0:22 | 0:21 | 0:22 | 0:22 | 0:22 | 0:22 | 0:22 | 0:22 | 0:22 | 0:22 | 0:22 | 0:22 | 0:22 | 0:22 | 0:22 | 0:22 | 0:22 | 0:22 | 0:22 | 0:22 | 0:22 | 0:22 | 0:22 | 0:22 | 0:22 | 0:22 | 0:22 | 0:22 | 0:22 | 0:22 | 0:22 | 0:22 | 0:22 | 0:21 | 0:22 | 0:22 | 0:22 | 0:22 | 0:22 | 0:22 | 0:22 | 0:22 | 0:22 | 0:22 | 0:22 | 0:22 | 0:22 | 0:22 | 0:22 | 0:22 | 0:22 | 0:22 | 0:22 | 0:22 | 0:22 | 0:22 | 0:22 | 0:22 | 0:22 | 0:22 | 0:22 | 0:22 | 0:22 | 0:22 | 0:04 | 0:22 | 0:21 | 0:22 | 0:22 | 0:18 | 0:22 | 0:22 | 0:22 | 0:22 | 0:20 | 0:22 | 0:21 | 0:22 | 0:22 | 0:22 | 0:22 | 0:19 | 0:22 | 0:22 | 0:22 | 0:22 | 0:22 | 0:22 | 0:22 | 0:22 | 0:22 | 0:22 | 0:21 | 0:22 | 0:22 | 0:22 | 0:22 | 0:22 | 0:22 | 0:21 | 0:22 | 0:22 | 0:22 | 0:22 | 0:22 | 0:22 | 0:22 | 0:22 | 0:22 | 0:22 | 0:22 | 0:22 | 0:22 | 0:22 | 0:22 | 0:22 | 0:22 | 0:22 | 0:22 | 0:22 | 0:22 | 0:22 | 0:22 | 0:22 | 0:22 | 0:22 | 0:22 | 0:22 | 0:21 | 0:22 | 0:22 | 0:22 | 0:22 | 0:22 | 0:22 | 0:22 | 0:22 | 0:22 | 0:22 | 0:22 | 0:22 | 0:22 | 0:22 | 0:22 | 0:22 | 0:21 | 0:22 | 0:22 | 0:22 | 0:22 | 0:22 | 0:22 | 0:22 | 0:22 | 0:22 | 0:22 | 0:22 | 0:22 | 0:22 | 0:22 | 0:22 | 0:22 | 0:14 | 0:18 | 0:22 | 0:21 | 0:22 | 0:22 | 0:22 | 0:22 | 0:22 | 0:22 | 0:22 | 0:22 | 0:22 | 0:22 | 0:21 | 0:22 | 0:22 | 0:22 | 0:22 | 0:22 | 0:22 | 0:22 | 0:22 | 0:22 | 0:22 | 0:22 | 0:15 | 0:22 | 0:22 | 0:22 | 0:22 | 0:22 | 0:22 | 0:22 | 0:22 | 0:22 | 0:22 | 0:22 | 0:22 | 0:22 | 0:22 | 0:22 | 0:22 | 0:22 | 0:22 | 0:22 | 0:22 | 0:22 | 0:22 | 0:22 | 0:22 | 0:22 | 0:22 | 0:22 | 0:22 | 0:22 | 0:22 | 0:22 | 0:22 | 0:22 | 0:22 | 0:22 | 0:22 | 0:22 | 0:22 | 0:22 | 0:22 | 0:22 | 0:22 | 0:22 | 0:22 | 0:22 | 0:22 | 0:22 | 0:22 | 0:22 | 0:22 | 0:22 | 0:22 | 0:22 | 0:22 | 0:22 | 0:22 | 0:22 | 0:22 | 0:22 | 0:22 | 0:22 | 0:22 | 0:22 | 0:22 | 0:22 | 0:22 | 0:22 | 0:22 | 0:22 | 0:22 | 0:22 | 0:22 | 0:22 | 0:22 | 0:22 | 0:22 | 0:22 | 0:22 | 0:22 | 0:22 | 0:22 | 0:22 | 0:22 | 0:22 | 0:22 | 0:22 | 0:22 | 0:22 | 0:22 | 0:22 | 0:21 | 0:22 | 0:22 | 0:22 | 0:22 | 0:22 | 0:22 | 0:22 | 0:22 | 0:22 | 0:22 | 0:22 | 0:22 | 0:22 | 0:22 | 0:22 | 0:22 | 0:22 | 0:22 | 0:22 | 0:22 | 0:22 | 0:22 | 0:22 | 0:22 | 0:22 | 0:22 | 0:22 | 0:22 | 0:22 | 0:22 | 0:22 | 0:22 | 0:22 | 0:06 | 0:22 | 0:22 | 0:22 | 0:22 | 0:22 | 0:21 | 0:22 | 0:22 | 0:22 | 0:22 | 0:22 | 0:22 | 0:22 | 0:21 | 0:22 | 0:22 | 0:22 | 0:22 | 0:22 | 0:22 | 0:22 | 0:22 | 0:22 | 0:22 | 0:22 | 0:22 | 0:22 | 0:22 | 0:22 | 0:22 | 0:22 | 0:22 | 0:22 | 0:22 | 0:22 | 0:22 | 0:22 | 0:22 | 0:22 | 0:21 | 0:22 | 0:22 | 0:22 | 0:22 | 0:22 | 0:22 | 0:22 | 0:22 | 0:22 | 0:22 | 0:22 | 0:22 | 0:22 | 0:21 | 0:22 | 0:22 | 0:22 | 0:22 | 0:22 | 0:22 | 0:20 | 0:22 | 0:10 | 0:22 | 0:22 | 0:22 | 0:22 | 0:22 | 0:22 | 0:22 | 0:22 | 0:22 | 0:22 | 0:22 | 0:22 | 0:22 | 0:22 | 0:21 | 0:22 | 0:22 | 0:21 | 0:21 | 0:22 | 0:22 | 0:22 | 0:21 | 0:22 | 0:22 | 0:22 | 0:22 | 0:22 | 0:22 | 0:22 | 0:22 | 0:21 | 0:22 | 0:22 | 0:22 | 0:22 | 0:22 | 0:04 | 0:22 | 0:22 | 0:22 | 0:22 | 0:22 | 0:22 | 0:22 | 0:22 | 0:22 | 0:21 | 0:22 | 0:10 | 0:22 | 0:21 | 0:22 | 0:22 | 0:22 | 0:22 | 0:22 | 0:22 | 0:22 | 0:22 | 0:22 | 0:22 | 0:22 | 0:22 | 0:22 | 0:22 | 0:22 | 0:22 | 0:22 | 0:22 | 0:22 | 0:22 | 0:22 | 0:22 | 0:22 | 0:22 | 0:22 | 0:22 | 0:22 | 0:21 | 0:22 | 0:22 | 0:22 | 0:22 | 0:22 | 0:22 | 0:21 | 0:22 | 0:22 | 0:22 | 0:22 | 0:21 | 0:22 | 0:22 | 0:22 | 0:21 | 0:19 | 0:22 | 0:22 | 0:22 | 0:22 | 0:22 | 0:21 | 0:22 | 0:22 | 0:22 | 0:22 | 0:22 | 0:22 | 0:22 | 0:22 | 0:22 | 0:22 | 0:22 | 0:22 | 0:22 | 0:22 | 0:22 | 0:22 | 0:22 | 0:19 | 0:22 | 0:22 | 0:16 | 0:22 | 0:22 | 0:22 | 0:22 | 0:22 | 0:22 | 0:22 | 0:22 | 0:22 | 0:22 | 0:22 | 0:22 | 0:22 | 0:22 | 0:22 | 0:22 | 0:22 | 0:22 | 0:22 | 0:22 | 0:22 | 0:21 | 0:22 | 0:22 | 0:22 | 0:22 | 0:22 | 0:22 | 0:22 | 0:22 | 0:22 | 0:22 | 0:22 | 0:22 | 0:22 | 0:22 | 0:22 | 0:22 | 0:22 | 0:22 | 0:22 | 0:21 | 0:22 | 0:22 | 0:22 | 0:22 | 0:22 | 0:22 | 0:22 | 0:22 | 0:22 | 0:22 | 0:22 | 0:22 | 0:22 | 0:22 | 0:22 | 0:22 | 0:22 | 0:22 | 0:22 | 0:22 | 0:21 | 0:22 | 0:22 | 0:22 | 0:22 | 0:22 | 0:22 | 0:22 | 0:22 | 0:21 | 0:22 | 0:22 | 0:22 | 0:22 | 0:22 | 0:22 | 0:22 | 0:22 | 0:22 | 0:22 | 0:22 | 0:22 | 0:20 | 0:22 | 0:22 | 0:22 | 0:22 | 0:22 | 0:21 | 0:22 | 0:22 | 0:22 | 0:22 | 0:22 | 0:22 | 0:22 | 0:22 | 0:22 | 0:22 | 0:22 | 0:22 | 0:22 | 0:22 | 0:22 | 0:22 | 0:22 | 0:22 | 0:22 | 0:21 | 0:22 | 0:22 | 0:22 | 0:22 | 0:22 | 0:22 | 0:22 | 0:22 | 0:22 | 0:22 | 0:22 | 0:22 | 0:22 | 0:22 | 0:22 | 0:22 | 0:22 | 0:22 | 0:22 | 0:22 | 0:22 | 0:22 | 0:22 | 0:22 | 0:22 | 0:22 | 0:22 | 0:22 | 0:22 | 0:22 | 0:22 | 0:22 | 0:22 | 0:22 | 0:22 | 0:22 | 0:22 | 0:22 | 0:22 | 0:22 | 0:22 | 0:22 | 0:22 | 0:21 | 0:22 | 0:22 | 0:22 | 0:22 | 0:22 | 0:22 | 0:22 | 0:22 | 0:22 | 0:22 | 0:22 | 0:22 | 0:22 | 0:22 | 0:22 | 0:22 | 0:22 | 0:22 | 0:22 | 0:22 | 0:22 | 0:22 | 0:22 | 0:22 | 0:22 | 0:22 | 0:22 | 0:22 | 0:22 | 0:22 | 0:22 | 0:22 | 0:22 | 0:22 | 0:22 | 0:22 | 0:22 | 0:22 | 0:22 | 0:22 | 0:22 | 0:20 | 0:22 | 0:22 | 0:16 | 0:22 | 0:22 | 0:21 | 0:22 | 0:22 | 0:22 | 0:22 | 0:22 | 0:22 | 0:22 | 0:21 | 0:22 | 0:22 | 0:22 | 0:22 | 0:22 | 0:22 | 0:22 | 0:22 | 0:22 | 0:22 | 0:22 | 0:18 | 0:22 | 0:22 | 0:22 | 0:22 | 0:21 | 0:22 | 0:22 | 0:22 | 0:22 | 0:22 | 0:22 | 0:22 | 0:22 | 0:15 | 0:22 | 0:22 | 0:04 | 0:22 | 0:22 | 0:22 | 0:22 | 0:22 | 0:22 | 0:22 | 0:22 | 0:22 | 0:21 | 0:22 | 0:21 | 0:22 | 0:22 | 0:22 | 0:22 | 0:22 | 0:21 | 0:22 | 0:22 | 0:22 | 0:22 | 0:22 | 0:22 | 0:22 | 0:22 | 0:22 | 0:22 | 0:22 | 0:21 | 0:22 | 0:22 | 0:22 | 0:22 | 0:22 | 0:22 | 0:22 | 0:22 | 0:22 | 0:22 | 0:22 | 0:22 | 0:22 | 0:22 | 0:22 | 0:06 | 0:21 | 0:22 | 0:22 | 0:22 | 0:22 | 0:22 | 0:22 | 0:22 | 0:22 | 0:22 | 0:22 | 0:22 | 0:22 | 0:22 | 0:22 | 0:22 | 0:21 | 0:22 | 0:22 | 0:22 | 0:22 | 0:22 | 0:22 | 0:22 | 0:22 | 0:22 | 0:22 | 0:22 | 0:22 | 0:22 | 0:22 | 0:22 | 0:22 | 0:22 | 0:22 | 0:22 | 0:22 | 0:22 | 0:22 | 0:22 | 0:22 | 0:22 | 0:22 | 0:22 | 0:22 | 0:22 | 0:22 | 0:22 | 0:22 | 0:22 | 0:21 | 0:22 | 0:21 | 0:22 | 0:22 | 0:22 | 0:22 | 0:19 | 0:22 | 0:22 | 0:22 | 0:22 | 0:22 | 0:22 | 0:22 | 0:22 | 0:22 | 0:22 | 0:22 | 0:22 | 0:17 | 0:22 | 0:20 | 0:22 | 0:22 | 0:22 | 0:22 | 0:22 | 0:21 | 0:22 | 0:22 | 0:22 | 0:22 | 0:22 | 0:22 | 0:22 | 0:22 | 0:22 | 0:22 | 0:22 | 0:22 | 0:22 | 0:21 | 0:22 | 0:22 | 0:22 | 0:22 | 0:22 | 0:22 | 0:22 | 0:22 | 0:22 | 0:22 | 0:22 | 0:22 | 0:22 | 0:22 | 0:21 | 0:22 | 0:22 | 0:22 | 0:22 | 0:21 | 0:22 | 0:22 | 0:18 | 0:22 | 0:22 | 0:22 | 0:22 | 0:21 | 0:22 | 0:22 | 0:22 | 0:22 | 0:22 | 0:22 | 0:22 | 0:21 | 0:22 | 0:22 | 0:22 | 0:22 | 0:22 | 0:22 | 0:22 | 0:22 | 0:22 | 0:22 | 0:22 | 0:22 | 0:22 | 0:22 | 0:22 | 0:22 | 0:22 | 0:22 | 0:22 | 0:22 | 0:21 | 0:22 | 0:22 | 0:22 | 0:22 | 0:22 | 0:22 | 0:22 | 0:22 | 0:22 | 0:22 | 0:22 | 0:22 | 0:22 | 0:22 | 0:22 | 0:22 | 0:22 | 0:22 | 0:22 | 0:22 | 0:21 | 0:22 | 0:22 | 0:22 | 0:21 | 0:22 | 0:21 | 0:21 | 0:22 | 0:22 | 0:22 | 0:22 | 0:22 | 0:22 | 0:22 | 0:22 | 0:22 | 0:22 | 0:22 | 0:22 | 0:22 | 0:22 | 0:22 | 0:22 | 0:22 | 0:22 | 0:22 | 0:22 | 0:22 | 0:22 | 0:22 | 0:22 | 0:22 | 0:22 | 0:22 | 0:22 | 0:22 | 0:22 | 0:22 | 0:22 | 0:11 | 0:22 | 0:22 | 0:22 | 0:22 | 0:22 | 0:14 | 0:22 | 0:22 | 0:22 | 0:22 | 0:22 | 0:22 | 0:22 | 0:20 | 0:22 | 0:22 | 0:22 | 0:22 | 0:22 | 0:22 | 0:22 | 0:21 | 0:22 | 0:22 | 0:22 | 0:22 | 0:08 | 0:22 | 0:22 | 0:22 | 0:22 | 0:22 | 0:22 | 0:22 | 0:22 | 0:22 | 0:22 | 0:22 | 0:22 | 0:22 | 0:22 | 0:22 | 0:22 | 0:22 | 0:21 | 0:22 | 0:22 | 0:22 | 0:22 | 0:22 | 0:22 | 0:22 | 0:22 | 0:22 | 0:22 | 0:22 | 0:22 | 0:22 | 0:22 | 0:22 | 0:21 | 0:22 | 0:22 | 0:22 | 0:22 | 0:21 | 0:22 | 0:22 | 0:22 | 0:22 | 0:22 | 0:22 | 0:22 | 0:22 | 0:21 | 0:21 | 0:22 | 0:13 | 0:22 | 0:22 | 0:22 | 0:22 | 0:22 | 0:18 | 0:22 | 0:22 | 0:22 | 0:22 | 0:22 | 0:22 | 0:22 | 0:22 | 0:22 | 0:22 | 0:22 | 0:22 | 0:22 | 0:22 | 0:22 | 0:22 | 0:22 | 0:22 | 0:22 | 0:22 | 0:22 | 0:22 | 0:22 | 0:22 | 0:22 | 0:22 | 0:22 | 0:22 | 0:22 | 0:22 | 0:22 | 0:22 | 0:22 | 0:22 | 0:22 | 0:22 | 0:22 | 0:21 | 0:22 | 0:22 | 0:22 | 0:22 | 0:22 | 0:22 | 0:22 | 0:22 | 0:21 | 0:22 | 0:22 | 0:22 | 0:22 | 0:22 | 0:22 | 0:22 | 0:22 | 0:22 | 0:20 | 0:22 | 0:22 | 0:22 | 0:22 | 0:22 | 0:22 | 0:22 | 0:22 | 0:22 | 0:22 | 0:22 | 0:22 | 0:22 | 0:22 | 0:22 | 0:22 | 0:22 | 0:22 | 0:22 | 0:22 | 0:22 | 0:21 | 0:22 | 0:22 | 0:22 | 0:22 | 0:22 | 0:22 | 0:22 | 0:22 | 0:22 | 0:22 | 0:22 | 0:22 | 0:22 | 0:22 | 0:22 | 0:21 | 0:22 | 0:22 | 0:22 | 0:22 | 0:22 | 0:22 | 0:22 | 0:22 | 0:22 | 0:22 | 0:22 | 0:22 | 0:22 | 0:22 | 0:22 | 0:22 | 0:22 | 0:22 | 0:14 | 0:22 | 0:22 | 0:22 | 0:22 | 0:22 | 0:21 | 0:22 | 0:19 | 0:22 | 0:22 | 0:22 | 0:22 | 0:22 | 0:22 | 0:22 | 0:22 | 0:22 | 0:22 | 0:22 | 0:22 | 0:22 | 0:22 | 0:22 | 0:22 | 0:22 | 0:22 | 0:22 | 0:22 | 0:19 | 0:22 | 0:22 | 0:22 | 0:22 | 0:22 | 0:22 | 0:22 | 0:22 | 0:22 | 0:22 | 0:22 | 0:22 | 0:22 | 0:22 | 0:22 | 0:22 | 0:22 | 0:22 | 0:22 | 0:22 | 0:20 | 0:22 | 0:22 | 0:22 | 0:22 | 0:22 | 0:22 | 0:22 | 0:22 | 0:05 | 0:22 | 0:22 | 0:22 | 0:22 | 0:22 | 0:22 | 0:22 | 0:22 | 0:22 | 0:22 | 0:22 | 0:22 | 0:22 | 0:22 | 0:22 | 0:21 | 0:22 | 0:22 | 0:22 | 0:22 | 0:22 | 0:22 | 0:22 | 0:22 | 0:22 | 0:22 | 0:22 | 0:22 | 0:22 | 0:22 | 0:22 | 0:22 | 0:21 | 0:22 | 0:22 | 0:22 | 0:22 | 0:22 | 0:22 | 0:22 | 0:22 | 0:22 | 0:22 | 0:22 | 0:22 | 0:22 | 0:22 | 0:22 | 0:21 | 0:22 | 0:21 | 0:22 | 0:22 | 0:22 | 0:22 | 0:22 | 0:22 | 0:22 | 0:22 | 0:22 | 0:22 | 0:22 | 0:22 | 0:22 | 0:22 | 0:22 | 0:22 | 0:22 | 0:20 | 0:22 | 0:22 | 0:22 | 0:21 | 0:22 | 0:22 | 0:22 | 0:22 | 0:22 | 0:22 | 0:22 | 0:22 | 0:22 | 0:22 | 0:21 | 0:22 | 0:22 | 0:22 | 0:22 | 0:22 | 0:22 | 0:22 | 0:22 | 0:22 | 0:20 | 0:22 | 0:22 | 0:22 | 0:21 | 0:22 | 0:22 | 0:22 | 0:22 | 0:21 | 0:22 | 0:22 | 0:08 | 0:22 | 0:22 | 0:22 | 0:22 | 0:22 | 0:22 | 0:22 | 0:22 | 0:22 | 0:22 | 0:22 | 0:22 | 0:22 | 0:22 | 0:22 | 0:22 | 0:22 | 0:22 | 0:21 | 0:22 | 0:22 | 0:22 | 0:22 | 0:22 | 0:22 | 0:21 | 0:22 | 0:22 | 0:22 | 0:22 | 0:22 | 0:22 | 0:12 | 0:22 | 0:22 | 0:22 | 0:22 | 0:22 | 0:22 | 0:22 | 0:22 | 0:22 | 0:22 | 0:22 | 0:22 | 0:22 | 0:22 | 0:22 | 0:22 | 0:22 | 0:22 | 0:22 | 0:21 | 0:22 | 0:22 | 0:22 | 0:22 | 0:22 | 0:22 | 0:22 | 0:22 | 0:22 | 0:22 | 0:22 | 0:22 | 0:22 | 0:22 | 0:22 | 0:22 | 0:22 | 0:22 | 0:22 | 0:22 | 0:22 | 0:22 | 0:22 | 0:15 | 0:22 | 0:22 | 0:22 | 0:22 | 0:18 | 0:22 | 0:22 | 0:22 | 0:22 | 0:15 | 0:22 | 0:22 | 0:22 | 0:22 | 0:22 | 0:22 | 0:22 | 0:22 | 0:22 | 0:22 | 0:22 | 0:22 | 0:22 | 0:22 | 0:22 | 0:22 | 0:22 | 0:22 | 0:22 | 0:22 | 0:22 | 0:22 | 0:22 | 0:22 | 0:22 | 0:22 | 0:22 | 0:22 | 0:22 | 0:22 | 0:22 | 0:22 | 0:22 | 0:22 | 0:22 | 0:22 | 0:22 | 0:22 | 0:22 | 0:22 | 0:22 | 0:22 | 0:22 | 0:22 | 0:22 | 0:22 | 0:22 | 0:22 | 0:22 | 0:22 | 0:22 | 0:22 | 0:22 | 0:22 | 0:22 | 0:22 | 0:22 | 0:22 | 0:22 | 0:22 | 0:22 | 0:22 | 0:22 | 0:22 | 0:22 | 0:22 | 0:22 | 0:22 | 0:22 | 0:22 | 0:22 | 0:21 | 0:22 | 0:22 | 0:22 | 0:22 | 0:22 | 0:22 | 0:22 | 0:22 | 0:22 | 0:22 | 0:22 | 0:22 | 0:22 | 0:22 | 0:21 | 0:22 | 0:22 | 0:22 | 0:22 | 0:22 | 0:22 | 0:22 | 0:22 | 0:22 | 0:22 | 0:21 | 0:22 | 0:22 | 0:22 | 0:22 | 0:22 | 0:21 | 0:22 | 0:22 | 0:21 | 0:22 | 0:22 | 0:20 | 0:22 | 0:22 | 0:22 | 0:22 | 0:22 | 0:22 | 0:22 | 0:22 | 0:22 | 0:22 | 0:22 | 0:22 | 0:22 | 0:22 | 0:22 | 0:22 | 0:22 | 0:20 | 0:22 | 0:22 | 0:22 | 0:22 | 0:22 | 0:22 | 0:22 | 0:22 | 0:22 | 0:22 | 0:22 | 0:22 | 0:22 | 0:22 | 0:22 | 0:22 | 0:22 | 0:22 | 0:22 | 0:22 | 0:22 | 0:22 | 0:22 | 0:22 | 0:22 | 0:22 | 0:22 | 0:22 | 0:22 | 0:22 | 0:22 | 0:22 | 0:22 | 0:22 | 0:22 | 0:22 | 0:21 | 0:22 | 0:22 | 0:22 | 0:22 | 0:22 | 0:22 | 0:22 | 0:22 | 0:22 | 0:22 | 0:22 | 0:22 | 0:22 | 0:22 | 0:22 | 0:22 | 0:22 | 0:22 | 0:22 | 0:22 | 0:21 | 0:22 | 0:16 | 0:22 | 0:22 | 0:22 | 0:22 | 0:22 | 0:22 | 0:22 | 0:22 | 0:22 | 0:11 | 0:22 | 0:22 | 0:22 | 0:22 | 0:22 | 0:22 | 0:22 | 0:17 | 0:22 | 0:22 | 0:22 | 0:22 | 0:22 | 0:22 | 0:22 | 0:22 | 0:22 | 0:22 | 0:22 | 0:21 | 0:22 | 0:22 | 0:22 | 0:22 | 0:22 | 0:22 | 0:22 | 0:22 | 0:21 | 0:22 | 0:22 | 0:22 | 0:20 | 0:22 | 0:20 | 0:22 | 0:22 | 0:22 | 0:22 | 0:19 | 0:22 | 0:22 | 0:22 | 0:20 | 0:22 | 0:22 | 0:22 | 0:22 | 0:22 | 0:22 | 0:22 | 0:22 | 0:22 | 0:22 | 0:21 | 0:22 | 0:22 | 0:22 | 0:22 | 0:22 | 0:22 | 0:22 | 0:22 | 0:22 | 0:22 | 0:22 | 0:22 | 0:22 | 0:22 | 0:21 | 0:22 | 0:22 | 0:22 | 0:22 | 0:22 | 0:22 | 0:22 | 0:22 | 0:22 | 0:22 | 0:22 | 0:22 | 0:22 | 0:22 | 0:21 | 0:22 | 0:22 | 0:22 | 0:22 | 0:22 | 0:22 | 0:13 | 0:22 | 0:22 | 0:22 | 0:22 | 0:22 | 0:22 | 0:22 | 0:22 | 0:22 | 0:22 | 0:22 | 0:22 | 0:22 | 0:22 | 0:22 | 0:22 | 0:22 | 0:22 | 0:22 | 0:22 | 0:22 | 0:22 | 0:22 | 0:22 | 0:22 | 0:22 | 0:22 | 0:22 | 0:22 | 0:22 | 0:22 | 0:22 | 0:22 | 0:22 | 0:22 | 0:22 | 0:22 | 0:22 | 0:22 | 0:22 | 0:22 | 0:22 | 0:22 | 0:22 | 0:22 | 0:22 | 0:22 | 0:22 | 0:22 | 0:22 | 0:19 | 0:22 | 0:22 | 0:22 | 0:22 | 0:22 | 0:22 | 0:22 | 0:22 | 0:22 | 0:22 | 0:22 | 0:22 | 0:22 | 0:21 | 0:22 | 0:22 | 0:22 | 0:22 | 0:22 | 0:22 | 0:22 | 0:22 | 0:22 | 0:22 | 0:22 | 0:22 | 0:22 | 0:21 | 0:22 | 0:22 | 0:22 | 0:20 | 0:22 | 0:20 | 0:22 | 0:21 | 0:22 | 0:22 | 0:22 | 0:22 | 0:22 | 0:22 | 0:22 | 0:22 | 0:22 | 0:22 | 0:22 | 0:21 | 0:22 | 0:22 | 0:22 | 0:22 | 0:22 | 0:22 | 0:22 | 0:22 | 0:22 | 0:22 | 0:22 | 0:22 | 0:22 | 0:22 | 0:22 | 0:22 | 0:22 | 0:22 | 0:22 | 0:22 | 0:22 | 0:22 | 0:22 | 0:22 | 0:22 | 0:22 | 0:22 | 0:22 | 0:22 | 0:22 | 0:22 | 0:22 | 0:22 | 0:22 | 0:22 | 0:22 | 0:22 | 0:22 | 0:22 | 0:22 | 0:22 | 0:19 | 0:22 | 0:22 | 0:22 | 0:22 | 0:22 | 0:22 | 0:22 | 0:21 | 0:22 | 0:22 | 0:22 | 0:22 | 0:22 | 0:22 | 0:22 | 0:22 | 0:22 | 0:22 | 0:22 | 0:22 | 0:22 | 0:22 | 0:22 | 0:22 | 0:22 | 0:22 | 0:22 | 0:22 | 0:22 | 0:22 | 0:22 | 0:22 | 0:21 | 0:22 | 0:22 | 0:22 | 0:22 | 0:22 | 0:22 | 0:22 | 0:22 | 0:22 | 0:22 | 0:22 | 0:22 | 0:22 | 0:22 | 0:22 | 0:22 | 0:22 | 0:22 | 0:22 | 0:22 | 0:22 | 0:22 | 0:22 | 0:21 | 0:22 | 0:21 | 0:22 | 0:22 | 0:22 | 0:22 | 0:22 | 0:22 | 0:22 | 0:22 | 0:22 | 0:22 | 0:22 | 0:22 | 0:22 | 0:22 | 0:22 | 0:22 | 0:22 | 0:22 | 0:22 | 0:15 | 0:22 | 0:21 | 0:19 | 0:22 | 0:22 | 0:22 | 0:22 | 0:22 | 0:22 | 0:22 | 0:22 | 0:22 | 0:22 | 0:22 | 0:22 | 0:22 | 0:22 | 0:22 | 0:22 | 0:22 | 0:22 | 0:22 | 0:21 | 0:22 | 0:22 | 0:22 | 0:22 | 0:22 | 0:22 | 0:22 | 0:22 | 0:22 | 0:22 | 0:22 | 0:22 | 0:22 | 0:22 | 0:22 | 0:22 | 0:22 | 0:22 | 0:20 | 0:22 | 0:22 | 0:22 | 0:22 | 0:22 | 0:22 | 0:22 | 0:22 | 0:22 | 0:22 | 0:22 | 0:22 | 0:20 | 0:22 | 0:20 | 0:22 | 0:22 | 0:22 | 0:22 | 0:22 | 0:22 | 0:22 | 0:21 | 0:22 | 0:22 | 0:22 | 0:22 | 0:22 | 0:22 | 0:22 | 0:22 | 0:22 | 0:21 | 0:22 | 0:22 | 0:22 | 0:22 | 0:22 | 0:21 | 0:22 | 0:22 | 0:22 | 0:22 | 0:22 | 0:22 | 0:22 | 0:22 | 0:22 | 0:22 | 0:22 | 0:22 | 0:22 | 0:22 | 0:22 | 0:22 | 0:22 | 0:22 | 0:21 | 0:22 | 0:22 | 0:22 | 0:22 | 0:21 | 0:22 | 0:22 | 0:22 | 0:22 | 0:22 | 0:22 | 0:22 | 0:22 | 0:22 | 0:22 | 0:22 | 0:22 | 0:22 | 0:22 | 0:22 | 0:21 | 0:22 | 0:22 | 0:22 | 0:04 | 0:21 | 0:21 | 0:22 | 0:22 | 0:22 | 0:22 | 0:22 | 0:20 | 0:22 | 0:22 | 0:22 | 0:22 | 0:22 | 0:22 | 0:22 | 0:22 | 0:22 | 0:22 | 0:22 | 0:22 | 0:22 | 0:22 | 0:22 | 0:22 | 0:21 | 0:21 | 0:22 | 0:22 | 0:22 | 0:22 | 0:22 | 0:22 | 0:21 | 0:21 | 0:22 | 0:22 | 0:22 | 0:22 | 0:22 | 0:21 | 0:22 | 0:22 | 0:22 | 0:22 | 0:22 | 0:22 | 0:22 | 0:21 | 0:22 | 0:22 | 0:22 | 0:22 | 0:22 | 0:22 | 0:22 | 0:22 | 0:22 | 0:22 | 0:22 | 0:22 | 0:22 | 0:22 | 0:22 | 0:22 | 0:22 | 0:22 | 0:22 | 0:22 | 0:21 | 0:22 | 0:22 | 0:22 | 0:22 | 0:22 | 0:22 | 0:22 | 0:22 | 0:22 | 0:21 | 0:22 | 0:22 | 0:22 | 0:22 | 0:22 | 0:22 | 0:22 | 0:22 | 0:22 | 0:22 | 0:22 | 0:21 | 0:22 | 0:22 | 0:22 | 0:22 | 0:22 | 0:22 | 0:22 | 0:22 | 0:22 | 0:22 | 0:22 | 0:22 | 0:22 | 0:22 | 0:22 | 0:22 | 0:22 | 0:21 | 0:22 | 0:22 | 0:22 | 0:22 | 0:22 | 0:22 | 0:22 | 0:22 | 0:22 | 0:22 | 0:22 | 0:22 | 0:22 | 0:22 | 0:22 | 0:22 | 0:22 | 0:22 | 0:22 | 0:22 | 0:22 | 0:22 | 0:22 | 0:21 | 0:22 | 0:22 | 0:22 | 0:22 | 0:22 | 0:22 | 0:22 | 0:20 | 0:22 | 0:22 | 0:22 | 0:22 | 0:22 | 0:22 | 0:22 | 0:22 | 0:22 | 0:22 | 0:09 | 0:22 | 0:01 | 0:12 | 0:22 | 0:22 | 0:22 | 0:22 | 0:22 | 0:22 | 0:22 | 0:22 | 0:22 | 0:22 | 0:22 | 0:22 | 0:22 | 0:22 | 0:22 | 0:22 | 0:22 | 0:22 | 0:22 | 0:22 | 0:21 | 0:22 | 0:22 | 0:22 | 0:22 | 0:22 | 0:22 | 0:22 | 0:22 | 0:22 | 0:22 | 0:22 | 0:22 | 0:22 | 0:22 | 0:22 | 0:20 | 0:22 | 0:22 | 0:22 | 0:22 | 0:22 | 0:22 | 0:22 | 0:22 | 0:22 | 0:20 | 0:22 | 0:22 | 0:22 | 0:22 | 0:21 | 0:22 | 0:22 | 0:22 | 0:22 | 0:22 | 0:22 | 0:22 | 0:22 | 0:22 | 0:22 | 0:22 | 0:22 | 0:22 | 0:20 | 0:22 | 0:22 | 0:22 | 0:22 | 0:21 | 0:22 | 0:22 | 0:22 | 0:22 | 0:22 | 0:22 | 0:22 | 0:22 | 0:22 | 0:22 | 0:22 | 0:22 | 0:22 | 0:22 | 0:22 | 0:21 | 0:22 | 0:22 | 0:22 | 0:22 | 0:22 | 0:22 | 0:22 | 0:22 | 0:22 | 0:22 | 0:22 | 0:22 | 0:22 | 0:22 | 0:21 | 0:22 | 0:21 | 0:22 | 0:22 | 0:22 | 0:22 | 0:22 | 0:22 | 0:22 | 0:22 | 0:22 | 0:22 | 0:22 | 0:22 | 0:22 | 0:22 | 0:22 | 0:22 | 0:22 | 0:22 | 0:22 | 0:22 | 0:22 | 0:22 | 0:22 | 0:22 | 0:22 | 0:22 | 0:22 | 0:22 | 0:22 | 0:22 | 0:22 | 0:22 | 0:22 | 0:22 | 0:22 | 0:22 | 0:22 | 0:22 | 0:22 | 0:22 | 0:22 | 0:22 | 0:22 | 0:21 | 0:22 | 0:22 | 0:22 | 0:22 | 0:22 | 0:22 | 0:22 | 0:22 | 0:22 | 0:22 | 0:22 | 0:22 | 0:22 | 0:22 | 0:21 | 0:22 | 0:22 | 0:22 | 0:22 | 0:21 | 0:22 | 0:22 | 0:22 | 0:22 | 0:22 | 0:22 | 0:22 | 0:16 | 0:22 | 0:22 | 0:22 | 0:22 | 0:22 | 0:22 | 0:22 | 0:22 | 0:22 | 0:22 | 0:22 | 0:22 | 0:21 | 0:22 | 0:22 | 0:06 | 0:21 | 0:22 | 0:22 | 0:22 | 0:22 | 0:22 | 0:22 | 0:22 | 0:22 | 0:22 | 0:22 | 0:22 | 0:22 | 0:22 | 0:21 | 0:20 | 0:21 | 0:22 | 0:21 | 0:22 | 0:22 | 0:22 | 0:22 | 0:22 | 0:22 | 0:22 | 0:22 | 0:22 | 0:22 | 0:22 | 0:22 | 0:22 | 0:22 | 0:22 | 0:22 | 0:22 | 0:22 | 0:22 | 0:22 | 0:21 | 0:21 | 0:22 | 0:22 | 0:22 | 0:22 | 0:22 | 0:21 | 0:22 | 0:22 | 0:22 | 0:22 | 0:22 | 0:22 | 0:22 | 0:22 | 0:22 | 0:22 | 0:22 | 0:22 | 0:22 | 0:21 | 0:22 | 0:22 | 0:22 | 0:22 | 0:21 | 0:21 | 0:22 | 0:22 | 0:22 | 0:22 | 0:22 | 0:22 | 0:22 | 0:22 | 0:22 | 0:22 | 0:22 | 0:22 | 0:22 | 0:22 | 0:22 | 0:22 | 0:22 | 0:22 | 0:22 | 0:22 | 0:21 | 0:22 | 0:22 | 0:22 | 0:22 | 0:22 | 0:22 | 0:22 | 0:22 | 0:22 | 0:22 | 0:22 | 0:22 | 0:22 | 0:22 | 0:22 | 0:22 | 0:22 | 0:22 | 0:22 | 0:22 | 0:22 | 0:22 | 0:21 | 0:22 | 0:22 | 0:21 | 0:22 | 0:22 | 0:22 | 0:22 | 0:22 | 0:22 | 0:21 | 0:22 | 0:22 | 0:22 | 0:22 | 0:22 | 0:22 | 0:22 | 0:21 | 0:22 | 0:22 | 0:22 | 0:22 | 0:22 | 0:22 | 0:22 | 0:22 | 0:22 | 0:01 | 0:21 | 0:22 | 0:22 | 0:22 | 0:22 | 0:22 | 0:22 | 0:22 | 0:22 | 0:22 | 0:21 | 0:22 | 0:22 | 0:22 | 0:22 | 0:18 | 0:22 | 0:22 | 0:22 | 0:22 | 0:22 | 0:22 | 0:22 | 0:22 | 0:22 | 0:22 | 0:22 | 0:22 | 0:22 | 0:22 | 0:22 | 0:22 | 0:22 | 0:22 | 0:22 | 0:22 | 0:22 | 0:13 | 0:22 | 0:22 | 0:22 | 0:22 | 0:22 | 0:14 | 0:21 | 0:22 | 0:22 | 0:21 | 0:22 | 0:22 | 0:22 | 0:22 | 0:22 | 0:22 | 0:22 | 0:22 | 0:22 | 0:22 | 0:22 | 0:22 | 0:22 | 0:22 | 0:22 | 0:22 | 0:22 | 0:22 | 0:22 | 0:22 | 0:22 | 0:22 | 0:22 | 0:22 | 0:22 | 0:22 | 0:22 | 0:22 | 0:22 | 0:22 | 0:22 | 0:16 | 0:22 | 0:22 | 0:22 | 0:22 | 0:22 | 0:22 | 0:22 | 0:22 | 0:22 | 0:21 | 0:22 | 0:22 | 0:22 | 0:22 | 0:21 | 0:17 | 0:22 | 0:22 | 0:22 | 0:22 | 0:22 | 0:22 | 0:22 | 0:18 | 0:22 | 0:22 | 0:20 | 0:22 | 0:22 | 0:22 | 0:22 | 0:22 | 0:22 | 0:22 | 0:22 | 0:22 | 0:22 | 0:22 | 0:22 | 0:22 | 0:22 | 0:22 | 0:22 | 0:22 | 0:22 | 0:22 | 0:22 | 0:22 | 0:22 | 0:22 | 0:22 | 0:22 | 0:22 | 0:22 | 0:22 | 0:22 | 0:22 | 0:22 | 0:22 | 0:22 | 0:22 | 0:22 | 0:21 | 0:22 | 0:22 | 0:22 | 0:22 | 0:22 | 0:22 | 0:22 | 0:22 | 0:22 | 0:22 | 0:22 | 0:22 | 0:22 | 0:22 | 0:22 | 0:22 | 0:22 | 0:22 | 0:22 | 0:22 | 0:18 | 0:21 | 0:22 | 0:22 | 0:22 | 0:15 | 0:22 | 0:22 | 0:22 | 0:22 | 0:22 | 0:22 | 0:22 | 0:22 | 0:22 | 0:22 | 0:22 | 0:22 | 0:22 | 0:22 | 0:07 | 0:22 | 0:22 | 0:22 | 0:22 | 0:22 | 0:22 | 0:22 | 0:22 | 0:21 | 0:22 | 0:22 | 0:22 | 0:22 | 0:22 | 0:22 | 0:22 | 0:22 | 0:22 | 0:22 | 0:22 | 0:22 | 0:22 | 0:22 | 0:22 | 0:22 | 0:22 | 0:21 | 0:22 | 0:22 | 0:22 | 0:22 | 0:22 | 0:22 | 0:22 | 0:22 | 0:22 | 0:22 | 0:22 | 0:22 | 0:22 | 0:22 | 0:22 | 0:22 | 0:22 | 0:22 | 0:22 | 0:22 | 0:22 | 0:22 | 0:22 | 0:22 | 0:22 | 0:22 | 0:22 | 0:22 | 0:22 | 0:22 | 0:21 | 0:22 | 0:21 | 0:22 | 0:22 | 0:22 | 0:22 | 0:22 | 0:22 | 0:22 | 0:22 | 0:22 | 0:22 | 0:22 | 0:22 | 0:22 | 0:22 | 0:21 | 0:22 | 0:22 | 0:22 | 0:22 | 0:22 | 0:16 | 0:22 | 0:22 | 0:22 | 0:21 | 0:21 | 0:22 | 0:03 | 0:22 | 0:22 | 0:22 | 0:22 | 0:22 | 0:22 | 0:22 | 0:22 | 0:22 | 0:22 | 0:22 | 0:22 | 0:22 | 0:22 | 0:22 | 0:22 | 0:22 | 0:22 | 0:22 | 0:22 | 0:22 | 0:22 | 0:22 | 0:22 | 0:22 | 0:22 | 0:22 | 0:22 | 0:22 | 0:22 | 0:22 | 0:22 | 0:22 | 0:22 | 0:22 | 0:22 | 0:22 | 0:22 | 0:22 | 0:21 | 0:22 | 0:21 | 0:22 | 0:22 | 0:22 | 0:22 | 0:22 | 0:22 | 0:22 | 0:22 | 0:22 | 0:22 | 0:22 | 0:22 | 0:22 | 0:22 | 0:22 | 0:22 | 0:22 | 0:22 | 0:22 | 0:22 | 0:22 | 0:22 | 0:22 | 0:22 | 0:22 | 0:22 | 0:20 | 0:22 | 0:22 | 0:22 | 0:22 | 0:22 | 0:22 | 0:22 | 0:22 | 0:22 | 0:22 | 0:22 | 0:22 | 0:21 | 0:22 | 0:22 | 0:22 | 0:22 | 0:22 | 0:22 | 0:22 | 0:22 | 0:22 | 0:22 | 0:22 | 0:22 | 0:22 | 0:22 | 0:22 | 0:22 | 0:22 | 0:22 | 0:22 | 0:22 | 0:22 | 0:22 | 0:22 | 0:22 | 0:22 | 0:22 | 0:22 | 0:22 | 0:22 | 0:22 | 0:22 | 0:22 | 0:22 | 0:22 | 0:22 | 0:22 | 0:22 | 0:21 | 0:22 | 0:22 | 0:22 | 0:22 | 0:22 | 0:22 | 0:22 | 0:22 | 0:22 | 0:22 | 0:21 | 0:21 | 0:22 | 0:22 | 0:22 | 0:22 | 0:22 | 0:22 | 0:22 | 0:22 | 0:17 | 0:21 | 0:22 | 0:22 | 0:22 | 0:22 | 0:22 | 0:22 | 0:22 | 0:22 | 0:22 | 0:22 | 0:22 | 0:22 | 0:22 | 0:22 | 0:22 | 0:22 | 0:22 | 0:22 | 0:22 | 0:22 | 0:22 | 0:22 | 0:22 | 0:22 | 0:22 | 0:22 | 0:22 | 0:22 | 0:22 | 0:22 | 0:22 | 0:22 | 0:22 | 0:22 | 0:22 | 0:22 | 0:22 | 0:22 | 0:22 | 0:22 | 0:22 | 0:22 | 0:22 | 0:22 | 0:22 | 0:22 | 0:22 | 0:22 | 0:22 | 0:22 | 0:22 | 0:22 | 0:22 | 0:22 | 0:22 | 0:22 | 0:22 | 0:21 | 0:22 | 0:22 | 0:22 | 0:22 | 0:22 | 0:22 | 0:22 | 0:22 | 0:22 | 0:22 | 0:22 | 0:22 | 0:22 | 0:22 | 0:22 | 0:22 | 0:21 | 0:22 | 0:21 | 0:22 | 0:22 | 0:22 | 0:22 | 0:22 | 0:22 | 0:22 | 0:22 | 0:22 | 0:22 | 0:22 | 0:22 | 0:22 | 0:22 | 0:22 | 0:22 | 0:22 | 0:22 | 0:22 | 0:22 | 0:22 | 0:22 | 0:22 | 0:22 | 0:22 | 0:22 | 0:22 | 0:20 | 0:22 | 0:22 | 0:22 | 0:22 | 0:22 | 0:22 | 0:22 | 0:22 | 0:22 | 0:22 | 0:22 | 0:22 | 0:22 | 0:22 | 0:22 | 0:22 | 0:22 | 0:22 | 0:22 | 0:22 | 0:22 | 0:22 | 0:22 | 0:21 | 0:22 | 0:22 | 0:22 | 0:22 | 0:22 | 0:21 | 0:22 | 0:22 | 0:22 | 0:21 | 0:22 | 0:22 | 0:22 | 0:22 | 0:22 | 0:22 | 0:22 | 0:22 | 0:22 | 0:22 | 0:22 | 0:22 | 0:22 | 0:22 | 0:22 | 0:22 | 0:22 | 0:22 | 0:22 | 0:22 | 0:22 | 0:22 | 0:22 | 0:22 | 0:22 | 0:22 | 0:22 | 0:22 | 0:22 | 0:22 | 0:22 | 0:22 | 0:22 | 0:22 | 0:22 | 0:22 | 0:22 | 0:22 | 0:22 | 0:22 | 0:22 | 0:22 | 0:22 | 0:22 | 0:22 | 0:22 | 0:22 | 0:22 | 0:22 | 0:22 | 0:22 | 0:21 | 0:22 | 0:22 | 0:22 | 0:22 | 0:22 | 0:22 | 0:22 | 0:20 | 0:22 | 0:22 | 0:22 | 0:22 | 0:22 | 0:22 | 0:21 | 0:22 | 0:22 | 0:22 | 0:22 | 0:22 | 0:22 | 0:22 | 0:22 | 0:22 | 0:22 | 0:22 | 0:22 | 0:12 | 0:22 | 0:22 | 0:22 | 0:22 | 0:22 | 0:22 | 0:22 | 0:22 | 0:22 | 0:22 | 0:22 | 0:22 | 0:22 | 0:22 | 0:22 | 0:22 | 0:22 | 0:22 | 0:22 | 0:22 | 0:20 | 0:22 | 0:22 | 0:22 | 0:22 | 0:21 | 0:22 | 0:22 | 0:19 | 0:22 | 0:16 | 0:22 | 0:22 | 0:22 | 0:22 | 0:22 | 0:22 | 0:22 | 0:22 | 0:22 | 0:22 | 0:22 | 0:22 | 0:22 | 0:22 | 0:22 | 0:21 | 0:22 | 0:22 | 0:22 | 0:22 | 0:22 | 0:22 | 0:22 | 0:22 | 0:22 | 0:22 | 0:22 | 0:22 | 0:21 | 0:22 | 0:22 | 0:22 | 0:21 | 0:22 | 0:22 | 0:22 | 0:22 | 0:22 | 0:22 | 0:22 | 0:22 | 0:22 | 0:22 | 0:21 | 0:22 | 0:22 | 0:22 | 0:22 | 0:21 | 0:22 | 0:22 | 0:22 | 0:21 | 0:21 | 0:22 | 0:22 | 0:22 | 0:22 | 0:22 | 0:22 | 0:22 | 0:22 | 0:22 | 0:21 | 0:22 | 0:22 | 0:22 | 0:22 | 0:22 | 0:22 | 0:22 | 0:22 | 0:22 | 0:22 | 0:21 | 0:22 | 0:22 | 0:22 | 0:22 | 0:22 | 0:22 | 0:22 | 0:22 | 0:22 | 0:22 | 0:22 | 0:22 | 0:22 | 0:22 | 0:22 | 0:22 | 0:22 | 0:22 | 0:22 | 0:21 | 0:22 | 0:22 | 0:22 | 0:22 | 0:22 | 0:22 | 0:22 | 0:22 | 0:22 | 0:22 | 0:22 | 0:22 | 0:22 | 0:22 | 0:22 | 0:22 | 0:22 | 0:22 | 0:22 | 0:22 | 0:22 | 0:22 | 0:22 | 0:22 | 0:22 | 0:22 | 0:22 | 0:22 | 0:17 | 0:22 | 0:22 | 0:22 | 0:22 | 0:22 | 0:22 | 0:22 | 0:22 | 0:22 | 0:22 | 0:22 | 0:22 | 0:22 | 0:22 | 0:22 | 0:22 | 0:20 | 0:22 | 0:22 | 0:22 | 0:22 | 0:22 | 0:22 | 0:22 | 0:22 | 0:22 | 0:22 | 0:22 | 0:22 | 0:22 | 0:22 | 0:22 | 0:22 | 0:22 | 0:22 | 0:01 | 0:22 | 0:22 | 0:22 | 0:22 | 0:22 | 0:22 | 0:22 | 0:22 | 0:21 | 0:21 | 0:22 | 0:22 | 0:22 | 0:22 | 0:22 | 0:22 | 0:22 | 0:22 | 0:22 | 0:22 | 0:22 | 0:22 | 0:22 | 0:22 | 0:22 | 0:22 | 0:22 | 0:22 | 0:22 | 0:22 | 0:22 | 0:22 | 0:22 | 0:22 | 0:22 | 0:21 | 0:22 | 0:22 | 0:18 | 0:22 | 0:22 | 0:22 | 0:22 | 0:22 | 0:22 | 0:22 | 0:21 | 0:22 | 0:22 | 0:22 | 0:22 | 0:22 | 0:22 | 0:22 | 0:22 | 0:22 | 0:22 | 0:22 | 0:22 | 0:22 | 0:22 | 0:22 | 0:22 | 0:22 | 0:21 | 0:22 | 0:22 | 0:22 | 0:22 | 0:21 | 0:22 | 0:22 | 0:22 | 0:20 | 0:18 | 0:22 | 0:22 | 0:22 | 0:22 | 0:22 | 0:22 | 0:22 | 0:22 | 0:22 | 0:22 | 0:22 | 0:22 | 0:22 | 0:22 | 0:22 | 0:22 | 0:22 | 0:21 | 0:22 | 0:22 | 0:22 | 0:22 | 0:22 | 0:22 | 0:22 | 0:21 | 0:22 | 0:22 | 0:22 | 0:22 | 0:22 | 0:22 | 0:22 | 0:22 | 0:22 | 0:22 | 0:22 | 0:22 | 0:22 | 0:22 | 0:22 | 0:22 | 0:22 | 0:22 | 0:22 | 0:22 | 0:22 | 0:22 | 0:22 | 0:22 | 0:22 | 0:22 | 0:22 | 0:22 | 0:22 | 0:22 | 0:22 | 0:09 | 0:15 | 0:21 | 0:22 | 0:22 | 0:22 | 0:22 | 0:22 | 0:22 | 0:22 | 0:20 | 0:22 | 0:22 | 0:22 | 0:22 | 0:22 | 0:22 | 0:22 | 0:22 | 0:22 | 0:22 | 0:22 | 0:22 | 0:22 | 0:22 | 0:22 | 0:22 | 0:22 | 0:22 | 0:21 | 0:22 | 0:22 | 0:22 | 0:22 | 0:22 | 0:22 | 0:21 | 0:22 | 0:22 | 0:22 | 0:22 | 0:22 | 0:21 | 0:22 | 0:22 | 0:19 | 0:22 | 0:22 | 0:22 | 0:22 | 0:22 | 0:22 | 0:22 | 0:22 | 0:22 | 0:22 | 0:22 | 0:22 | 0:22 | 0:22 | 0:22 | 0:22 | 0:22 | 0:22 | 0:22 | 0:22 | 0:22 | 0:22 | 0:22 | 0:22 | 0:22 | 0:22 | 0:22 | 0:22 | 0:22 | 0:22 | 0:22 | 0:22 | 0:22 | 0:22 | 0:22 | 0:18 | 0:21 | 0:21 | 0:22 | 0:22 | 0:22 | 0:22 | 0:22 | 0:22 | 0:22 | 0:22 | 0:09 | 0:22 | 0:21 | 0:22 | 0:22 | 0:22 | 0:22 | 0:22 | 0:22 | 0:22 | 0:22 | 0:22 | 0:22 | 0:22 | 0:22 | 0:22 | 0:22 | 0:22 | 0:22 | 0:22 | 0:22 | 0:19 | 0:22 | 0:22 | 0:22 | 0:21 | 0:22 | 0:22 | 0:22 | 0:22 | 0:22 | 0:22 | 0:22 | 0:22 | 0:22 | 0:22 | 0:22 | 0:22 | 0:22 | 0:22 | 0:22 | 0:22 | 0:22 | 0:22 | 0:22 | 0:22 | 0:21 | 0:22 | 0:22 | 0:22 | 0:22 | 0:22 | 0:22 | 0:22 | 0:22 | 0:22 | 0:21 | 0:21 | 0:22 | 0:22 | 0:22 | 0:22 | 0:22 | 0:22 | 0:22 | 0:22 | 0:22 | 0:22 | 0:22 | 0:22 | 0:22 | 0:22 | 0:22 | 0:22 | 0:22 | 0:22 | 0:22 | 0:22 | 0:22 | 0:22 | 0:22 | 0:22 | 0:22 | 0:22 | 0:22 | 0:22 | 0:22 | 0:22 | 0:22 | 0:22 | 0:22 | 0:22 | 0:22 | 0:22 | 0:22 | 0:22 | 0:21 | 0:22 | 0:22 | 0:22 | 0:22 | 0:22 | 0:22 | 0:22 | 0:22 | 0:22 | 0:22 | 0:22 | 0:22 | 0:22 | 0:22 | 0:22 | 0:22 | 0:22 | 0:22 | 0:22 | 0:20 | 0:22 | 0:22 | 0:22 | 0:22 | 0:22 | 0:22 | 0:22 | 0:22 | 0:22 | 0:19 | 0:21 | 0:22 | 0:22 | 0:22 | 0:22 | 0:22 | 0:22 | 0:22 | 0:22 | 0:22 | 0:22 | 0:22 | 0:22 | 0:22 | 0:22 | 0:22 | 0:22 | 0:22 | 0:22 | 0:22 | 0:22 | 0:22 | 0:22 | 0:22 | 0:22 | 0:22 | 0:22 | 0:22 | 0:22 | 0:22 | 0:22 | 0:22 | 0:22 | 0:22 | 0:22 | 0:22 | 0:22 | 0:22 | 0:22 | 0:22 | 0:22 | 0:22 | 0:22 | 0:22 | 0:22 | 0:22 | 0:22 | 0:22 | 0:22 | 0:22 | 0:22 | 0:22 | 0:22 | 0:21 | 0:22 | 0:22 | 0:22 | 0:22 | 0:22 | 0:22 | 0:22 | 0:22 | 0:22 | 0:22 | 0:22 | 0:22 | 0:22 | 0:22 | 0:22 | 0:22 | 0:22 | 0:22 | 0:22 | 0:22 | 0:20 | 0:22 | 0:21 | 0:22 | 0:22 | 0:21 | 0:22 | 0:22 | 0:22 | 0:22 | 0:22 | 0:22 | 0:22 | 0:22 | 0:22 | 0:22 | 0:21 | 0:22 | 0:22 | 0:22 | 0:22 | 0:22 | 0:21 | 0:22 | 0:22 | 0:22 | 0:22 | 0:22 | 0:21 | 0:22 | 0:22 | 0:18 | 0:22 | 0:22 | 0:22 | 0:22 | 0:21 | 0:22 | 0:21 | 0:22 | 0:22 | 0:22 | 0:22 | 0:22 | 0:22 | 0:22 | 0:22 | 0:22 | 0:22 | 0:22 | 0:22 | 0:22 | 0:22 | 0:22 | 0:22 | 0:22 | 0:21 | 0:22 | 0:22 | 0:22 | 0:22 | 0:22 | 0:22 | 0:22 | 0:22 | 0:22 | 0:22 | 0:22 | 0:22 | 0:22 | 0:22 | 0:22 | 0:22 | 0:22 | 0:22 | 0:21 | 0:22 | 0:22 | 0:22 | 0:22 | 0:22 | 0:22 | 0:22 | 0:22 | 0:22 | 0:22 | 0:22 | 0:21 | 0:22 | 0:22 | 0:22 | 0:22 | 0:22 | 0:22 | 0:22 | 0:22 | 0:22 | 0:22 | 0:22 | 0:22 | 0:22 | 0:22 | 0:22 | 0:22 | 0:22 | 0:22 | 0:22 | 0:22 | 0:22 | 0:22 | 0:22 | 0:22 | 0:22 | 0:22 | 0:22 | 0:22 | 0:22 | 0:22 | 0:22 | 0:22 | 0:22 | 0:22 | 0:22 | 0:22 | 0:22 | 0:22 | 0:22 | 0:22 | 0:22 | 0:22 | 0:22 | 0:22 | 0:22 | 0:22 | 0:22 | 0:19 | 0:22 | 0:22 | 0:22 | 0:22 | 0:22 | 0:22 | 0:22 | 0:22 | 0:22 | 0:22 | 0:22 | 0:21 | 0:22 | 0:22 | 0:22 | 0:22 | 0:19 | 0:22 | 0:22 | 0:22 | 0:22 | 0:22 | 0:22 | 0:22 | 0:22 | 0:22 | 0:22 | 0:22 | 0:22 | 0:22 | 0:22 | 0:21 | 0:22 | 0:22 | 0:22 | 0:22 | 0:22 | 0:22 | 0:22 | 0:22 | 0:22 | 0:22 | 0:22 | 0:22 | 0:22 | 0:22 | 0:22 | 0:21 | 0:22 | 0:22 | 0:22 | 0:22 | 0:22 | 0:22 | 0:22 | 0:22 | 0:20 | 0:22 | 0:22 | 0:22 | 0:22 | 0:22 | 0:22 | 0:22 | 0:21 | 0:22 | 0:22 | 0:22 | 0:22 | 0:22 | 0:22 | 0:22 | 0:22 | 0:22 | 0:22 | 0:22 | 0:22 | 0:22 | 0:22 | 0:22 | 0:22 | 0:22 | 0:22 | 0:22 | 0:22 | 0:22 | 0:22 | 0:22 | 0:22 | 0:22 | 0:22 | 0:22 | 0:22 | 0:22 | 0:22 | 0:22 | 0:22 | 0:22 | 0:22 | 0:22 | 0:22 | 0:22 | 0:22 | 0:22 | 0:22 | 0:22 | 0:21 | 0:22 | 0:22 | 0:22 | 0:22 | 0:22 | 0:21 | 0:22 | 0:22 | 0:22 | 0:22 | 0:22 | 0:22 | 0:22 | 0:22 | 0:22 | 0:22 | 0:22 | 0:22 | 0:22 | 0:22 | 0:03 | 0:22 | 0:22 | 0:22 | 0:22 | 0:22 | 0:22 | 0:22 | 0:22 | 0:22 | 0:22 | 0:19 | 0:22 | 0:22 | 0:22 | 0:22 | 0:22 | 0:22 | 0:22 | 0:22 | 0:22 | 0:22 | 0:22 | 0:22 | 0:22 | 0:22 | 0:22 | 0:22 | 0:22 | 0:22 | 0:22 | 0:21 | 0:22 | 0:22 | 0:22 | 0:22 | 0:22 | 0:22 | 0:22 | 0:22 | 0:22 | 0:22 | 0:22 | 0:22 | 0:22 | 0:22 | 0:22 | 0:22 | 0:21 | 0:22 | 0:22 | 0:22 | 0:22 | 0:22 | 0:22 | 0:22 | 0:22 | 0:22 | 0:22 | 0:22 | 0:22 | 0:22 | 0:22 | 0:22 | 0:22 | 0:22 | 0:22 | 0:22 | 0:22 | 0:22 | 0:22 | 0:22 | 0:22 | 0:22 | 0:22 | 0:22 | 0:22 | 0:22 | 0:22 | 0:22 | 0:22 | 0:22 | 0:22 | 0:22 | 0:22 | 0:22 | 0:22 | 0:22 | 0:22 | 0:22 | 0:22 | 0:22 | 0:22 | 0:22 | 0:22 | 0:22 | 0:22 | 0:22 | 0:22 | 0:22 | 0:21 | 0:22 | 0:22 | 0:22 | 0:22 | 0:22 | 0:22 | 0:19 | 0:22 | 0:22 | 0:22 | 0:22 | 0:22 | 0:22 | 0:22 | 0:22 | 0:22 | 0:22 | 0:22 | 0:22 | 0:22 | 0:22 | 0:22 | 0:22 | 0:22 | 0:22 | 0:22 | 0:22 | 0:22 | 0:22 | 0:22 | 0:22 | 0:21 | 0:22 | 0:22 | 0:22 | 0:22 | 0:22 | 0:22 | 0:22 | 0:22 | 0:22 | 0:22 | 0:22 | 0:22 | 0:22 | 0:22 | 0:22 | 0:22 | 0:22 | 0:22 | 0:22 | 0:20 | 0:22 | 0:22 | 0:22 | 0:22 | 0:22 | 0:22 | 0:22 | 0:22 | 0:22 | 0:22 | 0:21 | 0:22 | 0:03 | 0:22 | 0:22 | 0:22 | 0:22 | 0:22 | 0:22 | 0:22 | 0:22 | 0:22 | 0:22 | 0:22 | 0:22 | 0:22 | 0:22 | 0:22 | 0:22 | 0:22 | 0:22 | 0:22 | 0:22 | 0:22 | 0:22 | 0:22 | 0:22 | 0:22 | 0:22 | 0:22 | 0:22 | 0:22 | 0:22 | 0:22 | 0:22 | 0:22 | 0:22 | 0:20 | 0:22 | 0:22 | 0:22 | 0:22 | 0:22 | 0:22 | 0:22 | 0:22 | 0:22 | 0:22 | 0:22 | 0:22 | 0:22 | 0:22 | 0:22 | 0:22 | 0:22 | 0:22 | 0:21 | 0:22 | 0:22 | 0:22 | 0:22 | 0:19 | 0:22 | 0:22 | 0:22 | 0:22 | 0:22 | 0:22 | 0:22 | 0:22 | 0:22 | 0:22 | 0:22 | 0:21 | 0:22 | 0:22 | 0:22 | 0:22 | 0:22 | 0:22 | 0:22 | 0:22 | 0:22 | 0:22 | 0:22 | 0:22 | 0:22 | 0:22 | 0:22 | 0:22 | 0:22 | 0:22 | 0:22 | 0:22 | 0:22 | 0:22 | 0:22 | 0:22 | 0:22 | 0:22 | 0:22 | 0:22 | 0:22 | 0:22 | 0:22 | 0:22 | 0:21 | 0:22 | 0:22 | 0:22 | 0:22 | 0:22 | 0:22 | 0:22 | 0:22 | 0:22 | 0:22 | 0:22 | 0:22 | 0:22 | 0:22 | 0:22 | 0:22 | 0:22 | 0:22 | 0:22 | 0:22 | 0:22 | 0:22 | 0:22 | 0:22 | 0:22 | 0:22 | 0:21 | 0:22 | 0:22 | 0:22 | 0:22 | 0:22 | 0:22 | 0:22 | 0:22 | 0:22 | 0:22 | 0:22 | 0:22 | 0:22 | 0:22 | 0:22 | 0:22 | 0:22 | 0:22 | 0:22 | 0:21 | 0:22 | 0:22 | 0:22 | 0:17 | 0:22 | 0:22 | 0:22 | 0:22 | 0:21 | 0:11 | 0:22 | 0:22 | 0:22 | 0:22 | 0:22 | 0:22 | 0:22 | 0:22 | 0:22 | 0:22 | 0:22 | 0:22 | 0:22 | 0:22 | 0:22 | 0:22 | 0:22 | 0:22 | 0:21 | 0:22 | 0:20 | 0:22 | 0:22 | 0:22 | 0:18 | 0:22 | 0:22 | 0:22 | 0:22 | 0:22 | 0:22 | 0:22 | 0:22 | 0:22 | 0:22 | 0:22 | 0:22 | 0:22 | 0:22 | 0:22 | 0:22 | 0:22 | 0:22 | 0:22 | 0:22 | 0:22 | 0:22 | 0:22 | 0:22 | 0:22 | 0:22 | 0:22 | 0:22 | 0:22 | 0:22 | 0:19 | 0:22 | 0:19 | 0:22 | 0:22 | 0:19 | 0:21 | 0:21 | 0:22 | 0:22 | 0:22 | 0:22 | 0:22 | 0:22 | 0:22 | 0:22 | 0:22 | 0:22 | 0:22 | 0:22 | 0:22 | 0:22 | 0:22 | 0:22 | 0:22 | 0:22 | 0:22 | 0:22 | 0:22 | 0:22 | 0:22 | 0:22 | 0:22 | 0:22 | 0:22 | 0:22 | 0:22 | 0:22 | 0:22 | 0:22 | 0:00 | 0:22 | 0:22 | 0:21 | 0:22 | 0:22 | 0:22 | 0:22 | 0:22 | 0:22 | 0:22 | 0:22 | 0:22 | 0:22 | 0:22 | 0:22 | 0:22 | 0:22 | 0:22 | 0:22 | 0:22 | 0:22 | 0:22 | 0:22 | 0:04 | 0:22 | 0:22 | 0:22 | 0:22 | 0:22 | 0:21 | 0:22 | 0:22 | 0:22 | 0:22 | 0:22 | 0:12 | 0:22 | 0:22 | 0:22 | 0:22 | 0:22 | 0:22 | 0:22 | 0:22 | 0:22 | 0:22 | 0:22 | 0:22 | 0:21 | 0:22 | 0:22 | 0:22 | 0:22 | 0:22 | 0:22 | 0:22 | 0:22 | 0:22 | 0:22 | 0:22 | 0:22 | 0:22 | 0:22 | 0:22 | 0:22 | 0:21 | 0:22 | 0:22 | 0:22 | 0:22 | 0:21 | 0:22 | 0:22 | 0:22 | 0:22 | 0:22 | 0:22 | 0:22 | 0:22 | 0:22 | 0:21 | 0:22 | 0:22 | 0:22 | 0:22 | 0:22 | 0:22 | 0:19 | 0:22 | 0:22 | 0:22 | 0:22 | 0:22 | 0:22 | 0:22 | 0:22 | 0:21 | 0:22 | 0:22 | 0:22 | 0:22 | 0:22 | 0:22 | 0:22 | 0:22 | 0:22 | 0:22 | 0:22 | 0:22 | 0:22 | 0:22 | 0:22 | 0:22 | 0:22 | 0:22 | 0:22 | 0:22 | 0:21 | 0:22 | 0:20 | 0:22 | 0:22 | 0:22 | 0:22 | 0:22 | 0:22 | 0:22 | 0:22 | 0:22 | 0:21 | 0:22 | 0:22 | 0:22 | 0:22 | 0:21 | 0:22 | 0:22 | 0:22 | 0:22 | 0:22 | 0:22 | 0:22 | 0:22 | 0:22 | 0:21 | 0:22 | 0:22 | 0:22 | 0:22 | 0:22 | 0:22 | 0:22 | 0:22 | 0:00 | 0:22 | 0:22 | 0:22 | 0:22 | 0:22 | 0:22 | 0:22 | 0:22 | 0:22 | 0:22 | 0:22 | 0:19 | 0:22 | 0:22 | 0:22 | 0:22 | 0:22 | 0:22 | 0:21 | 0:22 | 0:22 | 0:22 | 0:22 | 0:22 | 0:22 | 0:22 | 0:22 | 0:22 | 0:22 | 0:22 | 0:22 | 0:22 | 0:20 | 0:22 | 0:22 | 0:22 | 0:22 | 0:20 | 0:22 | 0:22 | 0:22 | 0:22 | 0:22 | 0:22 | 0:22 | 0:22 | 0:22 | 0:22 | 0:22 | 0:12 | 0:22 | 0:22 | 0:22 | 0:22 | 0:21 | 0:22 | 0:22 | 0:22 | 0:22 | 0:22 | 0:22 | 0:22 | 0:22 | 0:22 | 0:22 | 0:22 | 0:22 | 0:22 | 0:22 | 0:22 | 0:22 | 0:22 | 0:22 | 0:22 | 0:22 | 0:20 | 0:22 | 0:22 | 0:22 | 0:22 | 0:22 | 0:22 | 0:22 | 0:22 | 0:22 | 0:22 | 0:22 | 0:22 | 0:22 | 0:22 | 0:22 | 0:21 | 0:22 | 0:22 | 0:21 | 0:21 | 0:22 | 0:22 | 0:22 | 0:22 | 0:22 | 0:22 | 0:22 | 0:22 | 0:22 | 0:22 | 0:22 | 0:22 | 0:22 | 0:22 | 0:22 | 0:22 | 0:22 | 0:22 | 0:22 | 0:22 | 0:22 | 0:22 | 0:22 | 0:22 | 0:22 | 0:22 | 0:22 | 0:22 | 0:22 | 0:22 | 0:22 | 0:22 | 0:22 | 0:22 | 0:18 | 0:22 | 0:22 | 0:22 | 0:22 | 0:22 | 0:22 | 0:22 | 0:22 | 0:22 | 0:22 | 0:22 | 0:22 | 0:22 | 0:21 | 0:22 | 0:22 | 0:22 | 0:22 | 0:22 | 0:21 | 0:22 | 0:22 | 0:22 | 0:22 | 0:22 | 0:22 | 0:22 | 0:22 | 0:22 | 0:22 | 0:22 | 0:22 | 0:22 | 0:22 | 0:22 | 0:22 | 0:22 | 0:22 | 0:13 | 0:22 | 0:22 | 0:22 | 0:21 | 0:22 | 0:22 | 0:21 | 0:22 | 0:22 | 0:22 | 0:22 | 0:22 | 0:22 | 0:22 | 0:22 | 0:22 | 0:22 | 0:22 | 0:22 | 0:22 | 0:22 | 0:21 | 0:22 | 0:22 | 0:22 | 0:22 | 0:22 | 0:22 | 0:22 | 0:22 | 0:22 | 0:22 | 0:22 | 0:22 | 0:21 | 0:22 | 0:22 | 0:22 | 0:22 | 0:22 | 0:22 | 0:22 | 0:21 | 0:22 | 0:22 | 0:22 | 0:22 | 0:22 | 0:21 | 0:22 | 0:22 | 0:22 | 0:22 | 0:22 | 0:22 | 0:21 | 0:22 | 0:22 | 0:22 | 0:22 | 0:22 | 0:22 | 0:22 | 0:22 | 0:22 | 0:22 | 0:22 | 0:22 | 0:22 | 0:22 | 0:22 | 0:21 | 0:22 | 0:22 | 0:22 | 0:22 | 0:22 | 0:21 | 0:22 | 0:22 | 0:22 | 0:22 | 0:22 | 0:22 | 0:22 | 0:22 | 0:22 | 0:22 | 0:22 | 0:22 | 0:22 | 0:22 | 0:22 | 0:22 | 0:22 | 0:22 | 0:22 | 0:22 | 0:22 | 0:22 | 0:22 | 0:22 | 0:22 | 0:19 | 0:22 | 0:22 | 0:22 | 0:22 | 0:22 | 0:22 | 0:22 | 0:22 | 0:22 | 0:22 | 0:22 | 0:22 | 0:22 | 0:22 | 0:22 | 0:22 | 0:22 | 0:22 | 0:22 | 0:22 | 0:22 | 0:20 | 0:22 | 0:22 | 0:22 | 0:22 | 0:22 | 0:21 | 0:22 | 0:22 | 0:22 | 0:22 | 0:21 | 0:22 | 0:22 | 0:22 | 0:22 | 0:22 | 0:22 | 0:22 | 0:22 | 0:22 | 0:22 | 0:22 | 0:22 | 0:22 | 0:22 | 0:22 | 0:22 | 0:12 | 0:22 | 0:22 | 0:22 | 0:22 | 0:22 | 0:22 | 0:21 | 0:22 | 0:21 | 0:22 | 0:22 | 0:22 | 0:22 | 0:21 | 0:22 | 0:22 | 0:22 | 0:22 | 0:22 | 0:22 | 0:22 | 0:22 | 0:22 | 0:22 | 0:22 | 0:22 | 0:22 | 0:22 | 0:22 | 0:22 | 0:22 | 0:22 | 0:22 | 0:22 | 0:22 | 0:22 | 0:22 | 0:22 | 0:21 | 0:22 | 0:22 | 0:22 | 0:22 | 0:19 | 0:22 | 0:22 | 0:22 | 0:22 | 0:22 | 0:22 | 0:22 | 0:22 | 0:19 | 0:22 | 0:22 | 0:21 | 0:22 | 0:22 | 0:22 | 0:22 | 0:22 | 0:22 | 0:21 | 0:22 | 0:22 | 0:22 | 0:22 | 0:22 | 0:22 | 0:22 | 0:22 | 0:22 | 0:22 | 0:22 | 0:22 | 0:22 | 0:22 | 0:22 | 0:22 | 0:22 | 0:22 | 0:22 | 0:16 | 0:21 | 0:22 | 0:15 | 0:22 | 0:22 | 0:22 | 0:22 | 0:22 | 0:22 | 0:22 | 0:22 | 0:22 | 0:22 | 0:22 | 0:22 | 0:22 | 0:22 | 0:22 | 0:22 | 0:22 | 0:22 | 0:22 | 0:22 | 0:22 | 0:22 | 0:22 | 0:22 | 0:22 | 0:22 | 0:22 | 0:22 | 0:22 | 0:22 | 0:22 | 0:19 | 0:22 | 0:22 | 0:22 | 0:22 | 0:22 | 0:22 | 0:22 | 0:22 | 0:21 | 0:22 | 0:22 | 0:22 | 0:22 | 0:22 | 0:22 | 0:22 | 0:22 | 0:22 | 0:22 | 0:22 | 0:22 | 0:22 | 0:22 | 0:22 | 0:22 | 0:21 | 0:22 | 0:22 | 0:22 | 0:21 | 0:22 | 0:22 | 0:22 | 0:22 | 0:22 | 0:22 | 0:22 | 0:22 | 0:22 | 0:22 | 0:22 | 0:22 | 0:22 | 0:22 | 0:22 | 0:22 | 0:21 | 0:22 | 0:22 | 0:22 | 0:22 | 0:22 | 0:22 | 0:22 | 0:22 | 0:22 | 0:22 | 0:22 | 0:22 | 0:22 | 0:22 | 0:22 | 0:22 | 0:22 | 0:19 | 0:22 | 0:22 | 0:22 | 0:20 | 0:22 | 0:22 | 0:22 | 0:22 | 0:22 | 0:22 | 0:22 | 0:22 | 0:22 | 0:22 | 0:11 | 0:22 | 0:22 | 0:22 | 0:22 | 0:22 | 0:22 | 0:22 | 0:22 | 0:22 | 0:21 | 0:22 | 0:22 | 0:22 | 0:22 | 0:22 | 0:22 | 0:19 | 0:22 | 0:22 | 0:22 | 0:22 | 0:22 | 0:22 | 0:22 | 0:22 | 0:22 | 0:22 | 0:22 | 0:22 | 0:22 | 0:22 | 0:22 | 0:22 | 0:22 | 0:22 | 0:22 | 0:22 | 0:22 | 0:22 | 0:22 | 0:22 | 0:22 | 0:22 | 0:22 | 0:22 | 0:22 | 0:22 | 0:22 | 0:22 | 0:22 | 0:22 | 0:22 | 0:22 | 0:22 | 0:22 | 0:22 | 0:22 | 0:22 | 0:22 | 0:22 | 0:22 | 0:22 | 0:21 | 0:22 | 0:22 | 0:22 | 0:22 | 0:22 | 0:22 | 0:22 | 0:22 | 0:22 | 0:22 | 0:22 | 0:21 | 0:22 | 0:22 | 0:22 | 0:22 | 0:22 | 0:21 | 0:22 | 0:22 | 0:22 | 0:22 | 0:22 | 0:22 | 0:22 | 0:22 | 0:22 | 0:22 | 0:22 | 0:22 | 0:22 | 0:22 | 0:22 | 0:22 | 0:22 | 0:22 | 0:22 | 0:22 | 0:22 | 0:22 | 0:22 | 0:22 | 0:22 | 0:22 | 0:22 | 0:22 | 0:22 | 0:22 | 0:22 | 0:22 | 0:20 | 0:22 | 0:22 | 0:22 | 0:22 | 0:22 | 0:22 | 0:21 | 0:22 | 0:22 | 0:22 | 0:22 | 0:22 | 0:22 | 0:22 | 0:22 | 0:17 | 0:22 | 0:22 | 0:22 | 0:22 | 0:22 | 0:22 | 0:22 | 0:22 | 0:22 | 0:22 | 0:22 | 0:22 | 0:22 | 0:21 | 0:22 | 0:22 | 0:22 | 0:22 | 0:22 | 0:22 | 0:22 | 0:22 | 0:22 | 0:22 | 0:22 | 0:22 | 0:22 | 0:22 | 0:22 | 0:19 | 0:22 | 0:22 | 0:22 | 0:22 | 0:22 | 0:22 | 0:22 | 0:22 | 0:22 | 0:22 | 0:22 | 0:22 | 0:22 | 0:22 | 0:22 | 0:22 | 0:22 | 0:22 | 0:22 | 0:22 | 0:22 | 0:22 | 0:22 | 0:22 | 0:22 | 0:22 | 0:22 | 0:22 | 0:22 | 0:22 | 0:22 | 0:22 | 0:22 | 0:22 | 0:22 | 0:22 | 0:22 | 0:22 | 0:22 | 0:22 | 0:22 | 0:22 | 0:22 | 0:22 | 0:22 | 0:22 | 0:22 | 0:22 | 0:22 | 0:22 | 0:22 | 0:22 | 0:22 | 0:22 | 0:22 | 0:22 | 0:22 | 0:22 | 0:22 | 0:22 | 0:22 | 0:22 | 0:22 | 0:22 | 0:22 | 0:19 | 0:22 | 0:22 | 0:19 | 0:22 | 0:22 | 0:22 | 0:22 | 0:22 | 0:22 | 0:22 | 0:22 | 0:22 | 0:21 | 0:22 | 0:22 | 0:22 | 0:22 | 0:20 | 0:22 | 0:22 | 0:18 | 0:22 | 0:22 | 0:22 | 0:22 | 0:22 | 0:22 | 0:22 | 0:22 | 0:22 | 0:22 | 0:22 | 0:22 | 0:22 | 0:22 | 0:22 | 0:22 | 0:22 | 0:21 | 0:21 | 0:22 | 0:22 | 0:22 | 0:22 | 0:22 | 0:22 | 0:22 | 0:22 | 0:22 | 0:22 | 0:22 | 0:22 | 0:22 | 0:22 | 0:22 | 0:22 | 0:22 | 0:20 | 0:22 | 0:21 | 0:22 | 0:22 | 0:22 | 0:22 | 0:20 | 0:22 | 0:22 | 0:22 | 0:22 | 0:21 | 0:22 | 0:22 | 0:22 | 0:22 | 0:22 | 0:22 | 0:22 | 0:22 | 0:22 | 0:22 | 0:22 | 0:22 | 0:21 | 0:19 | 0:22 | 0:22 | 0:20 | 0:22 | 0:22 | 0:22 | 0:22 | 0:22 | 0:22 | 0:22 | 0:22 | 0:21 | 0:22 | 0:22 | 0:22 | 0:22 | 0:22 | 0:22 | 0:22 | 0:22 | 0:22 | 0:22 | 0:22 | 0:22 | 0:22 | 0:22 | 0:22 | 0:22 | 0:22 | 0:20 | 0:22 | 0:22 | 0:22 | 0:22 | 0:22 | 0:22 | 0:21 | 0:22 | 0:21 | 0:22 | 0:21 | 0:22 | 0:22 | 0:22 | 0:22 | 0:22 | 0:22 | 0:20 | 0:22 | 0:22 | 0:22 | 0:22 | 0:22 | 0:22 | 0:22 | 0:22 | 0:22 | 0:22 | 0:22 | 0:22 | 0:22 | 0:22 | 0:22 | 0:22 | 0:22 | 0:22 | 0:22 | 0:22 | 0:22 | 0:22 | 0:22 | 0:22 | 0:22 | 0:22 | 0:22 | 0:22 | 0:22 | 0:22 | 0:22 | 0:22 | 0:22 | 0:22 | 0:22 | 0:22 | 0:22 | 0:22 | 0:22 | 0:22 | 0:21 | 0:22 | 0:21 | 0:22 | 0:22 | 0:22 | 0:22 | 0:22 | 0:22 | 0:22 | 0:22 | 0:22 | 0:22 | 0:21 | 0:22 | 0:22 | 0:22 | 0:22 | 0:22 | 0:22 | 0:22 | 0:22 | 0:18 | 0:22 | 0:22 | 0:22 | 0:22 | 0:22 | 0:22 | 0:22 | 0:22 | 0:22 | 0:22 | 0:22 | 0:22 | 0:22 | 0:22 | 0:22 | 0:22 | 0:22 | 0:22 | 0:22 | 0:22 | 0:22 | 0:22 | 0:22 | 0:22 | 0:22 | 0:22 | 0:21 | 0:22 | 0:22 | 0:22 | 0:22 | 0:22 | 0:22 | 0:22 | 0:22 | 0:22 | 0:22 | 0:22 | 0:21 | 0:22 | 0:22 | 0:21 | 0:22 | 0:22 | 0:22 | 0:22 | 0:22 | 0:22 | 0:22 | 0:21 | 0:22 | 0:22 | 0:22 | 0:22 | 0:22 | 0:22 | 0:22 | 0:22 | 0:22 | 0:22 | 0:22 | 0:22 | 0:21 | 0:22 | 0:22 | 0:22 | 0:22 | 0:22 | 0:22 | 0:10 | 0:22 | 0:22 | 0:22 | 0:22 | 0:22 | 0:22 | 0:22 | 0:22 | 0:22 | 0:19 | 0:22 | 0:22 | 0:22 | 0:22 | 0:22 | 0:22 | 0:22 | 0:22 | 0:22 | 0:22 | 0:22 | 0:22 | 0:22 | 0:22 | 0:22 | 0:22 | 0:22 | 0:22 | 0:22 | 0:21 | 0:22 | 0:22 | 0:22 | 0:22 | 0:22 | 0:21 | 0:22 | 0:22 | 0:22 | 0:22 | 0:22 | 0:22 | 0:22 | 0:22 | 0:22 | 0:22 | 0:22 | 0:22 | 0:22 | 0:22 | 0:20 | 0:22 | 0:22 | 0:22 | 0:22 | 0:22 | 0:22 | 0:22 | 0:22 | 0:22 | 0:21 | 0:22 | 0:22 | 0:22 | 0:22 | 0:22 | 0:22 | 0:22 | 0:20 | 0:22 | 0:22 | 0:22 | 0:21 | 0:22 | 0:22 | 0:22 | 0:22 | 0:22 | 0:22 | 0:22 | 0:22 | 0:22 | 0:22 | 0:22 | 0:22 | 0:22 | 0:22 | 0:22 | 0:22 | 0:22 | 0:22 | 0:22 | 0:11 | 0:22 | 0:22 | 0:22 | 0:21 | 0:22 | 0:22 | 0:22 | 0:22 | 0:22 | 0:22 | 0:22 | 0:22 | 0:22 | 0:22 | 0:22 | 0:22 | 0:22 | 0:22 | 0:22 | 0:22 | 0:22 | 0:22 | 0:22 | 0:22 | 0:22 | 0:22 | 0:22 | 0:22 | 0:22 | 0:22 | 0:22 | 0:22 | 0:22 | 0:22 | 0:22 | 0:22 | 0:22 | 0:22 | 0:22 | 0:22 | 0:22 | 0:22 | 0:22 | 0:22 | 0:22 | 0:22 | 0:22 | 0:22 | 0:22 | 0:22 | 0:22 | 0:21 | 0:22 | 0:22 | 0:22 | 0:21 | 0:22 | 0:22 | 0:22 | 0:22 | 0:22 | 0:22 | 0:22 | 0:22 | 0:22 | 0:22 | 0:22 | 0:22 | 0:22 | 0:22 | 0:22 | 0:22 | 0:22 | 0:22 | 0:22 | 0:22 | 0:22 | 0:22 | 0:22 | 0:22 | 0:22 | 0:22 | 0:22 | 0:22 | 0:22 | 0:21 | 0:22 | 0:22 | 0:21 | 0:22 | 0:22 | 0:22 | 0:21 | 0:22 | 0:22 | 0:21 | 0:22 | 0:22 | 0:22 | 0:22 | 0:22 | 0:22 | 0:22 | 0:22 | 0:22 | 0:22 | 0:08 | 0:22 | 0:22 | 0:22 | 0:22 | 0:22 | 0:22 | 0:22 | 0:22 | 0:22 | 0:22 | 0:22 | 0:22 | 0:22 | 0:22 | 0:22 | 0:22 | 0:22 | 0:22 | 0:22 | 0:22 | 0:22 | 0:22 | 0:22 | 0:22 | 0:22 | 0:22 | 0:22 | 0:22 | 0:22 | 0:22 | 0:22 | 0:22 | 0:22 | 0:22 | 0:22 | 0:22 | 0:22 | 0:21 | 0:22 | 0:22 | 0:22 | 0:19 | 0:22 | 0:22 | 0:22 | 0:22 | 0:22 | 0:22 | 0:22 | 0:22 | 0:22 | 0:22 | 0:22 | 0:22 | 0:19 | 0:22 | 0:22 | 0:22 | 0:22 | 0:21 | 0:22 | 0:21 | 0:22 | 0:22 | 0:22 | 0:22 | 0:22 | 0:22 | 0:22 | 0:22 | 0:22 | 0:22 | 0:22 | 0:22 | 0:22 | 0:22 | 0:17 | 0:22 | 0:22 | 0:22 | 0:22 | 0:22 | 0:22 | 0:22 | 0:22 | 0:21 | 0:22 | 0:22 | 0:22 | 0:22 | 0:22 | 0:22 | 0:22 | 0:22 | 0:22 | 0:22 | 0:22 | 0:22 | 0:22 | 0:22 | 0:22 | 0:22 | 0:22 | 0:22 | 0:22 | 0:22 | 0:22 | 0:21 | 0:22 | 0:21 | 0:22 | 0:22 | 0:22 | 0:22 | 0:00 | 0:22 | 0:22 | 0:22 | 0:22 | 0:22 | 0:22 | 0:22 | 0:22 | 0:22 | 0:22 | 0:22 | 0:22 | 0:21 | 0:22 | 0:22 | 0:22 | 0:22 | 0:22 | 0:22 | 0:22 | 0:22 | 0:22 | 0:22 | 0:22 | 0:22 | 0:22 | 0:22 | 0:22 | 0:22 | 0:22 | 0:22 | 0:22 | 0:22 | 0:22 | 0:22 | 0:22 | 0:22 | 0:22 | 0:22 | 0:22 | 0:22 | 0:22 | 0:22 | 0:22 | 0:22 | 0:22 | 0:22
| (k.q_sus.G)/(φ2.V) | - |  |  |  |  | (k.q_sus.G)/(φ2.V) | 1.3812 | 1.7606 | 2.2291 | 2.0589 | 3.3723 | 3.681 | 1.8407 | 2.0946 | 0.69715 | 1.6798 | 1.036 | 1.1346 | 2.0732 | 1.2461 | 2.4123 | 2.3156 | 1.4552 | 1.4319 | 1.1668 | 1.7934 | 1.3123 | 2.5413 | 2.3842 | 2.2002 | 2.3316 | 2.1227 | 1.4231 | 2.6419 | 2.1398 | 2.8699 | 2.627 | 1.1976 | 1.1968 | 2.1828 | 2.118 | 2.1977 | 1.787 | 1.259 | 2.1383 | 1.6732 | 1.4825 | 1.7573 | 2.3502 | 2.0866 | 1.4615 | 1.5861 | 1.6878 | 1.4733 | 1.995 | 2.0726 | 2.3719 | 1.9767 | 2.067 | 1.6252 | 1.8705 | 1.2271 | 1.4297 | 0.97375 | 1.6303 | 1.6456 | 2.4067 | 1.7997 | 1.2812 | 2.3499 | 1.8843 | 1.5114 | 1.8898 | 1.9452 | 1.955 | 4.1413 | 2.1883 | 1.04 | 1.3214 | 1.142 | 1.8058 | 0.94279 | 1.7083 | 1.572 | 2.4679 | 1.7032 | 2.8228 | 2.3035 | 1.4534 | 1.4854 | 2.1449 | 1.7285 | 1.9151 | 1.8855 | 2.2504 | 0.82482 | 0.69789 | 1.151 | 2.9486 | 2.1972 | 1.2612 | 1.6662 | 1.9071 | 2.4359 | 3.5171 | 1.122 | 1.4732 | 1.5163 | 2.5244 | 1.0134 | 1.7529 | 2.9277 | 1.1812 | 0.95428 | 0.83615 | 1.7387 | 0.73945 | 1.5627 | 1.5662 | 1.2456 | 1.3509 | 2.1004 | 2.3389 | 1.9803 | 1.2945 | 2.3931 | 1.7716 | 1.1469 | 1.1356 | 3.0033 | 1.9256 | 4.0541 | 1.6371 | 2.942 | 2.3199 | 1.7822 | 2.4246 | 1.5284 | 1.3826 | 2.2304 | 1.4727 | 2.8273 | 1.2521 | 0.80451 | 1.6078 | 2.9056 | 1.691 | 1.3538 | 2.2546 | 2.2199 | 3.7727 | 1.1846 | 1.3185 | 2.1364 | 0.98969 | 0.80528 | 2.1864 | 1.234 | 1.1088 | 1.7497 | 2.0771 | 2.1436 | 1.9858 | 2.642 | 2.3094 | 0.91537 | 0.68463 | 2.2355 | 1.1755 | 2.1866 | 1.3905 | 3.0781 | 3.3514 | 1.2191 | 2.4172 | 1.5949 | 0.91958 | 2.5213 | 1.5275 | 1.7025 | 1.0838 | 1.5082 | 2.4496 | 2.2693 | 1.8695 | 2.2094 | 1.1987 | 3.8724 | 2.1751 | 1.1306 | 1.3802 | 1.2073 | 1.824 | 2.6353 | 1.3498 | 1.0652 | 0.73791 | 0.85123 | 1.8601 | 1.873 | 1.2136 | 2.6892 | 1.2767 | 2.8403 | 2.7092 | 2.2778 | 1.8645 | 2.5153 | 2.2335 | 1.1057 | 2.4769 | 2.5486 | 1.4343 | 2.9244 | 1.962 | 1.557 | 3.0173 | 4.1337 | 0.82741 | 2.222 | 2.2603 | 1.3928 | 1.4129 | 3.2922 | 1.305 | 0.9564 | 2.5135 | 1.9833 | 2.6556 | 3.022 | 1.9467 | 1.484 | 0.89044 | 1.291 | 1.7177 | 1.6866 | 1.7762 | 0.93731 | 1.722 | 1.5538 | 1.5903 | 1.0939 | 4.0968 | 1.0355 | 2.7628 | 3.1873 | 1.7422 | 2.2489 | 2.1094 | 0.96148 | 1.763 | 0.56185 | 2.1876 | 1.6677 | 2.3271 | 2.6087 | 1.7739 | 1.6001 | 3.2991 | 2.9724 | 1.5632 | 1.9881 | 1.9522 | 1.9007 | 2.0083 | 2.231 | 3.0966 | 2.3168 | 1.8292 | 3.1372 | 1.2466 | 2.2882 | 0.79658 | 1.9161 | 1.3823 | 2.7026 | 1.5429 | 1.3216 | 1.1964 | 1.391 | 1.2619 | 0.98976 | 2.3665 | 2.0351 | 2.0185 | 2.9917 | 0.51521 | 2.254 | 2.759 | 1.8852 | 2.1271 | 2.395 | 1.8046 | 3.6279 | 0.98238 | 1.891 | 2.2923 | 1.7207 | 0.97345 | 1.6051 | 1.7317 | 1.9436 | 1.7332 | 1.8313 | 2.1976 | 1.4786 | 1.5218 | 2.0774 | 0.9226 | 1.2025 | 1.3436 | 5.1153 | 0.97391 | 2.8015 | 1.0115 | 3.8857 | 1.2815 | 1.9271 | 0.59311 | 1.889 | 1.2366 | 1.1628 | 2.7771 | 0.34517 | 2.7748 | 2.8366 | 2.7435 | 3.2583 | 2.1213 | 1.4361 | 2.1568 | 3.1275 | 1.2228 | 1.0883 | 3.6015 | 1.9696 | 1.0901 | 1.1126 | 2.9533 | 3.0281 | 1.3934 | 2.8087 | 1.0255 | 1.8589 | 1.3118 | 1.8673 | 2.3242 | 2.969 | 4.0451 | 2.0811 | 1.1399 | 2.7568 | 1.0769 | 1.9276 | 1.4515 | 1.3519 | 2.1313 | 2.9055 | 1.6471 | 1.3935 | 1.8754 | 1.2385 | 1.8744 | 1.9921 | 1.2359 | 0.0012587 | 1.9804 | 4.9644 | 2.1169 | 1.2296 | 0.8003 | 1.4342 | 1.6741 | 1.3459 | 2.1518 | 1.5465 | 1.2996 | 1.8126 | 0.92528 | 0.72703 | 2.6001 | 1.8365 | 1.5125 | 2.0474 | 1.1301 | 1.7455 | 1.4638 | 1.9292 | 1.8852 | 1.5642 | 1.4722 | 0.047284 | 2.7208 | 2.1724 | 2.0012 | 2.4105 | 0.9963 | 1.6763 | 3.2998 | 1.9187 | 1.0233 | 1.2346 | 2.8596 | 1.9667 | 3.3056 | 1.3238 | 1.5837 | 2.2812 | 2.0075 | 1.9899 | 2.1124 | 1.0288 | 1.0763 | 1.6242 | 1.1001 | 2.378 | 1.8431 | 2.5653 | 1.5025 | 1.6971 | 3.1443 | 2.2948 | 0.66869 | 2.6806 | 1.088 | 2.3681 | 1.1434 | 2.8215 | 1.0818 | 4.4167 | 1.4443 | 1.6026 | 2.3603 | 4.1777 | 1.1567 | 1.5872 | 2.7527 | 1.2906 | 2.6019 | 2.7968 | 1.5906 | 2.5956 | 1.7285 | 4.2679 | 1.8732 | 1.9579 | 2.197 | 3.289 | 1.8888 | 1.4775 | 2.1968 | 2.9235 | 1.4892 | 1.5682 | 1.256 | 1.7049 | 1.7298 | 1.5029 | 1.7552 | 3.0485 | 1.5261 | 1.9272 | 1.6828 | 1.8157 | 1.6983 | 1.3285 | 0.91554 | 1.6532 | 1.7606 | 1.1347 | 1.2837 | 1.713 | 0.71649 | 3.8714 | 1.7092 | 1.271 | 2.744 | 2.4908 | 2.292 | 2.7476 | 0.78862 | 2.107 | 1.2037 | 2.4438 | 2.2545 | 2.5676 | 3.3823 | 2.1865 | 1.9095 | 1.7212 | 1.9413 | 1.6997 | 2.5233 | 2.2891 | 2.1125 | 1.0863 | 1.321 | 2.1016 | 1.171 | 1.9385 | 2.1713 | 1.1395 | 3.2316 | 2.2389 | 2.5325 | 1.3759 | 2.5418 | 1.5781 | 2.2091 | 2.0403 | 2.3391 | 1.7904 | 1.5449 | 1.036 | 1.7097 | 3.4004 | 1.0425 | 1.4351 | 2.7982 | 1.847 | 1.6534 | 0.93339 | 1.6552 | 1.6401 | 1.1944 | 2.0232 | 2.2971 | 3.117 | 2.0097 | 3.0531 | 1.4935 | 2.4571 | 1.7352 | 1.2597 | 1.868 | 1.0693 | 1.383 | 1.7517 | 3.0109 | 1.381 | 1.6924 | 3.2052 | 1.4479 | 3.4055 | 1.9869 | 2.0555 | 2.1006 | 1.603 | 1.8429 | 1.4238 | 4.0277 | 1.7112 | 2.5618 | 2.1254 | 1.6505 | 2.3781 | 1.4485 | 1.5568 | 1.5846 | 2.6865 | 1.4719 | 2.592 | 2.4214 | 2.6453 | 2.0886 | 1.7296 | 1.1193 | 0.83654 | 3.7295 | 1.8376 | 2.231 | 3.8854 | 3.8409 | 3.3214 | 1.4734 | 1.8088 | 1.9527 | 1.8406 | 2.4696 | 3.2321 | 2.2144 | 2.0995 | 1.4622 | 0.90768 | 1.6575 | 1.5291 | 1.0203 | 2.7674 | 0.78094 | 1.7182 | 0.17158 | 2.2492 | 1.1756 | 0.96783 | 2.761 | 2.086 | 1.6035 | 2.9953 | 1.3994 | 2.4994 | 3.4538 | 1.0567 | 1.491 | 1.5164 | 1.4388 | 2.343 | 1.4978 | 2.3585 | 1.7687 | 2.388 | 1.6035 | 3.1809 | 1.7764 | 1.8091 | 2.842 | 1.5614 | 1.8474 | 1.047 | 0.93059 | 1.0861 | 1.605 | 0.94591 | 2.79 | 1.7963 | 2.8902 | 2.2245 | 1.3666 | 2.6394 | 2.0108 | 1.7648 | 2.5913 | 2.2372 | 2.4246 | 3.1284 | 0.83366 | 1.7692 | 0.8737 | 1.1627 | 1.5362 | 4.0969 | 0.93601 | 1.4668 | 1.4031 | 1.4627 | 1.5474 | 0.75079 | 1.6531 | 1.1243 | 2.0313 | 2.0083 | 1.68 | 2.0856 | 2.6517 | 1.4809 | 1.3316 | 2.1489 | 3.1365 | 1.519 | 2.2576 | 1.4538 | 3.7516 | 1.5179 | 0.88307 | 2.9601 | 1.5393 | 2.7538 | 1.415 | 2.1929 | 1.6116 | 1.5807 | 0.74561 | 1.6491 | 1.3757 | 3.5798 | 2.9506 | 2.0213 | 1.5604 | 2.4669 | 2.1204 | 1.1222 | 1.4486 | 2.6044 | 1.7306 | 1.6641 | 1.8562 | 1.5034 | 1.318 | 1.5582 | 2.8586 | 3.7306 | 2.3027 | 1.4387 | 2.4014 | 1.3923 | 1.5473 | 2.2111 | 1.3029 | 4.4132 | 1.1269 | 2.7512 | 1.4476 | 1.4699 | 2.3533 | 1.3336 | 0.5069 | 1.1581 | 2.4249 | 1.8214 | 2.6498 | 2.0755 | 2.8165 | 1.423 | 1.4953 | 1.0236 | 1.6588 | 1.9053 | 2.8583 | 1.7899 | 2.1765 | 1.7345 | 1.7147 | 2.5454 | 3.2428 | 2.0955 | 2.0519 | 1.0398 | 1.5494 | 5.9357 | 2.2089 | 1.7917 | 1.4851 | 1.3262 | 2.0468 | 2.5385 | 1.9334 | 1.7194 | 2.2309 | 1.5469 | 1.5998 | 2.1951 | 2.3307 | 2.5267 | 2.0195 | 2.1159 | 1.3533 | 1.9882 | 1.4785 | 1.8859 | 2.5488 | 1.6931 | 1.7565 | 1.8588 | 1.2876 | 4.9202 | 3.4685 | 2.094 | 1.5376 | 1.1321 | 1.5873 | 2.0836 | 1.7413 | 2.1382 | 3.0092 | 3.1208 | 0.83054 | 2.1888 | 1.4265 | 2.226 | 1.6775 | 1.2914 | 1.5652 | 0.98644 | 1.0493 | 2.2633 | 1.5287 | 3.4113 | 2.5187 | 1.0915 | 2.7794 | 1.4664 | 1.6745 | 1.3991 | 1.5012 | 2.1263 | 2.1785 | 1.4128 | 1.5862 | 2.8634 | 2.5016 | 1.6754 | 2.9339 | 1.8579 | 1.7053 | 1.1943 | 1.818 | 1.0371 | 2.1366 | 1.1019 | 1.4913 | 1.3927 | 1.1719 | 1.5373 | 1.6733 | 2.06 | 1.878 | 0.79229 | 1.1461 | 2.305 | 1.2179 | 2.4525 | 1.7971 | 1.9103 | 1.3561 | 3.1021 | 2.4485 | 2.1415 | 3.5164 | 1.8811 | 2.1275 | 1.3721 | 1.3376 | 5.582 | 1.9872 | 1.0121 | 1.5146 | 1.5293 | 0.95235 | 1.8505 | 2.4379 | 1.5658 | 1.3736 | 3.1806 | 2.4288 | 1.0346 | 2.6498 | 1.9829 | 2.7347 | 1.401 | 2.2286 | 2.3348 | 2.0665 | 0.84621 | 1.2279 | 1.3197 | 1.9456 | 1.5641 | 1.1634 | 3.4207 | 2.2581 | 3.5904 | 1.8702 | 2.3953 | 2.4531 | 0.11651 | 3.5022 | 2.2717 | 1.817 | 1.9923 | 2.6754 | 1.3816 | 1.2624 | 1.4089 | 1.3823 | 1.7473 | 1.4659 | 2.7494 | 2.0408 | 2.4411 | 2.1939 | 0.85045 | 1.853 | 4.6825 | 2.6534 | 2.1908 | 1.2016 | 2.4922 | 0.64667 | 1.1729 | 1.3885 | 1.8551 | 1.7527 | 0.91241 | 1.5002 | 3.1302 | 2.9229 | 1.2506 | 2.6458 | 1.5344 | 2.1648 | 1.3821 | 2.5478 | 2.6945 | 1.0403 | 1.6114 | 2.172 | 1.3696 | 1.7966 | 1.4837 | 2.6045 | 0.45672 | 3.6908 | 2.2529 | 3.6 | 1.3596 | 2.0299 | 1.4435 | 1.0324 | 1.7639 | 2.2471 | 1.3165 | 0.5729 | 1.1873 | 1.9085 | 2.1063 | 2.8542 | 1.7861 | 2.7694 | 1.7246 | 1.3757 | 1.1573 | 1.5422 | 2.2803 | 1.2888 | 1.3784 | 1.6007 | 1.9674 | 1.1324 | 2.6519 | 2.8137 | 3.2004 | 1.502 | 1.2129 | 1.3096 | 1.2732 | 1.049 | 1.185 | 2.2422 | 0.88055 | 4.3901 | 0.9978 | 1.6647 | 1.4542 | 1.202 | 1.7634 | 1.6356 | 1.6749 | 2.5357 | 0.73203 | 2.5299 | 2.1252 | 2.5347 | 1.2563 | 2.5009 | 2.6133 | 2.5697 | 2.4247 | 1.9958 | 1.0168 | 1.3314 | 1.4754 | 1.4834 | 2.2723 | 1.8757 | 1.6809 | 1.1583 | 4.1437 | 2.8684 | 1.275 | 2.5991 | 1.6382 | 1.0968 | 1.888 | 1.4156 | 1.31 | 2.4163 | 2.0876 | 3.0745 | 2.0684 | 0.75243 | 1.1627 | 1.4678 | 3.273 | 1.3226 | 1.8786 | 2.8803 | 0.93259 | 0.88564 | 1.1282 | 1.038 | 2.2211 | 4.4352 | 3.3394 | 1.976 | 2.4504 | 1.4888 | 1.9266 | 4.22 | 1.5121 | 1.5994 | 2.2181 | 2.693 | 1.6596 | 0.95192 | 3.1004 | 1.9867 | 1.4932 | 1.3853 | 1.4552 | 2.826 | 1.7404 | 1.0466 | 2.2019 | 0.98241 | 1.2433 | 1.1228 | 1.3283 | 3.1733 | 1.5375 | 2.0833 | 2.4164 | 1.6007 | 2.3291 | 1.9664 | 2.3533 | 1.0293 | 2.6735 | 1.6834 | 1.5055 | 2.9299 | 1.9158 | 2.4232 | 2.4692 | 0.97773 | 0.53125 | 2.6713 | 2.0801 | 1.7401 | 1.9605 | 2.7797 | 2.6102 | 1.9882 | 3.0855 | 2.2911 | 0.94882 | 3.9064 | 1.2397 | 1.3779 | 1.5176 | 1.8566 | 1.959 | 2.5529 | 2.4521 | 2.139 | 2.753 | 2.7568 | 1.5323 | 2.4353 | 2.7257 | 1.358 | 0.6996 | 3.1804 | 1.3962 | 1.3495 | 1.8651 | 0.87363 | 1.8335 | 1.3622 | 2.476 | 0.85343 | 1.4756 | 1.5723 | 1.3894 | 1.6318 | 1.6435 | 2.4181 | 2.7744 | 1.4616 | 1.3954 | 3.1935 | 2.0456 | 3.2273 | 1.2946 | 1.3083 | 2.7649 | 1.7231 | 1.5942 | 2.4292 | 2.7342 | 2.949 | 1.6381 | 0.8165 | 1.6279 | 0.82883 | 1.5526 | 2.3879 | 1.413 | 1.8224 | 1.7736 | 2.0468 | 1.6422 | 2.2639 | 2.4906 | 2.4401 | 4.0108 | 1.2359 | 1.2705 | 1.0147 | 1.1276 | 1.9394 | 1.2615 | 1.4653 | 1.5079 | 2.3815 | 2.7905 | 1.5645 | 1.0205 | 2.7425 | 3.1215 | 1.1967 | 1.9016 | 2.2886 | 2.0283 | 0.96423 | 1.5926 | 1.4719 | 3.7218 | 3.2033 | 0.9862 | 1.9418 | 1.0294 | 1.6449 | 2.1216 | 2.5875 | 2.4525 | 1.7472 | 1.5836 | 2.8195 | 3.177 | 3.2018 | 1.9286 | 2.8528 | 1.7534 | 1.7693 | 0.93113 | 2.9067 | 0.92344 | 1.7298 | 1.8141 | 2.2942 | 1.0108 | 3.2251 | 1.9398 | 3.1499 | 1.6415 | 3.5023 | 2.3137 | 1.4286 | 2.8106 | 2.9024 | 1.4919 | 5.7175 | 1.6273 | 2.2114 | 1.5325 | 2.4261 | 1.7729 | 1.7461 | 1.877 | 1.9233 | 2.9884 | 2.5618 | 1.0952 | 1.3925 | 1.4164 | 2.5007 | 0.84897 | 3.742 | 2.3485 | 1.7118 | 0.99027 | 2.8354 | 1.7842 | 1.2731 | 1.2729 | 1.4248 | 1.0325 | 1.9843 | 1.7068 | 1.6576 | 3.7439 | 3.6294 | 1.049 | 3.3956 | 2.2913 | 1.758 | 2.0988 | 1.0961 | 2.4863 | 1.7278 | 2.2186 | 2.5912 | 1.9567 | 2.9122 | 0.99277 | 2.1286 | 1.2924 | 1.3909 | 1.8381 | 2.5792 | 2.5057 | 1.5373 | 1.1612 | 1.6689 | 3.0705 | 1.1669 | 1.1455 | 1.3054 | 1.9991 | 1.173 | 1.9117 | 1.438 | 0.8783 | 2.3184 | 1.673 | 4.0093 | 2.5882 | 1.1955 | 1.2458 | 2.4979 | 2.3067 | 1.2974 | 1.4541 | 2.4757 | 1.4151 | 1.7416 | 1.1217 | 1.8008 | 1.8123 | 2.8914 | 1.1969 | 3.6718 | 0.76603 | 1.4773 | 1.9473 | 1.5621 | 2.9824 | 1.2848 | 2.0571 | 1.2665 | 1.9816 | 0.95005 | 1.2031 | 1.1214 | 1.5199 | 0.81895 | 1.4996 | 2.214 | 1.9069 | 1.5959 | 2.0855 | 1.516 | 1.6316 | 1.2565 | 1.8881 | 1.2634 | 2.524 | 4.366 | 2.4619 | 1.9174 | 2.2843 | 2.1038 | 2.3189 | 0.82768 | 2.2202 | 1.1227 | 1.5603 | 2.6354 | 1.279 | 1.9943 | 1.851 | 1.8231 | 1.562 | 1.2346 | 4.6595 | 1.8059 | 1.7948 | 1.8284 | 3.8323 | 3.2054 | 2.927 | 2.0307 | 1.4206 | 1.3997 | 1.6821 | 1.0627 | 5.0776 | 0.97401 | 1.3179 | 2.7153 | 2.366 | 3.1824 | 1.347 | 2.4017 | 1.7189 | 0.72357 | 3.033 | 2.4071 | 1.9164 | 2.2398 | 2.1553 | 2.4737 | 1.8917 | 3.5973 | 0.9504 | 3.4599 | 2.9028 | 1.8304 | 2.1388 | 0.65549 | 1.4331 | 1.6299 | 1.7564 | 1.5996 | 1.9722 | 1.2344 | 3.6266 | 1.7617 | 1.6962 | 1.8485 | 2.73 | 3.9111 | 1.402 | 1.9073 | 1.3942 | 2.3045 | 0.032722 | 1.9726 | 1.323 | 1.9154 | 2.5777 | 2.0832 | 1.6003 | 1.4895 | 2.7057 | 3.794 | 4.2959 | 3.8556 | 3.1478 | 2.9208 | 2.6169 | 1.105 | 2.8247 | 2.0579 | 1.1775 | 3.4272 | 1.3323 | 3.3686 | 1.705 | 1.1633 | 0.78824 | 2.0968 | 2.1342 | 1.7418 | 3.1149 | 1.3612 | 1.1715 | 0.28511 | 1.2534 | 2.24 | 4.2859 | 1.8602 | 1.7055 | 1.3481 | 1.8896 | 1.767 | 0.56498 | 1.2877 | 1.8035 | 3.6847 | 1.4865 | 2.204 | 1.9961 | 2.9119 | 2.2104 | 2.0196 | 0.82052 | 2.5617 | 1.0565 | 1.7896 | 1.5755 | 1.141 | 1.4416 | 3.1298 | 2.4449 | 1.9483 | 2.2791 | 1.1666 | 1.2961 | 1.3135 | 2.5927 | 1.2416 | 0.77185 | 2.3909 | 1.972 | 1.0925 | 1.6463 | 0.48181 | 1.6932 | 2.9681 | 3.8843 | 1.1923 | 2.1041 | 2.7849 | 2.0757 | 1.5901 | 1.3363 | 1.8224 | 0.4329 | 1.4375 | 1.5638 | 2.0404 | 1.3446 | 2.441 | 1.5466 | 2.2335 | 1.6136 | 2.0608 | 1.9487 | 0.79711 | 2.7196 | 1.4113 | 1.855 | 1.7839 | 2.0707 | 1.7713 | 2.0114 | 2.076 | 2.2077 | 1.5928 | 3.3159 | 1.6661 | 0.99106 | 1.2973 | 2.7791 | 2.5332 | 3.1856 | 0.78546 | 1.9774 | 2.168 | 1.971 | 2.1042 | 1.32 | 1.548 | 2.7901 | 1.4533 | 2.4647 | 2.0633 | 4.7871 | 1.7285 | 2.569 | 3.3188 | 2.1285 | 2.7372 | 2.4015 | 1.9387 | 1.0315 | 2.0089 | 1.482 | 1.8218 | 2.3328 | 1.717 | 1.1048 | 2.4649 | 2.7448 | 0.97723 | 1.9812 | 2.2383 | 2.3324 | 1.7619 | 3.8336 | 2.706 | 2.759 | 5.5017 | 1.7849 | 1.595 | 1.5869 | 1.2062 | 1.5182 | 1.1713 | 1.4173 | 2.1393 | 1.1764 | 2.1361 | 1.0111 | 1.5402 | 1.1091 | 1.1999 | 1.9978 | 1.668 | 1.1366 | 1.1126 | 0.44794 | 1.982 | 1.2518 | 1.6276 | 2.3967 | 1.8505 | 2.1289 | 2.3539 | 1.8907 | 1.3598 | 1.5892 | 2.905 | 1.7579 | 2.5322 | 1.1058 | 1.4807 | 1.2721 | 3.2108 | 1.3292 | 1.313 | 1.7118 | 1.2071 | 0.91793 | 2.5572 | 1.1184 | 0.23943 | 1.4496 | 1.0236 | 1.2973 | 2.2557 | 1.7316 | 2.868 | 2.2539 | 1.1933 | 2.3382 | 2.1949 | 1.9104 | 1.5662 | 2.5276 | 2.366 | 3.2767 | 2.2766 | 1.6948 | 1.0106 | 2.496 | 1.7313 | 2.4533 | 1.4084 | 4.3588 | 2.6285 | 2.4298 | 3.6858 | 1.7006 | 2.0915 | 2.0172 | 0.64133 | 2.0516 | 1.7654 | 2.8715 | 1.1339 | 1.6633 | 1.9711 | 1.9207 | 2.1496 | 0.94937 | 2.4487 | 1.7437 | 2.35 | 2.2693 | 1.2307 | 2.041 | 1.6152 | 1.5075 | 1.6942 | 1.3396 | 1.1922 | 1.225 | 2.1756 | 0.83351 | 0.68884 | 1.7261 | 1.5268 | 0.87436 | 1.2103 | 2.0056 | 1.773 | 2.6728 | 2.4268 | 1.8172 | 1.413 | 1.9863 | 4.4491 | 2.9566 | 1.7113 | 0.80063 | 1.1403 | 1.7756 | 1.9848 | 1.5874 | 2.0548 | 2.1855 | 0.98047 | 3.2492 | 1.8116 | 1.7232 | 2.1412 | 2.2747 | 0.84872 | 1.7351 | 2.1833 | 1.3943 | 2.149 | 2.0608 | 1.682 | 1.2361 | 1.9224 | 1.4264 | 3.9094 | 1.3787 | 1.921 | 3.9105 | 2.7497 | 3.2693 | 2.0556 | 2.1393 | 1.0952 | 1.626 | 1.1228 | 1.0383 | 2.6147 | 1.1442 | 1.6647 | 3.772 | 1.2125 | 1.8604 | 1.6974 | 1.5202 | 2.0572 | 1.9608 | 1.3072 | 1.3716 | 1.0743 | 2.1951 | 2.014 | 3.4032 | 3.9715 | 0.88973 | 2.1484 | 1.1957 | 1.8251 | 1.431 | 1.4186 | 1.3992 | 2.2502 | 1.4803 | 1.7825 | 1.4502 | 2.503 | 2.2807 | 2.6272 | 2.0897 | 2.2522 | 2.1866 | 1.8115 | 2.0824 | 1.231 | 0.98658 | 0.92255 | 2.2807 | 2.2767 | 1.576 | 1.5284 | 0.91582 | 2.2655 | 2.6524 | 1.1396 | 3.0912 | 1.607 | 3.3277 | 4.3292 | 1.0747 | 1.6486 | 1.4428 | 1.8221 | 2.7166 | 2.1215 | 3.309 | 2.7676 | 1.229 | 2.1952 | 3.0149 | 1.3488 | 2.4653 | 3.1113 | 2.4556 | 1.538 | 1.7552 | 1.3011 | 4.1826 | 1.733 | 1.5285 | 2.8785 | 1.1067 | 0.96833 | 1.297 | 3.1983 | 1.3314 | 1.5811 | 2.787 | 1.4909 | 1.3883 | 2.147 | 1.9673 | 2.0878 | 1.9138 | 1.5453 | 1.8593 | 1.0109 | 2.0436 | 1.2341 | 2.3503 | 1.2157 | 2.057 | 1.4201 | 1.9501 | 1.1611 | 1.3715 | 1.3479 | 1.1154 | 0.74723 | 1.5698 | 3.0495 | 1.2927 | 3.5215 | 1.9592 | 1.3688 | 3.1257 | 2.7235 | 1.0797 | 2.3754 | 2.4936 | 1.881 | 3.95 | 1.8393 | 1.3826 | 2.5607 | 2.2613 | 2.2169 | 1.3996 | 2.4296 | 1.6872 | 1.701 | 1.671 | 2.1783 | 1.8117 | 3.2658 | 0.86851 | 1.9491 | 1.7769 | 0.83647 | 1.9637 | 1.4737 | 3.169 | 1.9125 | 1.5596 | 1.2249 | 1.6218 | 1.7626 | 3.0662 | 1.6748 | 3.3378 | 1.7275 | 3.5038 | 1.5504 | 2.0328 | 3.1583 | 2.9331 | 1.5986 | 1.6232 | 2.7858 | 0.9503 | 1.6029 | 1.6986 | 2.2029 | 1.8688 | 1.6173 | 2.1818 | 1.6242 | 5.4397 | 2.1492 | 2.8222 | 1.6537 | 1.9997 | 1.2161 | 2.9399 | 2.4281 | 1.5316 | 1.7348 | 1.4141 | 2.0798 | 2.3495 | 4.9437 | 1.5749 | 1.0712 | 2.4762 | 1.1128 | 1.4214 | 1.6039 | 3.4703 | 1.3167 | 1.5272 | 1.2815 | 2.231 | 1.6469 | 1.1338 | 2.9789 | 3.001 | 1.935 | 2.1541 | 1.2071 | 1.1521 | 2.0895 | 1.3778 | 1.8679 | 2.1388 | 4.7116 | 1.0965 | 1.7058 | 1.7626 | 2.1083 | 1.6363 | 1.8148 | 1.3476 | 2.5795 | 4.1625 | 1.6114 | 2.1164 | 2.625 | 1.6676 | 1.616 | 1.6918 | 1.5082 | 1.8237 | 2.3998 | 1.42 | 2.1611 | 1.3085 | 1.4288 | 2.0943 | 1.823 | 2.1327 | 1.074 | 2.5166 | 2.1777 | 1.8536 | 1.7403 | 1.6374 | 1.1971 | 1.9466 | 1.7964 | 1.8091 | 1.2637 | 0.59445 | 2.3533 | 1.7922 | 1.2781 | 1.2248 | 1.7006 | 1.9491 | 2.4584 | 1.8847 | 1.5955 | 1.7369 | 1.4056 | 0.93805 | 1.8571 | 3.1887 | 1.7433 | 1.6539 | 1.4321 | 2.5469 | 2.5345 | 1.0849 | 2.1707 | 0.90097 | 1.8227 | 1.6157 | 1.9261 | 2.4872 | 1.3369 | 1.9152 | 1.6229 | 1.42 | 1.2432 | 0.77744 | 1.9514 | 2.0474 | 1.1401 | 2.8198 | 1.2344 | 1.2398 | 3.5029 | 1.9433 | 1.2642 | 1.7815 | 2.3088 | 1.7154 | 2.0849 | 1.7232 | 2.6997 | 3.112 | 2.4275 | 2.8335 | 2.6088 | 1.5252 | 2.2959 | 1.5555 | 1.1011 | 1.4282 | 2.5228 | 0.901 | 3.0788 | 1.925 | 2.2545 | 1.4265 | 1.342 | 1.2097 | 2.1754 | 0.82021 | 2.0755 | 1.5551 | 3.2045 | 1.1327 | 1.6729 | 1.4696 | 1.7537 | 2.5411 | 1.5625 | 2.6512 | 1.4551 | 1.976 | 3.9194 | 1.8102 | 0.85696 | 1.0242 | 1.4673 | 1.9675 | 2.7232 | 2.0626 | 2.5124 | 2.9136 | 2.6247 | 1.4326 | 1.8528 | 1.0633 | 1.9505 | 2.321 | 1.1275 | 2.0558 | 1.7098 | 1.6775 | 1.0872 | 2.0572 | 1.1938 | 2.0204 | 1.8913 | 1.4351 | 1.7332 | 1.9176 | 1.9332 | 1.6249 | 1.8706 | 3.1458 | 2.0654 | 2.0067 | 1.149 | 2.0544 | 2.3295 | 2.4882 | 2.4555 | 0.93875 | 1.7821 | 2.5667 | 2.2686 | 1.0894 | 1.6095 | 3.5666 | 1.136 | 1.4338 | 2.0132 | 2.1969 | 1.8133 | 1.2535 | 2.3666 | 3.2683 | 1.2646 | 1.0678 | 2.4548 | 3.462 | 0.97204 | 1.383 | 0.90005 | 2.387 | 2.4372 | 3.628 | 2.3673 | 0.12929 | 1.4271 | 2.441 | 2.7913 | 2.3603 | 1.7367 | 1.5506 | 1.8181 | 0.99475 | 2.6032 | 1.805 | 1.6606 | 1.241 | 1.654 | 2.1163 | 1.8214 | 1.298 | 1.642 | 4.7904 | 2.2151 | 0.79701 | 2.5591 | 1.5573 | 2.3657 | 2.3324 | 1.9432 | 1.1823 | 2.3553 | 1.2304 | 2.4683 | 3.1773 | 1.2522 | 1.3654 | 3.2197 | 1.7297 | 1.3763 | 2.3131 | 2.2447 | 2.2691 | 1.3538 | 3.627 | 2.0265 | 1.4874 | 1.9284 | 5.3309 | 1.0062 | 1.8729 | 1.6916 | 2.4389 | 0.33867 | 1.6966 | 3.43 | 1.6972 | 2.8463 | 1.4881 | 1.9494 | 2.8572 | 2.8619 | 1.9052 | 4.1071 | 2.3375 | 1.5924 | 2.0815 | 2.0249 | 1.931 | 1.9404 | 2.1744 | 4.2022 | 0.84806 | 1.6415 | 1.5774 | 1.0224 | 1.5487 | 2.4877 | 2.8122 | 3.2657 | 1.3394 | 2.0227 | 1.4516 | 1.319 | 1.6179 | 0.81479 | 1.2292 | 1.4423 | 1.5714 | 1.9929 | 2.7366 | 1.3123 | 2.4163 | 1.7572 | 1.7589 | 2.0041 | 1.7874 | 2.5106 | 1.0812 | 2.1078 | 2.2261 | 1.6204 | 1.2492 | 2.2739 | 2.5166 | 0.93995 | 0.95793 | 1.6339 | 1.2442 | 1.4041 | 2.0441 | 2.0724 | 1.4525 | 1.0433 | 1.3003 | 1.1503 | 2.0734 | 1.9246 | 2.0289 | 1.6428 | 1.962 | 2.0656 | 0.89671 | 1.4745 | 2.8335 | 1.4276 | 1.6033 | 1.5751 | 1.3525 | 0.47647 | 1.8331 | 1.6706 | 2.8942 | 2.3502 | 2.347 | 0.69315 | 0.83429 | 1.2451 | 2.7477 | 1.4633 | 1.1298 | 3.8099 | 2.5712 | 4.2635 | 1.2835 | 1.5077 | 2.1771 | 1.7649 | 2.289 | 0.82136 | 2.9707 | 1.9267 | 1.219 | 1.4258 | 1.7376 | 2.6448 | 1.5475 | 2.0245 | 1.8235 | 0.86877 | 1.4276 | 2.9244 | 2.3378 | 1.5739 | 2.7428 | 1.5091 | 2.9611 | 1.545 | 5.2775 | 2.5046 | 2.2711 | 1.3337 | 0.92634 | 3.5989 | 1.7907 | 2.8665 | 1.3533 | 1.8067 | 2.6358 | 5.2499 | 2.3183 | 3.022 | 1.0984 | 0.7948 | 1.8209 | 2.4822 | 1.6999 | 2.1326 | 2.7332 | 0.63126 | 3.9005 | 1.9822 | 1.7602 | 1.4254 | 2.3549 | 3.0611 | 2.7438 | 1.2486 | 0.6858 | 2.4614 | 1.2859 | 1.4594 | 2.1476 | 1.1316 | 3.7834 | 2.3191 | 2.2 | 1.8475 | 2.5599 | 1.4793 | 1.5202 | 1.3187 | 3.5923 | 1.4068 | 1.9516 | 3.2145 | 2.9185 | 2.2653 | 1.3665 | 1.7734 | 2.1398 | 1.7823 | 1.4549 | 2.9218 | 1.142 | 1.9049 | 1.4184 | 1.075 | 2.2282 | 1.826 | 1.7541 | 1.0164 | 1.355 | 0.69629 | 1.2158 | 1.9903 | 2.0277 | 1.1044 | 2.9258 | 3.0255 | 1.7604 | 1.5448 | 1.6685 | 1.0857 | 3.5119 | 0.92882 | 2.7048 | 1.4427 | 0.94835 | 1.2676 | 1.7314 | 1.5691 | 1.2149 | 1.5381 | 1.2911 | 1.4265 | 1.6303 | 2.0137 | 1.2471 | 1.8383 | 4.1825 | 1.9501 | 1.2597 | 1.5272 | 2.8744 | 2.2068 | 1.2914 | 1.4388 | 1.8577 | 3.3776 | 1.5256 | 1.5792 | 1.5516 | 1.6419 | 0.75458 | 2.0568 | 1.309 | 1.7706 | 1.0702 | 2.1977 | 3.1575 | 3.9833 | 3.994 | 0.8236 | 3.9658 | 4.5089 | 1.5009 | 1.8386 | 1.7178 | 1.2835 | 1.1585 | 1.5296 | 1.3245 | 2.2617 | 2.9767 | 0.94484 | 1.531 | 1.7474 | 2.4707 | 1.889 | 2.8636 | 1.1977 | 1.1221 | 1.6913 | 2.5628 | 1.3271 | 1.8309 | 2.0692 | 1.2427 | 1.4883 | 1.1968 | 0.98902 | 1.5157 | 1.0645 | 1.5788 | 2.3758 | 1.0778 | 2.9486 | 2.3377 | 1.7716 | 2.1211 | 1.6217 | 1.28 | 1.8577 | 1.258 | 1.7032 | 1.7564 | 1.824 | 1.6848 | 1.4228 | 1.8817 | 0.75678 | 0.93716 | 1.0087 | 2.5485 | 0.5931 | 2.0472 | 1.7831 | 1.994 | 2.4509 | 3.1281 | 2.5237 | 1.4596 | 1.4515 | 0.65127 | 1.0237 | 1.6618 | 1.8176 | 2.067 | 1.183 | 2.3612 | 2.1648 | 2.4602 | 1.9198 | 2.1693 | 1.49 | 0.00061548 | 1.5633 | 1.9932 | 1.6222 | 2.2697 | 1.1937 | 1.1197 | 2.2255 | 1.0639 | 1.3286 | 3.248 | 1.4555 | 3.0876 | 1.403 | 0.91082 | 1.4496 | 1.4427 | 1.6284 | 0.59075 | 1.8687 | 2.0366 | 2.1031 | 1.0027 | 2.131 | 2.949 | 2.9578 | 0.97608 | 1.2111 | 1.3362 | 3.8741 | 1.9182 | 2.2591 | 1.1356 | 1.9 | 1.7966 | 2.9888 | 2.4589 | 1.9974 | 2.1892 | 2.2494 | 2.1808 | 2.0067 | 1.3486 | 2.672 | 3.7152 | 2.0141 | 0.87551 | 0.74817 | 3.5189 | 1.0595 | 3.0382 | 1.4768 | 1.904 | 1.5829 | 0.36293 | 2.0051 | 2.0815 | 2.1988 | 1.4327 | 2.8139 | 1.4831 | 2.2165 | 2.6746 | 1.416 | 2.4104 | 2.576 | 2.3294 | 2.4647 | 1.2431 | 3.6301 | 3.22 | 1.9664 | 2.0139 | 1.7413 | 1.3886 | 3.7377 | 2.0325 | 3.2835 | 2.2575 | 2.1936 | 1.759 | 1.883 | 1.122 | 1.2895 | 0.96391 | 2.8954 | 1.0534 | 2.0799 | 2.0439 | 1.6197 | 0.57169 | 2.6487 | 0.77186 | 1.8774 | 2.443 | 1.7002 | 3.8391 | 1.3868 | 1.8188 | 2.6969 | 3.5882 | 0.74538 | 2.0459 | 0.95792 | 0.38302 | 3.2245 | 0.66548 | 2.6746 | 1.2056 | 1.4824 | 2.5768 | 2.1678 | 0.9178 | 2.4779 | 2.0068 | 1.7898 | 1.395 | 1.4087 | 2.0686 | 2.3796 | 1.9823 | 2.5992 | 1.4794 | 1.4541 | 2.1349 | 1.3012 | 1.6541 | 1.1375 | 2.7516 | 2.0703 | 2.9472 | 2.4461 | 1.9906 | 2.0563 | 3.3821 | 1.5093 | 1.5903 | 1.5708 | 2.3454 | 1.3565 | 3.1561 | 1.6475 | 1.6588 | 2.5311 | 0.55522 | 0.78166 | 2.3735 | 2.6083 | 2.916 | 1.5521 | 1.1097 | 2.3365 | 1.3473 | 1.8524 | 1.2651 | 3.1511 | 1.6697 | 2.022 | 1.102 | 2.6565 | 1.2184 | 1.422 | 1.3791 | 2.6377 | 1.7787 | 2.0161 | 1.7771 | 1.7084 | 3.5925 | 1.8046 | 1.6966 | 2.0806 | 2.0439 | 1.5247 | 1.3963 | 1.0379 | 2.5265 | 2.3401 | 1.4398 | 1.9514 | 1.8028 | 3.0291 | 0.98914 | 1.7054 | 1.4931 | 2.1857 | 1.5459 | 0.9752 | 1.5002 | 1.596 | 1.7543 | 2.1721 | 1.8764 | 1.5845 | 0.71191 | 2.5837 | 1.1678 | 0.96654 | 1.9459 | 1.8508 | 1.9483 | 0.43469 | 3.7603 | 1.3742 | 3.398 | 1.0298 | 1.3114 | 2.3114 | 1.3062 | 1.9677 | 2.126 | 2.8917 | 2.4938 | 2.1722 | 1.6371 | 1.15 | 1.904 | 1.1473 | 1.9702 | 2.4567 | 2.4258 | 1.5306 | 1.5779 | 3.3735 | 0.8024 | 2.0328 | 1.0734 | 1.5443 | 1.3673 | 1.1285 | 1.0919 | 1.285 | 0.83636 | 1.0659 | 3.4882 | 1.3819 | 1.061 | 1.7654 | 0.9568 | 1.9075 | 0.84634 | 2.0232 | 1.4749 | 4.8932 | 1.8754 | 1.6225 | 1.7405 | 2.6294 | 3.091 | 3.0244 | 1.9244 | 1.5318 | 1.8169 | 1.7168 | 1.7427 | 2.3018 | 1.4205 | 2.3482 | 0.94075 | 2.621 | 1.7966 | 2.5255 | 1.7481 | 0.78824 | 1.7685 | 1.1364 | 1.3456 | 2.4735 | 1.9562 | 1.6954 | 3.0114 | 4.1684 | 2.047 | 2.4141 | 2.5297 | 1.8471 | 3.3955 | 1.708 | 1.7991 | 1.2462 | 2.1036 | 2.3088 | 1.4633 | 3.0573 | 1.4455 | 2.8281 | 2.1676 | 2.1484 | 2.4014 | 1.9502 | 2.1272 | 2.355 | 2.9371 | 1.6915 | 1.7955 | 2.5406 | 1.857 | 1.8443 | 1.9889 | 1.1039 | 2.8426 | 2.5088 | 2.3561 | 1.97 | 2.1493 | 1.0932 | 1.8847 | 1.414 | 1.9429 | 1.365 | 1.8932 | 2.1153 | 2.496 | 1.3231 | 0.9162 | 1.3819 | 4.1921 | 2.1075 | 2.0345 | 1.5031 | 3.1966 | 2.9592 | 2.5859 | 2.0108 | 2.1785 | 1.2154 | 1.6114 | 2.4046 | 2.296 | 2.7826 | 0.96957 | 2.398 | 0.99411 | 1.5076 | 2.0827 | 2.6786 | 1.6118 | 2.4252 | 1.8324 | 2.4059 | 1.5113 | 1.2749 | 2.1729 | 2.8837 | 2.0347 | 3.5073 | 1.8188 | 1.3304 | 2.4735 | 1.4315 | 1.9584 | 1.8144 | 1.2664 | 0.74394 | 1.3574 | 2.3548 | 1.5135 | 1.6252 | 1.7184 | 1.665 | 1.688 | 1.9228 | 3.3163 | 1.0517 | 1.1678 | 2.0971 | 2.4164 | 2.2421 | 1.5041 | 1.2845 | 2.2021 | 1.7955 | 1.1497 | 1.5612 | 1.736 | 0.88982 | 1.792 | 3.0515 | 0.91189 | 1.9009 | 2.0644 | 1.3648 | 1.0989 | 2.7188 | 2.4592 | 0.97516 | 1.3285 | 1.9181 | 2.4234 | 0.70789 | 0.86094 | 4.604 | 1.0362 | 3.6008 | 1.4093 | 1.9978 | 2.7731 | 1.5531 | 0.93956 | 3.7302 | 3.1295 | 1.4451 | 1.5814 | 1.126 | 1.7726 | 2.7266 | 3.2295 | 2.4821 | 2.0968 | 2.4101 | 1.9887 | 2.2532 | 1.8384 | 2.3567 | 1.7556 | 1.8101 | 4.2615 | 1.2083 | 2.2183 | 1.9206 | 1.6877 | 0.68187 | 0.84988 | 1.2393 | 1.8297 | 1.471 | 2.5271 | 1.4843 | 2.4033 | 1.7208 | 3.0087 | 2.3426 | 1.9187 | 1.4472 | 1.2467 | 0.40305 | 1.4325 | 3.3344 | 1.8695 | 1.389 | 1.9252 | 1.6389 | 1.7985 | 1.7374 | 1.0649 | 3.0557 | 0.75379 | 1.0278 | 1.824 | 2.1457 | 2.0716 | 2.3725 | 1.3093 | 2.3861 | 1.2431 | 2.3864 | 2.1003 | 2.8893 | 2.2832 | 2.49 | 1.5082 | 2.8319 | 3.661 | 1.6142 | 2.0811 | 2.3274 | 2.1232 | 2.2844 | 1.058 | 1.0344 | 1.1906 | 2.3447 | 1.322 | 1.4036 | 1.6956 | 1.2302 | 1.5688 | 2.5359 | 1.0064 | 1.4347 | 1.8533 | 1.932 | 1.8476 | 0.8453 | 1.8723 | 2.0816 | 1.9497 | 2.2672 | 1.7263 | 2.4414 | 1.8586 | 0.0046857 | 1.0585 | 1.7128 | 1.5495 | 1.4662 | 3.0313 | 2.2459 | 1.6159 | 1.5439 | 2.3339 | 3.1664 | 1.1581 | 1.6439 | 1.9126 | 2.8078 | 2.7944 | 1.89 | 2.2576 | 0.80981 | 1.2944 | 2.1698 | 2.0423 | 1.4499 | 1.811 | 1.6168 | 2.5539 | 1.3555 | 3.1199 | 0.80141 | 2.8815 | 1.6599 | 1.1556 | 1.6911 | 1.8891 | 1.6827 | 2.36 | 1.0385 | 1.9028 | 2.5189 | 1.6627 | 1.1418 | 1.5132 | 1.4565 | 1.9112 | 1.0346 | 1.179 | 2.3385 | 2.563 | 0.65987 | 1.0373 | 1.608 | 2.2668 | 2.0852 | 1.7869 | 2.6182 | 2.0686 | 2.1263 | 2.322 | 2.4526 | 1.8613 | 2.1257 | 2.5142 | 0.92515 | 1.4963 | 1.015 | 2.0515 | 2.5015 | 1.4022 | 1.731 | 0.92308 | 1.3077 | 2.4219 | 3.8577 | 1.6249 | 1.5833 | 2.105 | 2.0533 | 0.88002 | 1.3771 | 1.5166 | 1.7749 | 2.0348 | 1.5224 | 3.0442 | 1.263 | 1.684 | 2.1301 | 2.4527 | 1.0555 | 1.0679 | 2.6256 | 1.7412 | 1.3254 | 2.6277 | 0.89118 | 1.9451 | 2.1589 | 2.036 | 2.5501 | 2.2465 | 1.1604 | 2.8528 | 1.844 | 2.2175 | 3.2398 | 1.0846 | 1.3668 | 2.8436 | 1.4416 | 1.3658 | 4.2233 | 2.7314 | 1.6836 | 1.0937 | 0.63512 | 2.1204 | 2.1269 | 3.5691 | 1.7481 | 1.7149 | 1.5671 | 0.86083 | 2.7028 | 3.1197 | 2.8743 | 1.7457 | 0.60023 | 2.1507 | 0.93778 | 0.99427 | 1.38 | 1.3217 | 0.98402 | 2.879 | 1.266 | 1.6868 | 1.6523 | 2.903 | 2.4511 | 3.1586 | 3.3655 | 2.2936 | 1.6126 | 0.93087 | 2.2492 | 2.3866 | 2.2082 | 1.9598 | 1.9303 | 1.9979 | 2.1613 | 1.5415 | 1.672 | 1.3189 | 2.1373 | 1.0438 | 1.3162 | 0.87413 | 1.2907 | 1.5135 | 2.1525 | 2.2646 | 0.58479 | 2.6767 | 1.7958 | 1.5261 | 1.5213 | 0.9743 | 0.64643 | 1.417 | 0.63204 | 1.2517 | 2.2316 | 1.7904 | 2.1023 | 4.0835 | 1.9363 | 1.8493 | 1.3519 | 2.2495 | 2.2862 | 2.439 | 1.6484 | 1.6301 | 1.8682 | 2.7297 | 3.2867 | 1.7633 | 2.2596 | 1.8256 | 1.8984 | 1.3384 | 2.3174 | 2.0368 | 1.9792 | 1.7153 | 0.93147 | 1.6789 | 1.2749 | 1.4464 | 1.7072 | 1.3883 | 2.32 | 2.3461 | 1.6735 | 2.0664 | 2.3623 | 1.621 | 1.5182 | 1.2309 | 1.8533 | 3.097 | 2.4266 | 2.054 | 1.8669 | 2.2687 | 2.3753 | 3.0275 | 1.8421 | 2.0056 | 2.2013 | 1.0383 | 1.1523 | 1.9054 | 1.3648 | 1.0666 | 1.6215 | 1.6847 | 2.0109 | 2.1424 | 1.6776 | 2.0027 | 0.62811 | 1.1733 | 1.5336 | 1.6646 | 1.2736 | 1.3097 | 3.471 | 2.3257 | 2.9668 | 2.2777 | 1.547 | 1.0415 | 1.8584 | 2.1146 | 1.3314 | 2.0285 | 1.8913 | 3.1618 | 1.3535 | 1.6654 | 1.0566 | 3.7162 | 1.371 | 2.4253 | 1.4581 | 1.5116 | 1.3441 | 1.7189 | 1.4055 | 1.5402 | 1.7938 | 1.6272 | 1.8026 | 2.095 | 0.97127 | 1.539 | 1.2525 | 3.0207 | 2.0637 | 2.914 | 0.90583 | 2.1586 | 2.0086 | 1.6728 | 2.3734 | 2.0819 | 2.1929 | 2.9795 | 1.7818 | 1.7645 | 1.2819 | 1.5531 | 2.7374 | 3.4851 | 3.3117 | 1.5929 | 2.2544 | 1.0296 | 0.9036 | 2.5935 | 1.3879 | 1.1425 | 2.5818 | 2.2581 | 1.6583 | 1.1821 | 1.3367 | 2.0261 | 0.81785 | 0.86918 | 2.9696 | 1.6318 | 2.6437 | 2.3987 | 2.1747 | 1.1198 | 1.2529 | 2.0483 | 1.2484 | 2.0088 | 0.8937 | 0.8748 | 1.6398 | 2.0563 | 1.1539 | 1.7432 | 2.144 | 1.7857 | 1.3313 | 1.4669 | 1.6191 | 1.3992 | 3.1124 | 0.67093 | 3.9311 | 2.9622 | 1.5147 | 2.451 | 1.4157 | 4.2502 | 1.6223 | 1.3005 | 1.2516 | 3.2583 | 1.6619 | 3.1543 | 1.7014 | 2.2347 | 1.5702 | 2.7263 | 3.762 | 2.1017 | 2.2801 | 0.76947 | 1.626 | 2.6804 | 2.1688 | 2.0818 | 1.5228 | 2.011 | 1.4796 | 0.9744 | 2.7023 | 1.1384 | 1.002 | 2.9779 | 2.6245 | 1.7448 | 1.9218 | 1.8024 | 2.3123 | 2.0294 | 3.3447 | 1.8699 | 2.6025 | 2.2059 | 2.2205 | 2.4119 | 2.1812 | 1.2192 | 1.1489 | 2.759 | 2.2735 | 1.3396 | 2.6966 | 1.6663 | 2.1167 | 1.4124 | 3.3326 | 4.0079 | 1.3552 | 1.9775 | 1.4401 | 2.7656 | 3.7041 | 0.95877 | 1.6172 | 1.3138 | 1.6511 | 0.72229 | 1.7809 | 1.7857 | 1.6261 | 1.3568 | 1.8604 | 1.8552 | 3.2329 | 1.8565 | 1.8607 | 2.0956 | 1.1944 | 1.3863 | 1.2934 | 1.76 | 1.0571 | 1.7729 | 1.3159 | 1.7795 | 1.6315 | 2.2095 | 2.5461 | 2.3926 | 2.1905 | 0.88665 | 1.5254 | 2.7691 | 1.4753 | 2.1486 | 2.6394 | 1.5979 | 2.2783 | 1.2075 | 1.5104 | 1.2044 | 3.0374 | 2.413 | 1.5723 | 1.0582 | 1.2676 | 1.4795 | 1.8405 | 1.9604 | 2.1172 | 1.21 | 2.8569 | 2.2889 | 1.7556 | 1.6522 | 1.5985 | 0.83919 | 2.2671 | 1.2767 | 1.7651 | 2.3321 | 2.4966 | 2.0832 | 2.4907 | 2.9868 | 2.7428 | 2.0225 | 3.1139 | 2.2553 | 2.7035 | 1.4092 | 1.5935 | 2.579 | 2.3085 | 2.07 | 1.714 | 1.9951 | 2.5422 | 0.00056444 | 1.1933 | 3.2736 | 2.3489 | 1.3517 | 1.2602 | 1.1206 | 1.2605 | 1.2564 | 2.5227 | 2.2125 | 3.4168 | 2.715 | 2.518 | 1.3662 | 1.2993 | 1.7794 | 3.2114 | 1.3426 | 1.1754 | 1.97 | 2.9615 | 1.5388 | 1.579 | 1.9729 | 1.2756 | 2.6895 | 1.5173 | 1.699 | 1.0392 | 2.9555 | 1.1869 | 1.7141 | 2.0536 | 1.5205 | 2.4896 | 1.8349 | 1.3879 | 1.5633 | 1.5449 | 1.826 | 1.991 | 1.9036 | 1.7438 | 2.1022 | 2.2078 | 2.6023 | 1.9978 | 1.3303 | 1.064 | 1.4392 | 1.5861 | 2.612 | 1.5187 | 0.91679 | 1.483 | 1.3713 | 1.8388 | 1.6514 | 1.145 | 2.5654 | 1.7868 | 1.8311 | 2.1513 | 2.0445 | 3.1207 | 1.549 | 1.7721 | 2.4254 | 2.1427 | 2.7926 | 3.2103 | 2.1297 | 1.0949 | 2.0465 | 3.7463 | 2.3345 | 2.6272 | 2.6711 | 1.7467 | 1.4602 | 0.74162 | 2.5871 | 1.1481 | 1.2364 | 2.1507 | 1.956 | 1.012 | 2.2125 | 2.7026 | 3.3309 | 2.0957 | 0.78386 | 1.2572 | 1.7612 | 1.7889 | 3.0596 | 2.8224 | 3.2056 | 1.647 | 1.4559 | 1.9102 | 1.0405 | 2.9851 | 2.2128 | 0.73838 | 2.9347 | 2.2912 | 0.94608 | 1.8767 | 1.0223 | 1.329 | 1.7362 | 1.4063 | 1.9789 | 1.3231 | 2.4789 | 1.4191 | 1.7551 | 2.6644 | 1.2601 | 1.3124 | 1.584 | 1.3502 | 1.5743 | 1.3948 | 1.6162 | 2.1638 | 1.3227 | 1.0416 | 0.87238 | 2.7478 | 2.6681 | 1.4598 | 1.8502 | 1.6789 | 3.4816 | 2.1197 | 0.91636 | 1.6967 | 3.0795 | 1.2919 | 1.8074 | 1.342 | 1.5437 | 2.5448 | 1.0996 | 2.2657 | 1.6021 | 2.0267 | 0.93704 | 1.9156 | 1.307 | 0.9593 | 1.7626 | 1.6548 | 1.9431 | 2.3034 | 1.071 | 2.3099 | 2.2003 | 2.1917 | 2.2764 | 1.7195 | 1.6098 | 1.581 | 2.5741 | 2.7602 | 2.2918 | 1.1851 | 3.5876 | 1.4755 | 1.7372 | 2.5225 | 3.9917 | 2.4956 | 1.424 | 1.8045 | 3.5671 | 1.3751 | 1.5734 | 1.0234 | 2.0589 | 1.4695 | 3.3854 | 1.4154 | 1.6103 | 1.5963 | 1.4235 | 1.3968 | 1.5228 | 1.2936 | 1.0376 | 1.3878 | 2.6052 | 2.1098 | 2.4919 | 1.7636 | 1.3356 | 1.5583 | 2.8411 | 1.4543 | 1.0018 | 2.0154 | 1.8357 | 1.7221 | 2.939 | 1.706 | 3.2937 | 1.5005 | 1.714 | 1.0953 | 0.11602 | 1.4705 | 3.5915 | 1.4604 | 2.5775 | 1.7933 | 2.0946 | 1.2458 | 1.2602 | 1.4037 | 1.6893 | 1.8777 | 1.4715 | 2.1617 | 2.7366 | 3.311 | 2.3316 | 3.8323 | 1.082 | 1.4764 | 1.5987 | 2.8572 | 1.2197 | 2.0072 | 1.3206 | 2.244 | 2.8646 | 2.5682 | 2.1897 | 1.2997 | 1.4613 | 3.0287 | 1.6167 | 0.80915 | 3.02 | 1.5961 | 1.8941 | 2.1256 | 2.2803 | 3.4393 | 1.5675 | 2.3259 | 0.98834 | 1.6337 | 1.4385 | 2.1415 | 1.3218 | 1.2523 | 1.6267 | 3.7407 | 0.98917 | 2.3142 | 0.40092 | 1.1898 | 1.9913 | 2.3592 | 1.9914 | 1.6377 | 1.3481 | 1.985 | 2.1806 | 2.2615 | 2.3412 | 3.2158 | 1.0609 | 1.7518 | 2.3209 | 2.2412 | 1.7504 | 1.1866 | 1.8787 | 2.7487 | 1.3945 | 3.707 | 1.7707 | 4.146 | 2.2323 | 1.836 | 1.3329 | 2.6196 | 2.2891 | 0.55675 | 2.6972 | 1.6976 | 1.3132 | 1.6817 | 2.8908 | 2.0276 | 1.7247 | 1.2167 | 3.3392 | 1.4952 | 2.2849 | 2.9517 | 3.0377 | 2.0686 | 1.562 | 1.4664 | 2.0145 | 1.7732 | 2.323 | 2.5659 | 2.2292 | 2.9442 | 2.0346 | 1.5188 | 2.4395 | 1.6857 | 1.2455 | 2.7555 | 2.7464 | 2.0872 | 1.8746 | 1.7467 | 2.6459 | 1.3458 | 4.4115 | 1.5076 | 2.5509 | 4.6062 | 0.69149 | 3.154 | 2.6151 | 2.8603 | 0.76095 | 1.5979 | 0.82035 | 1.7789 | 2.3301 | 1.7584 | 1.9975 | 1.7985 | 0.60518 | 2.7643 | 1.4587 | 2.4566 | 1.5567 | 1.6619 | 2.6765 | 1.5468 | 2.2525 | 0.9647 | 0.64801 | 1.4988 | 4.4345 | 2.0369 | 1.5121 | 1.9597 | 0.84761 | 1.1426 | 2.8086 | 1.369 | 2.0998 | 2.0631 | 1.0418 | 2.6792 | 1.1973 | 1.516 | 1.4145 | 1.3749 | 0.77068 | 2.4184 | 1.7843 | 1.6115 | 1.4324 | 0.80657 | 1.3399 | 0.82198 | 1.625 | 0.9011 | 1.8168 | 0.62467 | 1.8244 | 2.4869 | 0.64998 | 2.3339 | 1.6756 | 1.4197 | 0.85374 | 1.2328 | 2.0169 | 1.5004 | 1.6531 | 1.6168 | 1.7034 | 2.3368 | 2.727 | 1.2454 | 1.4101 | 2.7224 | 1.496 | 2.822 | 2.1566 | 1.8138 | 1.978 | 3.2586 | 2.9772 | 1.8737 | 1.665 | 1.8628 | 1.3175 | 1.3728 | 1.3418 | 2.0975 | 2.2795 | 2.6881 | 2.4839 | 1.4273 | 1.9258 | 1.2625 | 1.9483 | 1.7642 | 1.7797 | 1.4769 | 2.9282 | 1.156 | 2.6174 | 1.6943 | 1.6169 | 0.70416 | 1.9798 | 0.96619 | 1.1913 | 2.0934 | 1.6758 | 2.4507 | 2.4279 | 1.6108 | 1.5732 | 1.8114 | 2.0246 | 1.0977 | 0.97846 | 3.1113 | 2.0963 | 3.7656 | 1.6697 | 1.9592 | 1.7663 | 0.58184 | 1.3532 | 1.7721 | 1.4456 | 2.9892 | 2.5807 | 4.1616 | 2.0069 | 1.4885 | 1.3882 | 4.416 | 1.5386 | 0.36481 | 1.5538 | 1.4824 | 1.0486 | 1.8846 | 1.4332 | 1.113 | 2.2074 | 1.1845 | 4.7342 | 2.8144 | 2.6898 | 1.3477 | 1.361 | 1.9423 | 0.93889 | 1.7148 | 2.3271 | 2.6316 | 1.4531 | 2.568 | 2.7335 | 3.511 | 2.6124 | 1.9268 | 2.1275 | 1.3449 | 1.1551 | 3.134 | 2.2804 | 1.4538 | 1.0014 | 3.0277 | 1.1211 | 1.6332 | 2.6105 | 3.1879 | 3.0026 | 0.95261 | 1.3345 | 2.3907 | 2.3365 | 0.84347 | 3.0018 | 3.4439 | 1.8555 | 2.7111 | 1.9502 | 2.1968 | 0.92018 | 1.4275 | 1.3818 | 1.173 | 1.6619 | 2.4526 | 1.095 | 1.9434 | 2.5301 | 1.3872 | 1.4714 | 3.8187 | 1.3824 | 0.83545 | 2.3334 | 1.6816 | 1.9161 | 1.585 | 2.0964 | 3.595 | 1.5934 | 2.1874 | 1.7133 | 2.0073 | 3.1972 | 1.6032 | 2.612 | 1.7517 | 2.1417 | 1.5685 | 0.53859 | 3.0796 | 2.4083 | 1.9964 | 1.2398 | 1.413 | 1.9692 | 2.077 | 2.5277 | 1.7623 | 1.8229 | 1.8836 | 3.1635 | 2.486 | 2.7707 | 1.876 | 2.3403 | 0.83712 | 3.0145 | 0.89371 | 1.0336 | 2.0332 | 1.943 | 2.0403 | 3.3054 | 1.8527 | 2.0753 | 1.3074 | 2.2095 | 2.1495 | 1.5225 | 2.3307 | 1.5413 | 1.4794 | 1.9411 | 1.165 | 3.6436 | 1.3591 | 3.0564 | 3.2153 | 1.7933 | 0.15325 | 3.1511 | 1.9558 | 1.8876 | 2.6692 | 2.0117 | 1.904 | 0.81524 | 1.2168 | 3.4804 | 0.7344 | 1.0155 | 1.3861 | 1.5588 | 1.7806 | 1.3573 | 2.8667 | 2.352 | 2.4797 | 1.8879 | 1.9638 | 3.2494 | 1.8301 | 2.2003 | 2.6848 | 1.3298 | 1.3402 | 2.2456 | 1.8674 | 3.0501 | 1.3774 | 2.1728 | 1.4651 | 1.9273 | 1.9679 | 2.0125 | 2.0279 | 3.2854 | 1.6633 | 1.9693 | 2.5335 | 3.1079 | 2.8526 | 2.8889 | 1.947 | 0.57991 | 2.9126 | 1.1731 | 2.7725 | 0.77782 | 2.3481 | 1.9165 | 1.5808 | 2.182 | 2.2393 | 2.7955 | 2.5238 | 2.2254 | 1.1082 | 1.9147 | 2.1136 | 2.133 | 1.9042 | 2.0003 | 3.7239 | 1.8192 | 2.2176 | 2.5243 | 1.2332 | 1.9488 | 3.1378 | 1.4545 | 2.3195 | 1.9555 | 1.4654 | 1.7823 | 1.7486 | 2.0449 | 2.4254 | 2.2681 | 1.6688 | 2.4528 | 2.3658 | 2.6853 | 1.6405 | 1.8161 | 2.1235 | 3.4789 | 3.3594 | 2.3673 | 2.3916 | 1.2544 | 2.1735 | 0.5781 | 1.6605 | 1.0441 | 1.1155 | 1.8767 | 1.9304 | 2.1546 | 1.9251 | 2.4439 | 2.772 | 1.9116 | 1.1094 | 0.87389 | 2.6273 | 2.2883 | 3.1996 | 1.7197 | 1.9373 | 2.5123 | 1.9298 | 1.8094 | 1.8215 | 2.2998 | 1.5501 | 2.271 | 2.6837 | 1.7551 | 3.3513 | 1.9133 | 2.3817 | 2.1727 | 1.9885 | 1.9071 | 1.6834 | 2.1227 | 3.1442 | 1.8302 | 2.2765 | 1.6316 | 1.6637 | 1.3357 | 1.4035 | 3.2964 | 1.8619 | 2.0898 | 1.7942 | 0.93636 | 1.624 | 0.069917 | 2.9556 | 1.511 | 1.8307 | 0.97467 | 1.002 | 1.9457 | 1.8425 | 2.4836 | 2.3436 | 0.97188 | 1.4201 | 1.4412 | 3.2429 | 2.194 | 0.91238 | 3.0996 | 0.8652 | 0.85651 | 1.7824 | 1.0081 | 1.8974 | 1.5721 | 1.7775 | 2.6665 | 1.166 | 1.4468 | 1.5165 | 2.4528 | 2.2288 | 2.7539 | 2.0222 | 1.5892 | 2.4765 | 1.2996 | 1.776 | 3.7112 | 1.277 | 3.3132 | 1.4239 | 1.8092 | 1.3337 | 3.7844 | 3.1581 | 2.0673 | 1.8086 | 1.6303 | 2.2444 | 2.2177 | 1.7479 | 1.9865 | 1.1489 | 2.0716 | 1.8255 | 0.79935 | 2.0397 | 1.7108 | 2.5231 | 2.5337 | 1.311 | 2.8074 | 1.8595 | 1.6626 | 2.7437 | 0.88782 | 2.2052 | 2.2827 | 3.0062 | 2.2268 | 0.76827 | 1.0871 | 1.4204 | 2.6876 | 3.0413 | 1.3375 | 2.8767 | 1.4991 | 1.7211 | 1.43 | 0.91246 | 1.5341 | 3.426 | 1.5253 | 2.4521 | 2.4415 | 1.1039 | 2.1822 | 1.9889 | 2.3482 | 1.9252 | 1.2149 | 1.8875 | 2.2078 | 1.7487 | 1.7879 | 1.1072 | 2.7411 | 2.9757 | 0.71113 | 2.5522 | 3.2962 | 1.6682 | 1.4218 | 2.8611 | 0.98511 | 1.624 | 2.1102 | 1.9307 | 1.9736 | 3.6621 | 1.3494 | 2.9448 | 1.8574 | 3.1081 | 3.3608 | 3.0943 | 1.7671 | 2.1317 | 2.5054 | 2.3429 | 1.5843 | 1.6499 | 1.763 | 1.0427 | 0.44077 | 1.2209 | 1.4566 | 1.6474 | 2.2058 | 1.9717 | 0.85503 | 0.91202 | 0.81196 | 1.847 | 1.846 | 2.0608 | 1.4544 | 1.6036 | 1.0104 | 1.6945 | 1.5885 | 0.99704 | 1.452 | 0.82247 | 3.4894 | 1.6599 | 1.6047 | 0.83141 | 1.9611 | 1.0742 | 1.7515 | 1.7309 | 1.297 | 2.954 | 1.2357 | 2.949 | 0.96631 | 3.4418 | 2.183 | 1.5075 | 2.3196 | 2.6949 | 1.8872 | 2.0485 | 1.9917 | 3.1892 | 2.0786 | 2.3543 | 1.5374 | 1.5267 | 2.3766 | 1.5003 | 1.6334 | 2.3029 | 2.2434 | 1.1757 | 1.781 | 1.1956 | 1.6002 | 1.1695 | 2.7104 | 2.5898 | 1.8793 | 4.087 | 2.9384 | 1.4371 | 2.0632 | 2.2857 | 1.2042 | 1.3737 | 1.5732 | 1.5623 | 3.2212 | 3.0477 | 1.8289 | 2.4697 | 1.7478 | 0.92473 | 1.1038 | 1.8286 | 1.2515 | 3.0056 | 3.4837 | 2.0057 | 1.4253 | 3.7714 | 1.2204 | 1.7656 | 0.72099 | 4.7789 | 2.1888 | 2.6582 | 1.7569 | 0.69273 | 1.2144 | 2.9341 | 1.1814 | 2.5167 | 2.1274 | 2.0929 | 1.8776 | 1.3516 | 2.5345 | 0.99312 | 1.2448 | 1.5453 | 2.5255 | 1.2614 | 1.4776 | 1.1294 | 1.2165 | 3.8258 | 1.4201 | 3.5276 | 1.1315 | 2.0419 | 2.3054 | 2.5588 | 1.8239 | 1.6402 | 3.6935 | 4.2354 | 1.8287 | 2.143 | 4.57 | 1.8404 | 2.552 | 1.6486 | 2.5533 | 0.17963 | 1.5898 | 2.5662 | 0.89496 | 1.1908 | 1.9759 | 3.1558 | 3.8457 | 2.3579 | 1.6645 | 2.0919 | 1.6939 | 0.93388 | 1.1419 | 1.6801 | 2.1437 | 1.3321 | 1.6538 | 2.3715 | 1.5182 | 1.7278 | 2.0966 | 0.90085 | 3.446 | 4.6899 | 1.9889 | 2.9253 | 0.85261 | 1.9934 | 0.71738 | 0.95948 | 3.7296 | 3.6305 | 1.8277 | 2.5887 | 1.5558 | 2.2454 | 2.5357 | 2.6435 | 3.1477 | 2.599 | 1.7181 | 1.8672 | 1.5048 | 0.79829 | 2.2151 | 3.2144 | 1.2317 | 1.63 | 1.7974 | 1.5169 | 2.7523 | 3.3438 | 1.7853 | 1.7268 | 1.9132 | 2.4964 | 1.8348 | 1.9748 | 0.83472 | 1.0245 | 0.94377 | 2.3025 | 0.55863 | 2.2033 | 1.9115 | 2.9994 | 0.98317 | 3.2824 | 2.6043 | 1.7922 | 2.1715 | 1.2699 | 1.7406 | 1.6355 | 1.9779 | 2.3714 | 1.9233 | 2.3962 | 1.3297 | 3.6019 | 1.8991 | 0.79623 | 1.3918 | 3.0985 | 3.0762 | 2.7991 | 2.1389 | 2.0525 | 2.0688 | 1.1428 | 1.3158 | 1.8794 | 2.2802 | 1.8007 | 2.3996 | 1.0294 | 2.2049 | 3.4979 | 1.7768 | 2.7001 | 0.041794 | 3.7307 | 1.3346 | 2.2985 | 0.99798 | 5.1121 | 2.2024 | 1.3909 | 2.305 | 1.3174 | 1.2454 | 1.4962 | 0.55632 | 1.788 | 1.7067 | 0.98904 | 2.0324 | 1.0649 | 2.5391 | 1.0689 | 1.54 | 2.637 | 2.074 | 2.2148 | 1.7886 | 1.7729 | 2.6925 | 1.4658 | 1.4092 | 4.9306 | 2.5606 | 2.6016 | 1.1392 | 1.112 | 1.0804 | 1.8493 | 2.9817 | 2.5748 | 2.4519 | 2.1434 | 2.6403 | 1.7405 | 0.78149 | 2.4429 | 1.8552 | 2.0776 | 2.3217 | 2.7562 | 1.3182 | 3.0346 | 1.787 | 1.9865 | 1.1961 | 0.92625 | 1.4292 | 2.2203 | 2.6584 | 2.3223 | 1.7633 | 1.7675 | 1.8513 | 2.2479 | 2.3712 | 1.1614 | 3.0441 | 1.1491 | 3.8204 | 2.1977 | 2.0905 | 2.7382 | 3.3437 | 1.4038 | 2.2902 | 1.4252 | 1.0916 | 1.6193 | 4.8593 | 2.6505 | 3.5948 | 3.3671 | 1.3816 | 2.9314 | 1.3107 | 1.1177 | 2.6564 | 1.2543 | 0.73843 | 2.22 | 1.6953 | 1.7777 | 1.2756 | 2.1302 | 1.7776 | 2.0111 | 1.7477 | 1.8572 | 2.4214 | 0.93167 | 2.7801 | 1.401 | 1.3732 | 1.3501 | 2.7302 | 2.0256 | 1.8264 | 1.2467 | 1.91 | 1.7491 | 1.7424 | 2.3572 | 3.8831 | 1.4535 | 2.6942 | 1.8551 | 1.8944 | 1.3553 | 1.1444 | 4.3569 | 7.844 | 2.3864 | 1.1147 | 3.5627 | 2.1526 | 3.435 | 2.9454 | 1.6292 | 2.3937 | 3.4786 | 2.6809 | 1.8534 | 1.2172 | 1.2532 | 2.0598 | 1.4444 | 1.0265 | 1.8093 | 1.8591 | 2.445 | 1.5627 | 1.6932 | 1.551 | 1.2466 | 2.0872 | 1.9106 | 2.8053 | 1.8645 | 1.4735 | 2.8258 | 4.5305 | 1.3082 | 0.84749 | 1.6961 | 2.0411 | 1.518 | 4.3608 | 2.3207 | 0.96577 | 1.6698 | 4.8441 | 0.7045 | 1.0138 | 2.6702 | 1.4181 | 0.50791 | 2.2501 | 1.9031 | 2.2271 | 1.9247 | 1.6713 | 2.6487 | 2.1014 | 2.7116 | 1.703 | 2.2892 | 2.1987 | 3.0686 | 1.7279 | 2.521 | 1.5994 | 1.3417 | 1.6326 | 1.7009 | 2.2765 | 1.1653 | 1.4564 | 1.8101 | 1.0156 | 0.77866 | 1.172 | 1.3707 | 2.0064 | 3.2516 | 1.2196 | 3.1885 | 0.72451 | 1.8371 | 1.9267 | 1.7782 | 2.4105 | 1.3631 | 1.4133 | 4.4701 | 3.1025 | 0.84101 | 2.026 | 1.4007 | 2.9134 | 1.3199 | 0.94014 | 2.8247 | 1.3437 | 1.8247 | 1.9681 | 1.9143 | 2.9443 | 0.94209 | 1.2095 | 2.1586 | 3.224 | 2.1084 | 2.2813 | 0.75278 | 1.4725 | 1.2547 | 2.2992 | 3.1679 | 0.76569 | 2.3794 | 1.8912 | 3.3266 | 3.2402 | 2.8975 | 1.313 | 0.94893 | 3.101 | 1.3619 | 2.7806 | 2.4146 | 1.5893 | 1.3844 | 0.95055 | 1.6872 | 2.2629 | 2.5578 | 1.198 | 2.4816 | 3.7761 | 3.0294 | 1.5107 | 0.77098 | 0.93067 | 2.5902 | 2.343 | 1.047 | 1.4672 | 1.432 | 3.7452 | 1.8004 | 3.359 | 1.5138 | 3.1392 | 2.1373 | 1.4827 | 2.0883 | 1.8678 | 1.2188 | 3.0404 | 2.5621 | 1.0149 | 2.2626 | 2.0162 | 1.4436 | 1.0359 | 1.2692 | 2.3811 | 2.5317 | 1.4284 | 1.2461 | 1.973 | 2.4959 | 1.4795 | 1.11 | 1.2487 | 1.4167 | 1.8704 | 2.3111 | 0.70826 | 1.2748 | 1.4655 | 1.8334 | 2.4241 | 1.3438 | 2.0584 | 1.9571 | 1.1223 | 0.90409 | 1.6247 | 1.2379 | 2.2372 | 2.4939 | 1.9328 | 3.3696 | 1.4565 | 1.7466 | 1.8432 | 1.2946 | 1.8661 | 1.3281 | 2.6887 | 1.2669 | 1.6732 | 0.8511 | 2.2694 | 2.407 | 1.6333 | 0.64353 | 1.946 | 2.5267 | 1.834 | 3.0345 | 2.6715 | 3.0895 | 2.5048 | 1.123 | 1.9945 | 1.7813 | 0.087036 | 1.3007 | 1.3291 | 3.2222 | 2.6592 | 1.4658 | 2.1336 | 1.3923 | 2.088 | 2.9372 | 1.2247 | 1.3482 | 2.3992 | 1.7487 | 1.2398 | 3.9423 | 3.078 | 2.3372 | 1.7012 | 2.4856 | 2.1156 | 2.437 | 0.9254 | 1.148 | 1.9192 | 1.1914 | 1.7179 | 2.191 | 2.73 | 2.2694 | 1.1799 | 2.648 | 2.3652 | 2.0677 | 1.1896 | 5.6204 | 2.6253 | 1.792 | 1.4203 | 1.2901 | 1.7994 | 1.9719 | 2.2802 | 1.7313 | 1.7508 | 2.3943 | 0.10404 | 1.6933 | 2.401 | 1.865 | 0.67063 | 2.1828 | 3.9517 | 3.0334 | 1.5567 | 1.3838 | 2.0712 | 1.2986 | 1.9234 | 1.8025 | 1.4591 | 1.6483 | 2.499 | 0.70612 | 1.9033 | 2.5966 | 1.1936 | 1.9319 | 1.8498 | 0.80063 | 2.1806 | 1.8027 | 2.0334 | 1.5048 | 2.3476 | 1.019 | 0.97912 | 1.573 | 1.5945 | 1.5096 | 0.71673 | 2.18 | 1.7177 | 2.5401 | 2.0353 | 1.8196 | 2.9375 | 1.2578 | 1.2645 | 1.6362 | 1.866 | 2.5564 | 1.004 | 2.4538 | 2.349 | 2.3906 | 1.4563 | 1.317 | 2.4529 | 1.9259 | 2.3505 | 1.7815 | 1.0478 | 1.1935 | 1.5378 | 1.449 | 5.4853 | 3.2938 | 1.5313 | 1.7576 | 1.3338 | 3.0125 | 1.2337 | 2.007 | 2.1263 | 0.60272 | 2.0422 | 1.2343 | 3.7612 | 2.1926 | 2.3998 | 1.4629 | 1.3484 | 2.3063 | 2.4947 | 2.8194 | 3.2553 | 1.6148 | 3.3749 | 1.9667 | 1.6318 | 2.6167 | 1.0583 | 1.9006 | 1.3068 | 1.6043 | 1.8953 | 1.5174 | 1.7156 | 1.3677 | 0.67372 | 3.4857 | 2.4364 | 2.4971 | 1.7724 | 2.1649 | 0.90567 | 1.8153 | 1.406 | 3.0529 | 2.3771 | 1.7369 | 1.4713 | 1.031 | 2.0246 | 0.95362 | 2.4029 | 2.7402 | 1.0978 | 1.6229 | 2.3797 | 1.5979 | 1.2452 | 2.4869 | 1.9947 | 2.1112 | 1.5101 | 2.341 | 0.86007 | 2.1836 | 2.4173 | 2.256 | 1.1456 | 1.3933 | 0.62094 | 1.7425 | 2.528 | 1.7745 | 1.5239 | 1.8376 | 1.9934 | 1.4509 | 3.2604 | 1.4955 | 0.67609 | 2.9354 | 1.3287 | 1.4508 | 1.9787 | 1.2927 | 3.3442 | 3.101 | 1.9033 | 2.3502 | 2.0803 | 1.8808 | 2.5788 | 0.6932 | 1.8354 | 1.2259 | 2.0133 | 2.2843 | 1.2794 | 3.4671 | 2.6399 | 1.7108 | 1.7128 | 2.9974 | 2.0993 | 2.765 | 2.0131 | 1.6114 | 1.9032 | 2.8491 | 1.364 | 2.4927 | 2.3854 | 1.9949 | 2.4569 | 1.0748 | 1.9002 | 1.6777 | 1.6482 | 1.3654 | 0.9503 | 1.2122 | 2.3969 | 3.5163 | 1.9134 | 1.9328 | 1.2965 | 1.1535 | 1.5437 | 1.9425 | 2.5268 | 2.0938 | 2.4711 | 1.2086 | 1.4726 | 1.297 | 1.9774 | 0.81347 | 3.196 | 2.2468 | 2.3033 | 2.0166 | 2.4831 | 3.4724 | 1.7682 | 1.5823 | 1.9966 | 1.8291 | 2.6843 | 1.3737 | 2.0487 | 1.7822 | 1.7215 | 0.916 | 2.8096 | 0.82799 | 2.0812 | 2.1015 | 1.7064 | 0.56117 | 2.252 | 2.9116 | 2.1802 | 1.6318 | 1.9168 | 2.7345 | 2.54 | 1.5852 | 2.6741 | 1.4431 | 1.176 | 1.4414 | 1.9575 | 1.6819 | 2.1789 | 2.5849 | 2.2968 | 1.6851 | 1.3464 | 1.1602 | 0.18764 | 1.6072 | 1.1817 | 2.3064 | 2.0057 | 2.1928 | 2.026 | 3.0617 | 2.1193 | 1.8304 | 3.048 | 1.7106 | 1.2198 | 1.5564 | 2.754 | 1.1718 | 1.8971 | 1.1712 | 1.8547 | 1.8811 | 2.5684 | 1.3159 | 3.1398 | 2.6299 | 1.9604 | 1.0633 | 3.5226 | 2.4876 | 2.2725 | 2.2918 | 1.9085 | 1.0611 | 1.6294 | 2.0911 | 1.2264 | 0.79845 | 2.4583 | 1.6718 | 1.0199 | 1.6316 | 1.1017 | 1.8746 | 1.1059 | 2.1279 | 2.7527 | 1.7332 | 2.7997 | 0.96209 | 0.6047 | 1.5552 | 1.4161 | 0.86811 | 1.4846 | 0.89734 | 4.1679 | 1.8225 | 3.5829 | 1.0033 | 2.9032 | 2.4337 | 1.2703 | 1.6079 | 3.4625 | 1.7865 | 2.3729 | 2.623 | 2.6039 | 0.9942 | 2.1435 | 3.0533 | 4.2646 | 1.9837 | 2.2151 | 1.8395 | 1.822 | 1.0164 | 2.6496 | 1.0373 | 1.3176 | 0.51658 | 1.1599 | 1.4946 | 2.3836 | 1.5123 | 1.6479 | 2.2109 | 2.2486 | 1.7488 | 2.016 | 2.1807 | 2.3745 | 1.1864 | 1.5078 | 2.3744 | 1.764 | 1.897 | 2.464 | 0.9718 | 0.63136 | 2.8256 | 1.1156 | 1.419 | 2.7096 | 1.4418 | 2.087 | 1.4161 | 2.0934 | 1.3199 | 1.3641 | 1.6153 | 0.89494 | 1.5249 | 3.2013 | 1.8353 | 1.415 | 1.5216 | 1.4388 | 2.1387 | 4.3946 | 2.6302 | 2.657 | 2.4864 | 2.3185 | 1.2895 | 1.3006 | 1.0085 | 1.1406 | 1.4591 | 1.9414 | 1.1673 | 1.3388 | 2.8766 | 3.7528 | 0.91582 | 2.8309 | 2.5529 | 1.3439 | 1.9202 | 1.0323 | 1.4095 | 0.92636 | 1.5743 | 2.3831 | 1.8058 | 2.4458 | 1.9306 | 1.7337 | 0.79385 | 0.96384 | 2.2608 | 1.8056 | 2.0962 | 1.726 | 1.4572 | 1.3043 | 1.4137 | 2.8607 | 2.1923 | 2.4505 | 1.6664 | 2.3824 | 1.5616 | 1.6867 | 1.9303 | 3.6477 | 2.031 | 1.2519 | 1.3638 | 0.75826 | 0.98542 | 1.6351 | 1.1473 | 1.9605 | 1.3592 | 2.2606 | 1.685 | 1.3152 | 0.94612 | 1.1722 | 2.0969 | 1.6159 | 1.7574 | 1.8562 | 1.6122 | 2.5781 | 1.7417 | 3.0786 | 0.91843 | 1.5947 | 2.2367 | 1.7632 | 2.5984 | 1.8414 | 1.7105 | 2.4366 | 1.8276 | 1.3244 | 1.7732 | 2.2474 | 0.47404 | 1.1528 | 1.4063 | 1.6044 | 1.3092 | 2.1646 | 0.97757 | 1.6049 | 2.152 | 1.5902 | 1.5317 | 1.7328 | 1.7281 | 0.72098 | 1.7549 | 1.5882 | 2.4255 | 2.0031 | 1.1855 | 2.3745 | 1.2212 | 1.3895 | 3.079 | 0.94304 | 2.6174 | 2.3108 | 1.1458 | 4.2938 | 1.5249 | 1.6521 | 3.1166 | 0.12157 | 1.5189 | 1.3169 | 1.5509 | 1.5485 | 3.6827 | 2.041 | 1.7892 | 2.2925 | 1.7625 | 3.0775 | 3.3116 | 1.0091 | 4.8866 | 4.2726 | 1.3242 | 1.4136 | 1.5006 | 1.2746 | 2.4277 | 1.4658 | 1.6041 | 1.674 | 2.9299 | 1.2667 | 1.1314 | 1.0704 | 1.7359 | 1.7687 | 2.3793 | 1.799 | 2.8984 | 2.3447 | 1.3407 | 1.6034 | 1.3085 | 2.0108 | 2.7645 | 1.2631 | 1.0067 | 2.9224 | 2.3115 | 1.1179 | 1.158 | 1.5561 | 1.2625 | 4.0161 | 2.6656 | 2.0879 | 0.98036 | 2.9237 | 3.8813 | 1.8002 | 0.91816 | 1.6714 | 1.6261 | 2.0379 | 1.8005 | 1.6523 | 1.8634 | 3.7139 | 2.1915 | 1.7438 | 1.7632 | 0.92762 | 1.6225 | 2.2611 | 1.4438 | 2.396 | 1.3349 | 0.7683 | 1.6572 | 1.8985 | 3.016 | 1.9632 | 2.6402 | 1.5478 | 1.9188 | 2.0374 | 1.0241 | 1.5321 | 1.9203 | 2.2585 | 1.809 | 1.6193 | 1.83 | 1.8646 | 1.8168 | 0.94029 | 1.1597 | 2.3582 | 2.2051 | 1.1994 | 1.2884 | 1.7505 | 1.7307 | 1.6621 | 1.9769 | 2.8689 | 0.91877 | 1.4454 | 1.2613 | 2.6935 | 1.3553 | 1.1845 | 1.9719 | 0.089901 | 2.3874 | 1.0742 | 0.82434 | 1.6196 | 1.7178 | 2.4513 | 1.0445 | 1.4075 | 1.3945 | 1.2354 | 2.9202 | 1.9508 | 1.4405 | 2.0261 | 1.0578 | 1.7894 | 2.833 | 2.2742 | 2.1519 | 2.4077 | 1.9582 | 1.393 | 1.1847 | 2.9891 | 1.5838 | 1.6686 | 2.4672 | 2.0829 | 2.2469 | 2.7426 | 1.3863 | 1.0681 | 0.67374 | 1.9276 | 2.6672 | 2.4665 | 3.7855 | 1.9289 | 1.9502 | 1.306 | 1.5484 | 1.9396 | 1.5899 | 3.8744 | 3.3014 | 1.6511 | 0.64229 | 1.9443 | 2.4293 | 1.0963 | 2.2506 | 1.4848 | 0.75959 | 1.146 | 1.4918 | 1.8101 | 0.77153 | 1.5579 | 2.629 | 1.8854 | 1.7532 | 2.3068 | 1.5704 | 1.5058 | 2.4088 | 2.5399 | 3.0081 | 1.6226 | 1.4578 | 1.1277 | 1.9966 | 1.3406 | 3.2266 | 1.5888 | 2.427 | 2.6754 | 1.0054 | 1.331 | 1.4523 | 2.5863 | 1.9895 | 1.3763 | 3.8834 | 1.3376 | 1.659 | 1.5721 | 0.63607 | 1.3921 | 2.0128 | 2.5425 | 2.9043 | 1.7251 | 2.9941 | 2.3438 | 1.4051 | 1.7322 | 2.2509 | 1.929 | 1.3074 | 2.1838 | 3.4723 | 2.1776 | 1.5014 | 2.8353 | 2.2492 | 3.2381 | 1.592 | 1.5494 | 2.5323 | 2.3216 | 1.8884 | 1.2416 | 1.9937 | 2.1627 | 0.46508 | 2.2262 | 2.6213 | 1.933 | 0.93344 | 2.199 | 2.2757 | 2.363 | 2.4141 | 0.82681 | 1.0646 | 1.9207 | 1.3521 | 1.3745 | 1.737 | 1.4286 | 1.0486 | 2.3026 | 1.6533 | 2.4796 | 2.3702 | 1.5688 | 1.2417 | 2.5848 | 1.7472 | 2.1201 | 2.4022 | 2.8731 | 2.0998 | 1.3308 | 1.6864 | 1.2492 | 1.9992 | 1.7056 | 1.6316 | 2.7427 | 3.2033 | 1.3878 | 2.357 | 1.7543 | 1.7753 | 1.6342 | 1.8365 | 1.6609 | 2.3488 | 2.6273 | 1.8129 | 3.0341 | 2.2774 | 2.5847 | 2.0328 | 1.7536 | 1.86 | 1.0409 | 1.0489 | 2.0559 | 2.5153 | 2.065 | 0.94213 | 1.5273 | 2.0219 | 2.3316 | 0.92249 | 1.6904 | 1.9299 | 1.8572 | 2.0794 | 1.3742 | 3.6009 | 2.6058 | 1.9534 | 2.0355 | 1.6513 | 1.5211 | 1.8614 | 1.8455 | 2.1438 | 1.4808 | 1.3143 | 1.3471 | 1.4959 | 2.4253 | 1.3618 | 0.67989 | 1.5989 | 1.9618 | 2.109 | 2.5585 | 2.3444 | 2.2491 | 1.7018 | 2.3716 | 2.4499 | 1.8341 | 2.1077 | 2.2269 | 1.3292 | 1.5825 | 2.2059 | 3.4095 | 2.3078 | 2.1239 | 2.1049 | 2.1843 | 1.6534 | 2.0153 | 1.5722 | 1.0993 | 1.7405 | 1.9299 | 1.5214 | 2.7171 | 1.8565 | 1.9004 | 1.9341 | 1.615 | 2.3316 | 2.6994 | 0.88375 | 2.4299 | 1.882 | 2.0104 | 3.4593 | 1.6409 | 1.1111 | 1.1326 | 1.8813 | 1.8425 | 2.306 | 2.5621 | 0.81081 | 2.42 | 1.5381 | 2.3602 | 3.2583 | 2.6111 | 1.4529 | 1.6703 | 1.6721 | 2.704 | 1.1699 | 2.0577 | 1.2419 | 2.5872 | 1.1167 | 1.6527 | 2.5959 | 1.836 | 2.2115 | 4.1158 | 1.7137 | 1.0766 | 1.318 | 1.8258 | 1.2477 | 1.2129 | 1.1057 | 1.9456 | 2.6955 | 0.83855 | 1.7597 | 1.3864 | 2.3292 | 1.754 | 3.5088 | 1.9495 | 3.7552 | 2.8837 | 1.2192 | 1.7502 | 0.45087 | 1.4368 | 1.3448 | 1.9746 | 2.4786 | 1.2099 | 2.1477 | 3.4656 | 0.7038 | 2.4182 | 2.3308 | 1.4491 | 3.9059 | 2.0687 | 2.0714 | 2.3572 | 1.1503 | 1.2345 | 2.9254 | 2.6544 | 1.5328 | 2.2309 | 1.391 | 1.196 | 1.3562 | 1.744 | 1.5273 | 2.0961 | 1.6697 | 1.0481 | 2.896 | 1.855 | 1.628 | 1.8393 | 3.8659 | 2.2881 | 3.3617 | 1.1403 | 1.8193 | 1.6941 | 2.1653 | 2.0897 | 2.6869 | 1.6426 | 1.3091 | 3.1511 | 2.9489 | 1.8506 | 1.7981 | 2.8664 | 2.0075 | 2.2176 | 2.3414 | 0.63061 | 2.8046 | 0.78853 | 1.551 | 2.1556 | 2.1693 | 2.1057 | 2.418 | 1.5447 | 2.8926 | 2.0865 | 3.5289 | 1.6885 | 1.5043 | 2.0464 | 1.0538 | 0.69708 | 1.7096 | 2.0869 | 2.0049 | 1.1872 | 4.1988 | 0.92783 | 1.9188 | 1.4354 | 1.6821 | 2.1557 | 2.0784 | 3.5887 | 1.2861 | 2.1525 | 2.4307 | 1.2321 | 3.0371 | 3.354 | 1.3968 | 2.0933 | 1.5012 | 1.6381 | 0.5819 | 2.0163 | 1.6327 | 1.7986 | 2.8394 | 2.1142 | 3.1031 | 3.6617 | 4.7706 | 2.3403 | 2.0266 | 2.7925 | 3.4589 | 1.1374 | 2.9779 | 2.4065 | 2.309 | 1.1069 | 1.867 | 1.2488 | 1.538 | 1.9598 | 1.2661 | 2.2217 | 2.6312 | 2.0229 | 1.6916 | 1.7773 | 3.6606 | 2.7912 | 3.4787 | 1.6845 | 3.0233 | 2.0006 | 1.0331 | 0.94376 | 2.2121 | 1.7188 | 1.4412 | 1.7003 | 2.1412 | 1.0733 | 2.2205 | 1.6615 | 1.4691 | 4.0162 | 1.5637 | 0.95656 | 2.7682 | 3.3375 | 2.3805 | 0.87091 | 1.1465 | 2.2061 | 1.1242 | 1.3574 | 2.047 | 1.4478 | 2.399 | 2.9069 | 1.7386 | 2.2065 | 1.6448 | 1.9879 | 1.3159 | 1.8624 | 1.7661 | 1.4271 | 1.6344 | 1.9015 | 2.0075 | 2.4404 | 2.2659 | 2.113 | 2.3884 | 1.0285 | 1.4269 | 1.6521 | 1.0027 | 2.7232 | 2.6703 | 1.8283 | 2.0911 | 3.2195 | 3.594 | 1.109 | 1.469 | 2.3692 | 3.6459 | 3.0316 | 1.1449 | 3.9904 | 1.8194 | 1.1617 | 2.1259 | 1.7658 | 1.8031 | 2.2021 | 1.9433 | 2.0874 | 1.3053 | 2.4811 | 1.738 | 1.551 | 1.8222 | 4.2975 | 2.1606 | 1.3713 | 1.6231 | 3.8277 | 1.7007 | 2.2323 | 1.4991 | 1.5746 | 1.7239 | 1.7893 | 1.2166 | 2.9571 | 2.0448 | 2.5039 | 2.3156 | 3.4279 | 3.5521 | 3.5353 | 4.1481 | 1.7538 | 1.669 | 1.5348 | 1.4488 | 1.202 | 1.6181 | 3.9727 | 1.4401 | 1.5791 | 1.2472 | 1.9047 | 2.0939 | 1.6872 | 1.3846 | 2.2079 | 1.0732 | 1.6148 | 2.467 | 2.4124 | 1.1878 | 2.8216 | 3.072 | 1.9486 | 2.2531 | 1.7335 | 2.1672 | 0.98333 | 2.376 | 2.3059 | 1.5394 | 1.5003 | 2.3982 | 1.7577 | 1.5458 | 1.8053 | 1.8118 | 2.5499 | 1.5772 | 2.8387 | 2.2763 | 1.229 | 1.6997 | 0.79222 | 3.0874 | 3.3883 | 1.1959 | 3.7879 | 1.4908 | 1.4154 | 2.3167 | 3.918 | 3.4788 | 1.4155 | 1.49 | 3.9269 | 1.4615 | 2.9052 | 2.5088 | 2.6935 | 3.3089 | 0.9049 | 3.3476 | 2.332 | 2.0762 | 2.5711 | 1.7041 | 1.5213 | 2.0212 | 0.68326 | 1.3359 | 2.9655 | 1.6012 | 2.3608 | 1.0612 | 1.9865 | 1.9199 | 1.867 | 1.5813 | 1.7745 | 3.2327 | 1.365 | 1.1832 | 2.4768 | 2.8702 | 3.2203 | 2.4118 | 1.838 | 1.4162 | 0.98767 | 0.9253 | 1.8649 | 2.0804 | 1.07 | 2.0446 | 1.2902 | 0.91153 | 0.95838 | 2.7488 | 2.519 | 1.5424 | 1.7347 | 1.0572 | 1.4855 | 1.3382 | 1.0227 | 1.807 | 2.2697 | 2.0016 | 1.2807 | 1.423 | 3.4763 | 2.0914 | 2.9903 | 1.7078 | 2.7066 | 1.2458 | 3.2708 | 0.97681 | 1.4368 | 1.7102 | 2.5134 | 2.0672 | 2.7834 | 1.2348 | 2.3714 | 1.6251 | 1.1008 | 1.8052 | 1.466 | 2.2513 | 2.0643 | 3.2277 | 1.8312 | 2.0685 | 2.279 | 1.669 | 2.2454 | 2.1085 | 1.4933 | 4.1832 | 0.80035 | 2.5138 | 1.9534 | 1.2849 | 2.0407 | 2.0646 | 1.5362 | 1.4511 | 1.9162 | 1.61 | 1.7016 | 1.6573 | 0.88022 | 1.4121 | 2.3212 | 1.0999 | 1.6089 | 2.9804 | 1.1237 | 1.2039 | 1.4942 | 1.8339 | 1.9432 | 1.9075 | 2.8106 | 1.0383 | 3.083 | 1.8666 | 2.0022 | 1.9767 | 1.646 | 1.9304 | 1.8005 | 2.314 | 2.0647 | 4.6223 | 1.5535 | 1.6601 | 0.84329 | 0.79628 | 1.9716 | 0.95471 | 1.5607 | 2.8975 | 1.2799 | 3.6511 | 2.0648 | 2.2379 | 1.2318 | 1.4823 | 1.1773 | 2.1962 | 2.0465 | 2.0547 | 1.5535 | 1.0687 | 2.8334 | 1.8299 | 1.3031 | 0.87863 | 1.5999 | 1.9064 | 1.1264 | 2.14 | 2.2769 | 1.347 | 0.77748 | 2.2955 | 1.631 | 3.6592 | 1.3685 | 1.3644 | 2.0215 | 2.2225 | 2.5702 | 1.7843 | 2.3632 | 3.1311 | 2.4327 | 1.372 | 0.059523 | 1.6389 | 0.89369 | 2.6622 | 1.7713 | 1.7694 | 1.5279 | 1.4034 | 1.9133 | 1.6225 | 2.5413 | 1.2139 | 1.4978 | 2.4207 | 1.5781 | 1.0298 | 2.8979 | 3.41 | 1.2771 | 2.3731 | 3.0597 | 2.2811 | 1.8503 | 1.5065 | 3.0057 | 1.106 | 0.56489 | 1.1459 | 1.8855 | 1.3699 | 1.5947 | 1.1834 | 1.673 | 1.541 | 0.9745 | 2.395 | 2.0149 | 1.6181 | 2.2904 | 2.5494 | 1.4795 | 1.2969 | 1.7407 | 1.1772 | 3.4511 | 1.6945 | 2.6861 | 2.5655 | 2.2587 | 2.4817 | 1.7449 | 0.87042 | 2.2619 | 1.2784 | 1.2395 | 2.1541 | 1.6968 | 3.1901 | 2.8356 | 1.5804 | 0.8691 | 2.0845 | 1.8874 | 2.9354 | 2.4322 | 1.3733 | 1.4547 | 2.1341 | 1.0652 | 1.6248 | 0.85526 | 1.4258 | 1.5488 | 2.1756 | 3.1875 | 1.5104 | 0.58015 | 0.90412 | 2.5538 | 1.0846 | 1.8657 | 2.1865 | 2.5058 | 2.0394 | 1.6206 | 1.6735 | 1.2499 | 1.5499 | 0.95369 | 2.4948 | 1.4347 | 1.3035 | 1.9849 | 2.0104 | 1.7266 | 1.6661 | 2.458 | 2.4475 | 0.93038 | 2.2636 | 1.5867 | 1.0566 | 2.1668 | 1.4248 | 1.7093 | 2.6557 | 2.4054 | 2.1246 | 1.421 | 1.9275 | 2.0683 | 1.3845 | 1.4578 | 2.9381 | 1.4487 | 2.2785 | 2.4229 | 2.0698 | 0.77828 | 3.3499 | 2.2327 | 1.3557 | 2.3954 | 1.8398 | 2.5184 | 1.1413 | 1.4141 | 2.4063 | 4.0866 | 2.0694 | 2.9576 | 2.6285 | 1.4965 | 2.7416 | 2.3377 | 1.9403 | 1.5856 | 2.6379 | 1.7235 | 2.2373 | 1.7631 | 2.3055 | 1.5055 | 1.8488 | 2.2149 | 1.7685 | 1.6268 | 0.86103 | 0.83529 | 1.6345 | 3.4091 | 1.6986 | 0.24895 | 2.6157 | 0.00097269 | 0.71172 | 1.5714 | 1.863 | 1.6146 | 1.8076 | 2.1608 | 1.2537 | 2.56 | 1.8874 | 3.8326 | 1.6668 | 0.91259 | 2.0279 | 2.2839 | 3.2164 | 2.6768 | 1.8738 | 1.862 | 2.0704 | 1.6804 | 1.9191 | 1.7453 | 1.8277 | 1.335 | 0.92622 | 3.0493 | 1.1904 | 1.2764 | 1.0941 | 1.5674 | 1.282 | 2.9671 | 0.8544 | 1.7833 | 1.3879 | 2.5481 | 4.0897 | 2.0049 | 1.7211 | 1.5848 | 2.033 | 1.9612 | 2.9008 | 2.5711 | 0.87302 | 1.2627 | 3.1865 | 1.4977 | 2.9555 | 1.2865 | 1.6455 | 0.99204 | 1.1336 | 1.3659 | 1.2485 | 1.5331 | 2.272 | 1.3245 | 1.3211 | 0.9469 | 1.9249 | 1.5537 | 2.0956 | 2.6461 | 2.2303 | 1.3125 | 1.1992 | 2.1281 | 2.0269 | 1.6072 | 1.1847 | 1.9348 | 2.1589 | 3.4219 | 1.7964 | 2.4542 | 1.0678 | 3.2226 | 1.137 | 1.9735 | 0.74183 | 1.7032 | 2.5445 | 2.7796 | 1.0872 | 3.0573 | 2.4163 | 1.0865 | 0.55856 | 1.0725 | 1.2831 | 2.0138 | 1.8651 | 1.1271 | 3.0128 | 1.49 | 1.4952 | 1.5989 | 1.8844 | 2.0758 | 1.3999 | 1.3683 | 1.6043 | 2.2741 | 1.3294 | 1.8104 | 1.8619 | 1.4279 | 0.6604 | 1.5251 | 1.355 | 1.073 | 2.8098 | 1.591 | 1.6423 | 1.7207 | 1.5336 | 1.3156 | 1.9311 | 2.4167 | 1.1186 | 1.7696 | 1.8584 | 2.3792 | 1.1541 | 1.7906 | 1.4517 | 2.7799 | 2.9934 | 2.3501 | 1.791 | 3.5426 | 2.2694 | 3.355 | 2.265 | 1.4661 | 1.6483 | 2.6745 | 2.3885 | 1.8095 | 2.1741 | 1.6716 | 2.5658 | 4.0326 | 2.0726 | 2.0578 | 1.2033 | 2.0353 | 1.5972 | 1.3805 | 2.7021 | 1.1619 | 1.6981 | 1.3202 | 1.6264 | 2.0973 | 3.4993 | 2.7647 | 2.098 | 2.523 | 2.6614 | 1.0625 | 1.7313 | 1.8446 | 2.0245 | 1.6738 | 2.7348 | 2.7392 | 3.8052 | 1.848 | 1.6719 | 4.7968 | 1.8149 | 2.8631 | 2.6732 | 2.1182 | 1.6114 | 1.6089 | 2.5745 | 1.4007 | 1.8653 | 1.6222 | 1.4435 | 3.5303 | 2.004 | 1.3473 | 1.0721 | 1.4092 | 1.6403 | 1.7461 | 2.1595 | 1.4237 | 0.14292 | 1.0637 | 1.6189 | 1.7679 | 1.4299 | 1.9166 | 2.3849 | 2.2476 | 1.9977 | 2.7304 | 1.5516 | 3.3982 | 1.349 | 1.3216 | 1.6536 | 2.6558 | 1.8677 | 1.446 | 1.3403 | 1.4525 | 2.7193 | 1.3871 | 1.2604 | 3.1833 | 1.903 | 1.4971 | 1.8313 | 1.1212 | 1.5033 | 2.1489 | 2.596 | 1.6745 | 2.2433 | 1.6991 | 2.0712 | 1.7844 | 2.3155 | 1.6194 | 2.619 | 2.1329 | 2.7106 | 1.9698 | 1.0114 | 3.0359 | 3.5972 | 2.382 | 2.3772 | 1.1018 | 2.5091 | 2.7675 | 2.6723 | 1.357 | 1.6924 | 1.4176 | 2.0497 | 1.6498 | 2.2086 | 1.2418 | 1.2499 | 2.0664 | 3.115 | 1.4989 | 2.8863 | 1.5559 | 3.7949 | 1.3037 | 1.5993 | 1.7862 | 2.3453 | 2.4911 | 1.7741 | 1.102 | 3.0099 | 2.1784 | 2.6218 | 0.69194 | 1.5602 | 1.805 | 1.6529 | 2.6309 | 1.9417 | 4.3085 | 1.8493 | 1.7176 | 1.0519 | 1.2173 | 1.6936 | 1.7063 | 1.3947 | 0.81201 | 1.5315 | 2.2629 | 2.1843 | 3.2378 | 2.7865 | 0.66143 | 1.0952 | 2.5409 | 4.1295 | 1.9653 | 2.1607 | 2.9322 | 1.842 | 1.9089 | 2.5288 | 5.6652 | 1.5141 | 1.3489 | 2.571 | 1.1468 | 0.99626 | 2.0877 | 2.1815 | 1.8296 | 1.7039 | 2.125 | 2.0584 | 3.2414 | 1.2523 | 2.0994 | 1.7105 | 1.866 | 1.6539 | 1.4425 | 1.5601 | 2.9928 | 1.653 | 1.7502 | 2.6076 | 1.8588 | 4.1318 | 3.567 | 1.659 | 2.5652 | 1.1551 | 1.3342 | 2.139 | 2.2303 | 1.7171 | 0.0070349 | 1.864 | 1.6595 | 1.9506 | 0.98214 | 2.5796 | 2.3083 | 1.9066 | 2.1174 | 2.8108 | 2.1583 | 1.5748 | 1.5481 | 1.6102 | 0.93684 | 1.99 | 1.2851 | 2.2148 | 1.893 | 3.5792 | 2.8554 | 1.9996 | 0.93768 | 3.2828 | 1.8606 | 1.236 | 1.8792 | 2.7398 | 1.7904 | 2.3241 | 1.9983 | 1.2138 | 0.72514 | 2.2404 | 1.4754 | 3.3911 | 0.98313 | 1.7564 | 0.7826 | 4.565 | 2.3614 | 1.1424 | 1.1989 | 1.0415 | 0.80021 | 1.4076 | 2.7005 | 2.4931 | 0.96581 | 1.0447 | 1.3709 | 1.5697 | 1.6178 | 1.7563 | 2.8573 | 1.343 | 2.0044 | 1.7083 | 1.5764 | 3.8792 | 0.87491 | 1.721 | 1.7772 | 1.0844 | 2.2379 | 1.3171 | 1.3403 | 5.5015 | 1.1963 | 1.2713 | 2.2546 | 1.8945 | 1.4031 | 2.0699 | 1.6662 | 1.8009 | 3.6143 | 1.2362 | 2.5695 | 1.3437 | 1.0092 | 1.031 | 2.4421 | 1.8981 | 2.685 | 1.3578 | 1.5137 | 2.5837 | 2.2174 | 1.5556 | 1.6324 | 2.8263 | 1.9817 | 1.1473 | 1.4171 | 2.5069 | 0.92198 | 1.6092 | 1.6539 | 1.7782 | 2.7104 | 2.986 | 1.391 | 2.357 | 0.86838 | 2.5201 | 1.1721 | 1.5537 | 1.7809 | 1.8499 | 1.5177 | 1.8283 | 1.8514 | 1.984 | 1.0681 | 1.8974 | 3.1323 | 1.3513 | 2.4145 | 2.1492 | 1.3835 | 1.7546 | 1.3642 | 2.8099 | 3.346 | 2.4013 | 3.8412 | 1.197 | 2.5256 | 2.6962 | 1.8068 | 1.7905 | 1.4509 | 1.9403 | 4.3904 | 1.263 | 2.1937 | 1.7139 | 3.0158 | 1.6772 | 1.8201 | 1.4193 | 2.6209 | 1.059 | 4.5101 | 2.3919 | 2.7383 | 1.5565 | 2.6461 | 1.9694 | 1.7029 | 1.6182 | 2.1397 | 2.0342 | 1.6425 | 1.445 | 2.4752 | 2.6185 | 1.5511 | 2.9623 | 1.4004 | 0.82065 | 2.6948 | 1.6156 | 1.29 | 1.372 | 1.9819 | 1.5316 | 1.4685 | 1.5409 | 1.5516 | 2.8483 | 2.047 | 1.6131 | 2.9551 | 1.6855 | 1.3703 | 2.4193 | 1.1191 | 1.6888 | 1.2985 | 1.9991 | 2.0532 | 2.3073 | 0.16206 | 2.2508 | 1.7617 | 1.0861 | 3.2596 | 2.4088 | 1.5057 | 3.2861 | 1.1852 | 2.5957 | 1.3653 | 1.5424 | 1.4749 | 1.4486 | 3.4127 | 1.9468 | 2.7894 | 1.0147 | 1.1793 | 1.1613 | 3.517 | 1.4975 | 2.3021 | 0.65045 | 1.8235 | 1.5472 | 1.3394 | 2.4348 | 2.1691 | 2.6838 | 1.2037 | 1.3238 | 2.3907 | 1.3822 | 1.5467 | 1.362 | 1.7154 | 1.2337 | 1.0796 | 1.4472 | 1.3382 | 2.5162 | 2.0316 | 2.5295 | 1.4093 | 2.1117 | 0.56598 | 1.8509 | 1.8107 | 1.2207 | 1.3854 | 1.4287 | 0.68946 | 1.8845 | 2.7217 | 2.0403 | 1.6822 | 1.6865 | 2.1413 | 2.6537 | 1.2234 | 2.7351 | 1.6332 | 1.7012 | 3.6517 | 1.5501 | 1.2887 | 2.994 | 2.1027 | 3.2882 | 2.5242 | 1.6268 | 1.1676 | 2.0321 | 2.6149 | 1.7819 | 3.5523 | 2.2098 | 1.9203 | 2.2412 | 1.4753 | 0.577 | 1.4859 | 2.7621 | 1.6212 | 2.8268 | 1.2302 | 1.5289 | 0.047072 | 1.2954 | 1.2271 | 1.0426 | 2.2241 | 1.7533 | 2.9348 | 2.7318 | 1.9977 | 1.6357 | 2.5023 | 1.6701 | 1.0151 | 2.7159 | 2.3828 | 2.1361 | 3.2843 | 1.4521 | 3.7742 | 1.2328 | 1.2414 | 1.3813 | 4.0121 | 0.80375 | 1.3159 | 2.3012 | 2.2027 | 2.3006 | 2.1837 | 2.517 | 2.3452 | 3.579 | 2.83 | 1.6738 | 2.5701 | 0.80713 | 4.3487 | 1.0649 | 1.4457 | 2.0047 | 1.1676 | 2.1179 | 1.7901 | 2.588 | 1.3175 | 2.7572 | 2.0979 | 2.6322 | 0.9475 | 2.7964 | 1.7332 | 2.2422 | 1.5233 | 0.66507 | 1.582 | 2.159 | 0.89698 | 1.8144 | 2.3833 | 2.6167 | 1.86 | 3.5649 | 0.88444 | 0.75744 | 2.2038 | 3.0751 | 1.3723 | 1.7698 | 2.8367 | 1.8029 | 1.3732 | 1.5332 | 1.4468 | 1.6161 | 1.4909 | 3.3574 | 1.8203 | 1.6348 | 2.3285 | 1.9266 | 1.6167 | 2.6546 | 1.6138 | 1.8628 | 2.6535 | 1.1265 | 3.0019 | 1.1019 | 2.0405 | 1.6241 | 2.7497 | 2.154 | 1.9527 | 1.6944 | 1.7272 | 1.7634 | 1.7104 | 1.0006 | 2.0292 | 1.4234 | 2.1783 | 1.171 | 2.1468 | 1.435 | 1.7868 | 1.8975 | 3.179 | 1.5658 | 2.2136 | 2.5503 | 2.7884 | 1.1516 | 1.1296 | 3.1089 | 1.465 | 1.1081 | 2.5296 | 2.0941 | 4.246 | 1.9053 | 1.8927 | 2.0118 | 1.2329 | 1.1353 | 1.7867 | 2.0104 | 0.80543 | 2.1198 | 2.3379 | 1.4309 | 2.2135 | 2.129 | 3.3773 | 1.6724 | 2.4293 | 1.8618 | 1.8525 | 2.0358 | 0.8992 | 2.7199 | 2.5747 | 0.79205 | 3.0946 | 1.1137 | 3.4845 | 0.88774 | 1.2149 | 1.7509 | 2.3155 | 1.2592 | 1.8525 | 1.7636 | 1.6157 | 2.0222 | 2.6905 | 2.227 | 2.3135 | 1.2169 | 1.6346 | 0.9816 | 1.0004 | 2.7327 | 1.8002 | 1.3707 | 2.4049 | 1.4785 | 1.8007 | 1.8924 | 1.5968 | 2.1642 | 2.1529 | 0.89181 | 2.0236 | 1.8622 | 1.2972 | 0.90037 | 3.5027 | 2.1874 | 3.7273 | 3.1949 | 2.1877 | 2.0712 | 1.4513 | 1.1282 | 2.5046 | 2.7451 | 0.9529 | 1.6857 | 1.1558 | 1.0859 | 1.7995 | 2.4794 | 1.8212 | 2.5863 | 2.7487 | 1.3852 | 1.7222 | 2.7674 | 1.7191 | 1.6911 | 1.5361 | 0.91649 | 1.4097 | 2.2721 | 2.2975 | 0.77463 | 3.2508 | 2.9362 | 1.1287 | 2.3191 | 2.5634 | 2.1162 | 1.7452 | 2.5152 | 1.9849 | 1.199 | 1.4879 | 2.9187 | 2.033 | 1.1099 | 2.1736 | 1.1277 | 4.3065 | 1.6684 | 1.7359 | 2.3556 | 2.2493 | 2.3199 | 1.7102 | 1.7578 | 2.3613 | 1.3662 | 1.3217 | 2.26 | 2.188 | 1.944 | 2.8847 | 1.6819 | 1.722 | 2.0794 | 1.3016 | 1.9691 | 4.0239 | 1.5036 | 0.73512 | 2.2952 | 1.6629 | 4.7137 | 1.2474 | 2.4067 | 1.7321 | 2.735 | 1.312 | 1.2116 | 2.7853 | 1.0725 | 1.0573 | 2.3707 | 1.8091 | 1.0707 | 2.0574 | 0.84841 | 2.5682 | 2.8794 | 4.0056 | 2.2278 | 2.6907 | 1.7189 | 2.4322 | 0.89881 | 1.5744 | 2.6249 | 2.2264 | 2.1181 | 1.0417 | 1.3011 | 1.6052 | 1.6684 | 2.3174 | 1.5969 | 1.2807 | 1.5252 | 3.9491 | 2.7606 | 3.2212 | 1.6001 | 2.309 | 1.7996 | 1.2975 | 2.3519 | 2.0037 | 1.6802 | 1.659 | 1.7332 | 2.5339 | 2.4944 | 1.8891 | 2.7446 | 1.2241 | 1.0933 | 2.3889 | 1.7992 | 1.5426 | 4.5501 | 2.0357 | 1.2708 | 2.4189 | 1.7214 | 1.1652 | 2.1365 | 3.6559 | 1.0658 | 1.0041 | 1.2704 | 1.8273 | 1.6683 | 3.4668 | 1.472 | 2.6547 | 2.4316 | 1.3098 | 1.1258 | 1.342 | 2.1092 | 1.371 | 1.0839 | 0.9873 | 4.671 | 0.9395 | 1.5841 | 3.09 | 1.9864 | 3.7042 | 2.0735 | 1.048 | 2.0006 | 1.4431 | 1.6238 | 2.1545 | 4.3315 | 1.7832 | 1.6101 | 1.9723 | 2.8527 | 1.7882 | 2.9936 | 1.9024 | 1.3066 | 2.4327 | 2.4823 | 1.3015 | 1.9653 | 2.9562 | 1.5622 | 4.4433 | 1.4422 | 1.1088 | 0.99368 | 1.7555 | 2.5594 | 1.7725 | 0.54961 | 1.3311 | 1.9628 | 1.956 | 1.6762 | 0.51792 | 1.2279 | 0.85482 | 2.4186 | 1.5469 | 1.8221 | 1.4749 | 2.4327 | 2.6274 | 2.859 | 2.6677 | 2.4556 | 1.407 | 3.4473 | 1.2939 | 1.0361 | 1.0712 | 2.0022 | 1.5677 | 2.7067 | 2.0568 | 3.0268 | 1.866 | 1.3729 | 1.1549 | 1.0411 | 1.0617 | 1.4219 | 3.1907 | 2.5999 | 1.9581 | 1.8722 | 1.1401 | 1.5306 | 1.1674 | 1.4844 | 2.791 | 1.9689 | 1.5526 | 2.5295 | 2.1066 | 1.0775 | 2.5178 | 1.6131 | 1.731 | 1.7886 | 1.4544 | 3.7386 | 2.8724 | 1.0277 | 2.4087 | 2.2933 | 1.1423 | 1.7619 | 2.3676 | 1.8152 | 1.4474 | 2.1797 | 1.6793 | 2.0131 | 0.94389 | 2.2037 | 2.5451 | 1.8147 | 2.5087 | 2.2712 | 2.8834 | 1.3036 | 1.2453 | 1.7512 | 1.1512 | 2.2807 | 1.0967 | 1.3776 | 1.265 | 1.4372 | 2.7144 | 1.5779 | 0.8018 | 2.6634 | 2.8328 | 1.2706 | 2.3905 | 1.6177 | 1.7179 | 1.5449 | 1.8047 | 1.5555 | 3.2675 | 1.5377 | 1.355 | 1.06 | 2.1262 | 2.5424 | 1.4857 | 2.4525 | 1.5272 | 1.3424 | 2.1175 | 0.87608 | 4.6112 | 2.7823 | 2.2967 | 1.5265 | 1.8056 | 2.2234 | 1.8573 | 2.3421 | 1.0656 | 2.1085 | 3.1358 | 1.8742 | 4.4475 | 1.7183 | 1.0576 | 2.5512 | 1.6282 | 1.6984 | 2.2617 | 2.5996 | 1.242 | 1.5162 | 1.9795 | 1.5386 | 1.5119 | 1.9889 | 1.0833 | 3.2654 | 1.2216 | 2.9858 | 1.9991 | 1.0398 | 1.5294 | 2.7047 | 0.69286 | 1.7556 | 1.8313 | 2.5073 | 2.049 | 3.4604 | 1.1259 | 1.8186 | 2.8271 | 2.2947 | 1.1253 | 1.5823 | 1.6368 | 0.98654 | 2.7337 | 1.7278 | 0.51923 | 3.1411 | 1.2546 | 1.3258 | 1.6784 | 1.9626 | 0.85475 | 0.85868 | 1.0545 | 1.7459 | 0.79051 | 1.3446 | 1.9088 | 0.88628 | 2.4973 | 1.5322 | 2.434 | 1.9097 | 2.2329 | 3.3643 | 1.1154 | 2.7606 | 1.1286 | 1.1239 | 1.3068 | 1.5819 | 2.6076 | 2.1033 | 2.5342 | 3.6175 | 0.8372 | 2.7439 | 1.2868 | 2.0679 | 2.5411 | 1.5874 | 0.003117 | 1.3009 | 2.8199 | 2.7518 | 1.5692 | 2.7671 | 1.7342 | 1.1692 | 2.3083 | 1.0187 | 1.7595 | 1.9997 | 1.5279 | 1.3035 | 2.4306 | 1.8682 | 0.91134 | 3.4878 | 0.66021 | 2.6903 | 1.3152 | 4.0067 | 1.9501 | 2.3664 | 2.9893 | 1.1363 | 2.9081 | 1.3474 | 1.3188 | 1.9727 | 1.7712 | 1.6516 | 1.8153 | 1.9401 | 1.2561 | 1.3991 | 1.3935 | 1.7686 | 1.4327 | 0.62422 | 1.7357 | 1.4662 | 1.4073 | 1.3539 | 2.124 | 0.93455 | 1.3776 | 1.8085 | 1.8471 | 3.0937 | 0.97564 | 1.5573 | 1.3127 | 1.5868 | 3.3744 | 1.5611 | 2.2046 | 1.2848 | 2.1507 | 1.6476 | 1.9816 | 2.52 | 1.9702 | 2.0373 | 2.3906 | 0.95303 | 1.3623 | 0.71337 | 1.9778 | 2.5408 | 1.6273 | 1.7859 | 0.90932 | 2.458 | 3.3123 | 0.50139 | 3.082 | 2.1404 | 2.5366 | 0.76792 | 3.2565 | 1.9151 | 1.8475 | 1.3238 | 2.2676 | 2.5249 | 1.2708 | 3.6569 | 1.752 | 1.3968 | 1.6392 | 2.227 | 2.989 | 3.5187 | 1.9711 | 0.6366 | 1.1275 | 1.669 | 2.3842 | 1.6636 | 1.281 | 1.0287 | 1.4545 | 1.9056 | 2.1872 | 3.7851 | 1.7303 | 0.93478 | 1.2137 | 1.6486 | 1.478 | 1.0152 | 3.4062 | 2.7262 | 1.5992 | 1.8006 | 2.2656 | 2.4025 | 1.535 | 3.0433 | 1.6121 | 2.1372 | 1.5712 | 0.98746 | 1.496 | 4.0147 | 2.2306 | 2.6691 | 1.2521 | 1.4143 | 1.7435 | 1.0512 | 1.5295 | 0.26016 | 0.91989 | 1.4186 | 0.79252 | 1.6664 | 2.0284 | 2.6549 | 2.5351 | 0.5359 | 1.2266 | 1.2048 | 1.2925 | 2.3271 | 3.7174 | 1.0945 | 3.1962 | 1.387 | 2.5948 | 2.379 | 1.8092 | 3.2634 | 1.9894 | 1.0077 | 1.4355 | 2.2768 | 1.7578 | 2.4621 | 1.39 | 1.7167 | 2.8487 | 1.8329 | 2.6688 | 1.1395 | 2.2594 | 1.0353 | 2.6931 | 3.7237 | 1.7957 | 1.6644 | 1.9198 | 0.73726 | 3.6502 | 2.2168 | 1.5683 | 1.8692 | 1.7582 | 3.9418 | 1.4912 | 2.4452 | 1.4895 | 1.7781 | 1.2383 | 1.6667 | 1.253 | 0.90947 | 1.5649 | 1.516 | 1.353 | 3.3136 | 1.7955 | 1.633 | 1.1639 | 2.055 | 1.8743 | 2.9651 | 2.278 | 2.1531 | 2.6815 | 1.9707 | 1.0094 | 1.5492 | 2.6696 | 2.4786 | 1.4919 | 1.3407 | 1.0972 | 1.6037 | 1.7495 | 1.5436 | 2.4702 | 1.5887 | 0.87424 | 1.7913 | 1.2721 | 1.3214 | 2.4723 | 2.7363 | 1.3613 | 0.89404 | 1.6756 | 1.517 | 0.82455 | 0.23901 | 2.2598 | 2.1387 | 1.4984 | 1.6394 | 1.5012 | 2.5998 | 1.7338 | 4.8281 | 3.2571 | 2.1425 | 1.8051 | 1.5902 | 1.6688 | 2.1113 | 1.0313 | 1.4324 | 0.7344 | 1.7472 | 2.4177 | 1.092 | 1.0181 | 2.3 | 2.2336 | 1.079 | 2.0256 | 0.5472 | 1.2011 | 2.2341 | 2.7841 | 2.8635 | 2.4496 | 1.2448 | 1.6066 | 2.5852 | 1.04 | 2.8175 | 3.1625 | 5.4366 | 2.5621 | 1.787 | 1.9015 | 1.8219 | 0.58779 | 1.4053 | 2.2999 | 1.9132 | 1.6402 | 2.6583 | 2.0083 | 1.6529 | 4.1609 | 1.9973 | 2.0554 | 2.1422 | 1.2626 | 2.7351 | 1.3058 | 1.3382 | 1.2692 | 1.0475 | 1.9868 | 2.6692 | 1.9815 | 2.3293 | 1.9206 | 2.1828 | 1.9853 | 2.8995 | 3.1781 | 1.1426 | 1.8034 | 1.9089 | 0.96976 | 4.0565 | 2.3112 | 1.7468 | 2.0938 | 1.9088 | 2.8607 | 2.3283 | 3.0231 | 1.854 | 2.0112 | 2.3149 | 0.84393 | 1.5727 | 2.187 | 1.4125 | 1.9936 | 2.3814 | 2.211 | 3.1814 | 1.1291 | 3.5929 | 1.6788 | 2.6392 | 1.4653 | 2.3095 | 2.7674 | 3.0246 | 2.2181 | 1.8311 | 1.4279 | 1.1853 | 2.9992 | 1.8358 | 5.3015 | 2.0825 | 1.6609 | 2.5851 | 2.4087 | 2.9447 | 1.2879 | 3.0884 | 2.6054 | 0.81974 | 2.3393 | 1.7662 | 2.3097 | 1.5284 | 2.9442 | 2.474 | 2.607 | 2.1975 | 2.0589 | 2.7658 | 0.94771 | 2.6442 | 2.4524 | 2.5814 | 1.1282 | 1.7141 | 1.664 | 1.2857 | 3.2575 | 2.6492 | 1.5158 | 1.4059 | 1.6331 | 2.95 | 1.7882 | 1.816 | 1.5493 | 1.4687 | 1.1273 | 0.98022 | 1.5249 | 2.3944 | 1.5348 | 1.5243 | 2.7233 | 1.6835 | 1.61 | 1.1835 | 1.188 | 2.6625 | 5.6199 | 1.4058 | 0.92844 | 1.2493 | 1.3005 | 2.1377 | 1.6901 | 2.1298 | 1.6046 | 1.597 | 2.9241 | 1.8128 | 3.0854 | 2.7098 | 2.9948 | 1.5224 | 1.2814 | 3.203 | 1.1978 | 1.4923 | 1.2584 | 2.6416 | 1.9577 | 0.67113 | 2.2471 | 2.9354 | 1.0556 | 1.4905 | 1.8889 | 1.2728 | 1.6198 | 1.4969 | 1.5814 | 3.7943 | 1.7037 | 2.8952 | 2.3583 | 2.0314 | 1.6407 | 1.1435 | 1.025 | 2.5228 | 1.1537 | 1.6073 | 2.2878 | 2.2969 | 1.7371 | 1.8885 | 1.1152 | 1.267 | 1.37 | 1.5067 | 1.7861 | 2.6089 | 1.2261 | 1.7899 | 2.6981 | 0.53352 | 2.4427 | 3.0403 | 4.6441 | 1.4627 | 1.9979 | 1.858 | 3.7103 | 1.5464 | 2.0433 | 1.4923 | 1.0044 | 2.8739 | 1.5066 | 0.91755 | 1.5614 | 1.2856 | 0.67592 | 1.3141 | 1.4052 | 1.9031 | 3.801 | 0.82555 | 2.5139 | 1.6949 | 1.0581 | 0.88006 | 1.7681 | 1.7624 | 1.3433 | 1.5214 | 1.803 | 1.6455 | 1.608 | 1.6734 | 1.1053 | 1.3162 | 1.8405 | 1.4676 | 1.8472 | 1.3672 | 2.7477 | 1.0352 | 1.3981 | 1.2538 | 3.4823 | 2.0412 | 1.4307 | 1.6125 | 2.4812 | 1.0961 | 2.9539 | 1.881 | 1.6622 | 2.0376 | 2.0444 | 1.7095 | 2.8569 | 2.114 | 2.0031 | 0.86736 | 1.5236 | 1.8959 | 2.074 | 2.1094 | 1.9784 | 4.497 | 2.9702 | 1.3916 | 2.8599 | 1.4879 | 1.6248 | 2.5398 | 1.3497 | 1.9668 | 0.92726 | 3.6341 | 1.2463 | 3.3928 | 2.4815 | 0.76361 | 3.4228 | 1.6525 | 1.5242 | 1.7127 | 1.379 | 0.98812 | 2.588 | 1.9565 | 3.4302 | 1.9961 | 0.79242 | 1.0926 | 2.6263 | 3.1737 | 2.2235 | 2.1062 | 2.1862 | 3.2875 | 1.0565 | 2.2758 | 1.1738 | 2.5459 | 1.6337 | 2.7115 | 1.3114 | 2.6636 | 1.4565 | 1.4207 | 1.4349 | 1.6147 | 2.0781 | 3.0797 | 2.2238 | 1.4197 | 1.709 | 1.9264 | 1.5592 | 2.529 | 1.9714 | 1.6657 | 1.7175 | 0.79206 | 1.2334 | 1.8686 | 1.6317 | 1.8278 | 1.2453 | 1.2724 | 1.2242 | 1.8897 | 1.5156 | 2.5797 | 1.5329 | 2.9309 | 2.5621 | 2.8174 | 1.8889 | 0.91095 | 0.95498 | 0.53302 | 0.7957 | 3.334 | 2.0736 | 3.2522 | 1.5694 | 2.0326 | 2.8765 | 2.6776 | 1.4703 | 1.087 | 2.3402 | 1.1437 | 1.6277 | 1.4167 | 2.3962 | 1.5868 | 1.6986 | 1.6755 | 1.872 | 0.91807 | 1.913 | 1.4852 | 1.7261 | 2.397 | 3.2607 | 1.9233 | 1.7586 | 1.5099 | 3.7871 | 1.9234 | 1.212 | 2.0138 | 1.7539 | 2.8636 | 0.98659 | 1.9704 | 1.2518 | 1.7376 | 3.1855 | 1.5448 | 4.2123 | 1.3124 | 3.0349 | 1.2683 | 1.0304 | 1.5781 | 1.3325 | 1.917 | 2.0205 | 1.662 | 1.2665 | 1.634 | 1.8618 | 2.5101 | 1.5119 | 1.6717 | 3.4327 | 2.0315 | 1.9642 | 1.8124 | 2.055 | 2.029 | 2.2091 | 1.4199 | 1.5909 | 0.95101 | 3.6957 | 2.5709 | 1.3359 | 1.0456 | 0.52692 | 1.5358 | 2.6096 | 3.7456 | 5.0981 | 4.4842 | 2.1759 | 2.3052 | 1.8097 | 1.8732 | 1.4349 | 1.104 | 2.0339 | 1.9865 | 1.3218 | 1.3717 | 1.9155 | 1.7579 | 2.2858 | 1.8026 | 1.9413 | 1.335 | 3.0407 | 2.1588 | 1.3422 | 1.4669 | 1.3323 | 1.4135 | 1.946 | 3.1306 | 1.6024 | 1.9017 | 1.6776 | 3.9492 | 2.4246 | 1.5019 | 1.6224 | 2.3301 | 1.6264 | 0.054047 | 1.5079 | 1.8167 | 2.7141 | 1.2875 | 2.1601 | 2.2711 | 2.7042 | 1.7095 | 1.8861 | 2.1499 | 0.88663 | 1.8369 | 1.9797 | 2.1977 | 2.1218 | 1.469 | 1.8409 | 1.1395 | 1.9239 | 1.4268 | 1.9505 | 1.5462 | 2.1107 | 1.694 | 1.1802 | 0.83321 | 2.0902 | 1.6049 | 1.9619 | 2.1918 | 1.8092 | 2.8092 | 1.6083 | 0.71979 | 1.0996 | 1.9621 | 1.5947 | 2.11 | 1.138 | 2.8819 | 2.3279 | 2.1746 | 2.2612 | 4.0579 | 2.4284 | 3.012 | 1.4083 | 1.4283 | 1.4353 | 2.0664 | 2.5446 | 0.87199 | 2.1209 | 4.0077 | 1.9909 | 1.2353 | 1.9269 | 1.9691 | 2.5244 | 2.8652 | 1.7319 | 1.7674 | 1.8543 | 3.9637 | 1.3694 | 2.5567 | 1.5971 | 1.1366 | 1.2166 | 3.5283 | 1.831 | 2.7398 | 2.0391 | 1.5548 | 1.4137 | 2.4593 | 1.3253 | 1.6322 | 2.1044 | 1.6166 | 2.9393 | 1.2517 | 1.2432 | 2.0234 | 2.3836 | 3.2698 | 2.3971 | 1.3718 | 1.1824 | 2.1876 | 1.3994 | 2.42 | 2.2672 | 1.5259 | 2.2819 | 1.2715 | 1.6566 | 2.5325 | 0.75303 | 1.3756 | 1.9273 | 2.1798 | 1.3097 | 2.497 | 1.8331 | 3.2966 | 1.6125 | 4.6687 | 4.3379 | 2.7063 | 2.1332 | 1.298 | 3.0286 | 1.4155 | 1.9741 | 1.4913 | 2.0908 | 3.4309 | 1.9053 | 2.0295 | 2.0539 | 1.5932 | 0.94881 | 2.909 | 3.0647 | 2.366 | 2.0107 | 1.0434 | 2.3539 | 1.5969 | 2.055 | 1.9617 | 3.3187 | 3.6712 | 1.3743 | 3.2451 | 2.3458 | 1.6133 | 1.758 | 1.8957 | 1.0964 | 1.5533 | 2.0669 | 1.9281 | 1.8122 | 4.004 | 1.1291 | 2.0619 | 2.5865 | 2.1585 | 1.8989 | 1.0695 | 2.6687 | 1.0478 | 1.646 | 1.1473 | 3.375 | 2.3504 | 2.1096 | 1.0805 | 1.1769 | 1.553 | 1.4375 | 3.1105 | 0.016025 | 3.2648 | 1.7567 | 2.803 | 3.4275 | 1.1663 | 1.2687 | 1.4798 | 1.4908 | 1.1749 | 1.7091 | 3.5806 | 2.2741 | 1.8183 | 0.75252 | 2.8379 | 1.9369 | 0.82879 | 1.2896 | 2.6841 | 1.8261 | 1.3567 | 1.908 | 2.4672 | 2.8198 | 1.1869 | 1.5484 | 1.5415 | 1.9888 | 2.0299 | 1.2226 | 1.4999 | 2.3273 | 2.1062 | 1.2309 | 0.92251 | 2.3264 | 2.4925 | 1.693 | 1.4795 | 1.7584 | 1.2949 | 2.5608 | 2.563 | 2.6639 | 1.0936 | 1.9519 | 1.8993 | 0.96412 | 1.485 | 1.7953 | 2.2084 | 2.8487 | 2.2354 | 1.022 | 2.0375 | 1.0824 | 3.0871 | 1.9339 | 2.0957 | 1.8845 | 2.7603 | 1.4542 | 2.291 | 2.2502 | 2.2594 | 1.3931 | 0.87318 | 2.0447 | 2.5491 | 1.0372 | 2.3454 | 2.0648 | 1.5553 | 2.5335 | 1.9927 | 2.3472 | 1.401 | 1.358 | 2.4371 | 2.4158 | 1.0532 | 1.0772 | 1.8116 | 3.0562 | 2.1937 | 1.5059 | 1.9565 | 3.4729 | 2.0032 | 0.97673 | 1.5265 | 1.7711 | 1.5229 | 2.5579 | 1.3115 | 1.9921 | 2.427 | 1.787 | 0.91973 | 1.359 | 3.6597 | 2.0457 | 1.9407 | 4.9479 | 2.3736 | 1.9608 | 2.4436 | 2.52 | 1.7446 | 3.255 | 0.77071 | 1.0679 | 2.3065 | 2.7402 | 2.6087 | 2.5808 | 1.5816 | 2.138 | 2.1459 | 4.5733 | 0.99578 | 1.3305 | 4.8351 | 1.5147 | 1.4981 | 3.3723 | 1.4016 | 1.4545 | 1.6309 | 1.3473 | 1.7984 | 1.3098 | 3.3822 | 2.1135 | 0.74063 | 2.0454 | 1.2622 | 1.3761 | 2.0866 | 1.8094 | 1.5583 | 3.301 | 1.6088 | 2.16 | 4.2172 | 2.2948 | 1.1805 | 1.7499 | 0.95418 | 1.1048 | 3.8047 | 1.895 | 2.7925 | 3.0672 | 1.5869 | 1.8236 | 2.3096 | 1.2005 | 1.5152 | 1.7255 | 0.42139 | 2.2447 | 2.307 | 1.0811 | 5.6896 | 1.8049 | 2.6763 | 1.9711 | 1.7541 | 1.1235 | 3.2989 | 2.1097 | 1.9219 | 2.222 | 2.8629 | 1.9059 | 1.649 | 1.8986 | 1.4447 | 1.464 | 2.5207 | 1.2926 | 2.0276 | 4.0768 | 2.0947 | 0.87756 | 1.8332 | 1.1414 | 3.5041 | 1.3761 | 2.4279 | 1.5577 | 1.88 | 1.4669 | 2.7666 | 1.5172 | 1.8896 | 3.4355 | 1.9412 | 1.8947 | 1.492 | 1.8855 | 2.5642 | 2.2906 | 1.8635 | 1.6698 | 1.8382 | 2.0178 | 1.5438 | 1.554 | 1.4744 | 4.4237 | 1.8126 | 1.6821 | 2.9085 | 3.4693 | 1.397 | 1.5053 | 0.61247 | 2.4063 | 2.8787 | 1.3519 | 1.4531 | 1.3826 | 1.4035 | 2.6095 | 2.7654 | 1.9622 | 1.5331 | 2.1166 | 1.8331 | 2.0057 | 1.3515 | 1.2027 | 1.2011 | 0.76591 | 1.6632 | 2.0556 | 1.2992 | 2.0328 | 1.4905 | 1.6303 | 1.3732 | 3.0691 | 2.634 | 1.1173 | 1.453 | 2.4652 | 1.502 | 1.7111 | 1.0606 | 1.7686 | 1.3403 | 1.9816 | 1.958 | 1.8619 | 0.00057785 | 1.9119 | 1.4135 | 0.97772 | 3.5605 | 1.2704 | 1.8015 | 1.984 | 2.2361 | 1.6965 | 3.162 | 2.1983 | 1.614 | 1.0234 | 2.7653 | 1.3338 | 4.1986 | 3.0206 | 1.385 | 2.0233 | 2.499 | 1.7884 | 1.9181 | 2.4871 | 0.11192 | 1.3883 | 2.1846 | 2.1206 | 1.4493 | 1.8182 | 1.1134 | 2.1744 | 2.8601 | 0.9191 | 1.3913 | 1.5546 | 0.7675 | 2.0775 | 1.201 | 2.651 | 1.3836 | 1.98 | 2.1685 | 1.9285 | 3.2392 | 1.5372 | 2.2219 | 1.9753 | 1.9407 | 1.0879 | 1.6457 | 1.4583 | 1.4331 | 2.4955 | 1.9604 | 1.6121 | 1.9612 | 2.5973 | 1.3192 | 0.94354 | 1.8564 | 2.3429 | 0.40758 | 2.7784 | 1.3204 | 1.7355 | 0.82283 | 1.6552 | 1.694 | 1.441 | 1.8345 | 2.0241 | 1.1146 | 1.5692 | 2.7417 | 1.7801 | 2.1695 | 2.3598 | 3.0416 | 3.5659 | 1.9925 | 3.3554 | 2.812 | 1.038 | 2.1953 | 1.4505 | 1.8117 | 1.8647 | 1.5347 | 3.4226 | 2.1298 | 2.5417 | 1.9558 | 0.90211 | 1.8137 | 1.3287 | 3.0076 | 1.0162 | 1.7285 | 1.2611 | 1.6636 | 2.5439 | 1.4477 | 1.6387 | 1.5051 | 2.6032 | 1.4374 | 1.2882 | 1.5619 | 1.592 | 2.6411 | 2.3884 | 2.3544 | 2.7999 | 1.6643 | 2.7674 | 2.7089 | 1.4955 | 1.3881 | 1.5729 | 1.9318 | 2.0701 | 1.2038 | 2.5918 | 2.5939 | 1.5619 | 3.9729 | 3.6654 | 1.3493 | 1.7116 | 1.3969 | 1.5864 | 2.1484 | 2.2437 | 3.2402 | 2.3073 | 2.2464 | 1.9293 | 2.5665 | 2.5118 | 2.2567 | 2.1572 | 1.8426 | 2.3336 | 1.8391 | 1.5315 | 1.6079 | 1.9549 | 1.2619 | 2.8814 | 2.3673 | 1.8416 | 2.1921 | 2.0881 | 7.629e-06 | 2.0103 | 2.0672 | 2.0484 | 1.6128 | 1.901 | 1.7261 | 3.0679 | 1.1469 | 1.1816 | 1.1235 | 2.2148 | 0.70748 | 0.57342 | 2.9383 | 2.4248 | 1.5414 | 3.4286 | 2.3142 | 2.0603 | 1.6521 | 1.8187 | 1.5389 | 2.5155 | 2.117 | 1.4605 | 1.4149 | 1.4358 | 1.3564 | 2.8632 | 3.635 | 2.2479 | 2.8401 | 1.1811 | 3.2042 | 3.3666 | 3.3296 | 1.8327 | 1.7395 | 0.91489 | 1.2367 | 1.2591 | 1.495 | 4.4331 | 1.9997 | 1.7303 | 1.419 | 0.96771 | 1.4797 | 1.1194 | 0.31823 | 2.0164 | 0.95758 | 3.2485 | 3.2645 | 2.6842 | 1.3929 | 1.4214 | 2.1807 | 2.4685 | 2.1664 | 2.0014 | 1.8162 | 2.2971 | 2.195 | 0.98451 | 1.034 | 3.0599 | 2.9765 | 1.379 | 0.91339 | 1.6592 | 1.7266 | 1.9667 | 1.396 | 1.6016 | 2.0408 | 1.4387 | 0.85694 | 1.4522 | 1.1735 | 1.8308 | 3.497 | 1.0366 | 1.8043 | 2.5541 | 2.4603 | 1.085 | 2.955 | 1.1111 | 1.3361 | 1.2894 | 1.2105 | 1.512 | 2.7614 | 2.6929 | 1.2151 | 1.6237 | 2.4775 | 1.929 | 2.7605 | 1.1737 | 1.0694 | 1.2883 | 2.0032 | 0.9862 | 1.3756 | 1.0975 | 1.614 | 1.008 | 2.8486 | 1.9561 | 2.962 | 1.9299 | 2.5696 | 2.7009 | 1.6127 | 1.7609 | 3.0658 | 1.2873 | 1.2472 | 2.8524 | 1.254 | 1.6267 | 2.0834 | 1.7842 | 1.6913 | 2.668 | 1.5278 | 2.7094 | 1.0761 | 2.233 | 1.9677 | 2.3638 | 1.5791 | 1.7643 | 2.7423 | 3.4221 | 2.0134 | 3.5302 | 2.448 | 2.0735 | 1.5748 | 2.6199 | 3.7604 | 1.6899 | 1.4261 | 2.3582 | 1.51 | 1.5907 | 2.7223 | 0.8447 | 1.6873 | 1.4731 | 2.3235 | 1.9571 | 1.9697 | 1.4728 | 2.9662 | 1.8233 | 0.94734 | 2.6946 | 3.9592 | 2.7396 | 2.4078 | 0.90862 | 1.1329 | 1.4124 | 3.4769 | 1.8902 | 0.46254 | 1.7271 | 2.5118 | 1.6328 | 0.82182 | 1.9227 | 1.5573 | 2.1236 | 1.345 | 0.99359 | 2.3418 | 0.92787 | 1.9154 | 2.0545 | 2.4564 | 1.0564 | 1.2359 | 2.6115 | 3.1158 | 2.8928 | 0.82026 | 1.8321 | 1.055 | 1.3472 | 3.1915 | 2.35 | 1.5976 | 0.92521 | 1.2562 | 2.2447 | 2.2881 | 2.1122 | 1.8228 | 4.1251 | 1.9558 | 2.461 | 1.0354 | 1.4493 | 1.6064 | 1.0118 | 0.60972 | 3.139 | 2.1385 | 1.2841 | 3.6559 | 2.0768 | 1.6997 | 2.6803 | 2.6661 | 1.6015 | 3.3014 | 1.3532 | 1.2371 | 1.8423 | 1.1784 | 1.8933 | 1.8891 | 0.48854 | 2.723 | 1.9937 | 2.5578 | 5.0861 | 2.2378 | 1.4775 | 2.3966 | 2.2215 | 1.8022 | 1.9513 | 2.8525 | 2.9611 | 2.5832 | 2.7814 | 1.562 | 2.1552 | 3.3468 | 1.1827 | 2.5009 | 1.2314 | 3.2252 | 1.2496 | 2.0284 | 1.5346 | 2.7141 | 3.1186 | 0.95573 | 2.3201 | 1.2669 | 1.7771 | 1.6741 | 1.7454 | 0.93954 | 2.0865 | 1.9056 | 1.1641 | 1.6892 | 3.1349 | 1.9044 | 2.5684 | 2.1932 | 1.1692 | 1.9568 | 1.129 | 1.9085 | 1.0228 | 1.8276 | 4.6688 | 1.1985 | 5.6978 | 1.9695 | 4.1473 | 1.9834 | 1.3061 | 1.2994 | 2.9156 | 2.9342 | 0.83528 | 1.3876 | 2.3234 | 1.4798 | 1.585 | 1.2807 | 1.242 | 2.1052 | 1.5047 | 2.8307 | 1.819 | 1.2595 | 0.98961 | 1.6436 | 1.6377 | 2.1804 | 1.7716 | 1.9441 | 2.2145 | 3.7327 | 2.8076 | 2.5045 | 4.4552 | 1.7818 | 2.3328 | 1.767 | 1.8519 | 2.0257 | 3.5806 | 1.4289 | 1.377 | 1.1833 | 0.82781 | 2.699 | 2.365 | 1.0248 | 1.7739 | 3.3556 | 1.4952 | 0.61704 | 2.8726 | 1.6329 | 2.4754 | 2.5481 | 1.6459 | 1.6688 | 1.2671 | 2.3701 | 1.2096 | 2.1481 | 1.6024 | 0.93771 | 2.2306 | 1.7782 | 3.2521 | 1.3246 | 1.4594 | 1.3105 | 2.936 | 1.249 | 2.6864 | 2.6686 | 2.0224 | 1.0964 | 1.5495 | 1.5859 | 1.7869 | 3.365 | 1.0327 | 1.2635 | 0.63471 | 1.6937 | 1.3088 | 1.6342 | 1.9075 | 3.4365 | 1.989 | 2.8013 | 1.5167 | 2.3151 | 2.194 | 2.705 | 1.1208 | 1.2001 | 1.3065 | 2.1424 | 2.2883 | 2.3632 | 1.1774 | 2.0555 | 1.9747 | 2.9921 | 1.4372 | 1.9009 | 3.34 | 1.6887 | 2.7695 | 0.92776 | 1.3369 | 1.9219 | 1.3729 | 1.8035 | 1.5781 | 2.2428 | 0.95984 | 3.6908 | 3.6711 | 2.4929 | 2.5637 | 2.2585 | 3.412 | 1.3301 | 1.3153 | 2.4325 | 2.6407 | 1.4287 | 1.4272 | 3.029 | 0.81993 | 2.287 | 0.90288 | 2.2156 | 0.49341 | 1.2368 | 1.2065 | 0.44893 | 1.7062 | 2.5783 | 1.639 | 1.7181 | 1.6875 | 2.1553 | 4.9381 | 1.1101 | 2.6256 | 1.708 | 3.6049 | 2.2547 | 1.6241 | 1.44 | 1.5297 | 1.0755 | 1.2479 | 2.199 | 1.5601 | 1.7539 | 2.5856 | 1.5453 | 2.2608 | 2.2233 | 2.3612 | 1.4245 | 1.8904 | 1.4959 | 2.9545 | 2.3134 | 1.7238 | 1.6594 | 1.591 | 1.5962 | 2.1899 | 2.0692 | 4.4083 | 2.1737 | 2.4751 | 1.2648 | 2.1004 | 4.0447 | 1.0088 | 1.6843 | 2.4044 | 1.4721 | 2.594 | 0.85739 | 2.1904 | 1.8147 | 1.2625 | 2.4193 | 0.92907 | 2.3774 | 1.5884 | 0.74212 | 1.5155 | 1.3785 | 1.1238 | 0.6971 | 2.5067 | 1.4382 | 1.564 | 1.5757 | 1.1967 | 1.9528 | 2.4876 | 2.8091 | 1.6321 | 0.96155 | 2.4392 | 2.6453 | 2.4205 | 2.5751 | 1.031 | 1.6057 | 1.1917 | 2.8856 | 2.3535 | 1.5097 | 1.7244 | 2.4686 | 1.7098 | 2.2831 | 2.6114 | 2.0938 | 2.0215 | 1.9784 | 1.8936 | 1.0531 | 3.5685 | 1.4709 | 2.6333 | 3.0683 | 2.1358 | 2.6574 | 1.5142 | 2.0833 | 2.2878 | 2.256 | 1.2032 | 1.7644 | 1.2221 | 3.9077 | 1.2489 | 2.0279 | 2.8088 | 1.4856 | 2.7672 | 2.1994 | 2.6742 | 0.55978 | 1.921 | 2.2476 | 0.80561 | 2.3239 | 2.4095 | 1.4561 | 2.0369 | 2.2563 | 1.1225 | 0.86948 | 0.96343 | 4.2284 | 2.6719 | 1.5831 | 2.3285 | 1.1052 | 2.7971 | 3.0447 | 1.6118 | 1.4044 | 0.97481 | 1.834 | 0.95911 | 1.8533 | 1.3181 | 2.2651 | 0.89452 | 3.6316 | 2.0311 | 1.7487 | 2.2374 | 1.0688 | 1.6727 | 2.3731 | 2.0719 | 2.1077 | 2.4957 | 1.3812 | 1.22 | 1.8391 | 1.4405 | 1.0033 | 1.5747 | 2.0374 | 1.561 | 4.0449 | 4.1048 | 1.3642 | 0.93178 | 1.7069 | 1.205 | 2.4654 | 2.2526 | 2.0297 | 2.4156 | 1.5127 | 1.3147 | 1.1758 | 1.5138 | 2.9722 | 1.3868 | 2.7728 | 2.3923 | 1.481 | 2.1601 | 1.4464 | 2.458 | 2.8507 | 1.3302 | 1.3667 | 2.687 | 3.3109 | 1.2771 | 1.1237 | 1.1831 | 1.3892 | 1.5847 | 1.6143 | 2.4321 | 1.7018 | 3.3667 | 0.96685 | 2.4841 | 2.2224 | 1.7607 | 2.6786 | 1.8684 | 2.2696 | 1.9774 | 1.527 | 3.1239 | 2.5688 | 2.9128 | 1.8917 | 1.813 | 1.5328 | 1.4369 | 0.64675 | 1.423 | 2.8676 | 1.7307 | 2.1313 | 3.2446 | 1.7072 | 2.23 | 1.3788 | 2.1449 | 2.0035 | 1.07 | 1.3383 | 1.834 | 2.3757 | 2.6104 | 2.649 | 1.2082 | 3.8771 | 1.9479 | 1.1662 | 1.0367 | 1.7526 | 0.78743 | 1.8972 | 1.7797 | 2.3898 | 1.8892 | 2.1282 | 1.5025 | 1.0349 | 1.651 | 1.3993 | 1.5998 | 1.5786 | 4.6351 | 2.1414 | 0.8846 | 1.5468 | 1.9146 | 1.7003 | 1.2578 | 2.5406 | 3.149 | 1.932 | 2.1861 | 1.265 | 1.1904 | 1.7668 | 1.3784 | 1.5188 | 2.2901 | 1.5112 | 1.6657 | 0.67789 | 2.1134 | 1.7286 | 2.1532 | 2.0531 | 1.7443 | 1.4728 | 1.5763 | 1.3462 | 1.2586 | 3.3717 | 1.5351 | 1.7156 | 2.3093 | 2.2933 | 3.0107 | 1.906 | 2.3276 | 2.8815 | 1.6523 | 2.0591 | 2.6981 | 2.0383 | 1.7961 | 1.4506 | 0.73789 | 1.2312 | 0.61116 | 1.7378 | 3.0938 | 2.6642 | 2.0812 | 1.5532 | 1.7102 | 2.8798 | 2.4687 | 0.97503 | 2.28 | 1.6235 | 1.8609 | 1.2643 | 3.8051 | 2.4501 | 1.3924 | 2.356 | 1.6473 | 2.5056 | 2.1074 | 2.633 | 1.344 | 1.4554 | 3.4383 | 1.4358 | 1.877 | 2.271 | 2.3199 | 0.80177 | 2.1903 | 2.9642 | 1.6499 | 2.4393 | 2.2196 | 2.8223 | 0.5122 | 2.0968 | 2.2551 | 1.4248 | 4.1788 | 1.5935 | 1.8249 | 1.7568 | 1.6238 | 0.96509 | 3.1523 | 1.2228 | 1.7904 | 1.5953 | 2.226 | 1.1279 | 1.3334 | 1.0645 | 4.0454 | 2.7189 | 2.3848 | 1.1308 | 2.0648 | 1.6932 | 1.4406 | 1.2574 | 1.3544 | 0.74967 | 2.5658 | 1.3288 | 1.4027 | 4.3235 | 1.2482 | 3.3515 | 1.9563 | 2.5316 | 1.6407 | 1.0984 | 1.7835 | 1.3272 | 1.7422 | 1.7871 | 0.79043 | 1.8085 | 1.4135 | 1.9901 | 0.88628 | 1.6548 | 1.3635 | 0.71743 | 1.4898 | 2.2751 | 1.2085 | 1.5325 | 0.94698 | 2.2254 | 1.9722 | 1.2894 | 1.6481 | 2.5101 | 1.778 | 1.3274 | 0.43945 | 1.8237 | 2.477 | 2.3234 | 1.6149 | 1.91 | 1.4982 | 0.81978 | 1.2193 | 2.9234 | 1.4698 | 3.5952 | 1.7874 | 3.1075 | 1.1775 | 2.6095 | 1.2942 | 1.4386 | 1.1261 | 2.0898 | 2.0213 | 3.7242 | 1.1042 | 1.3917 | 2.0426 | 1.8392 | 3.0783 | 1.6183 | 0.87723 | 1.282 | 2.6536 | 1.801 | 2.5247 | 1.8001 | 2.4263 | 2.42 | 1.5909 | 2.3555 | 0.96937 | 1.9238 | 1.844 | 0.82861 | 1.3612 | 4.3115 | 4.4205 | 1.2751 | 2.9998 | 2.0723 | 1.2337 | 2.3831 | 1.1684 | 0.87854 | 1.6498 | 2.7578 | 2.6704 | 2.6664 | 0.96924 | 2.0428 | 1.2866 | 2.1557 | 1.5429 | 0.93548 | 1.6454 | 1.573 | 1.1043 | 1.5748 | 1.4524 | 3.3529 | 2.5547 | 2.8579 | 2.3437 | 1.0905 | 2.2898 | 2.3521 | 1.0339 | 2.1985 | 2.5003 | 2.1935 | 2.5191 | 2.9571 | 2.0071 | 2.0102 | 2.1882 | 1.8187 | 2.2056 | 1.2449 | 1.9166 | 1.5746 | 0.58467 | 1.7009 | 1.1614 | 0.82135 | 2.3356 | 2.0526 | 2.7026 | 2.3905 | 1.5878 | 3.2216 | 1.5097 | 2.1132 | 1.3586 | 0.90809 | 2.2256 | 2.3919 | 1.866 | 1.9258 | 2.068 | 1.8475 | 1.1006 | 2.8575 | 1.4651 | 1.4735 | 3.697 | 2.4326 | 1.4689 | 1.9837 | 3.5964 | 1.9708 | 2.3452 | 3.0502 | 0.96662 | 2.0369 | 1.7298 | 2.53 | 1.9359 | 1.9256 | 1.6 | 1.9423 | 1.8466 | 3.4343 | 2.0844 | 1.2341 | 1.8125 | 2.2539 | 1.7518 | 4.1014 | 2.0043 | 2.358 | 3.3359 | 1.6868 | 1.7705 | 2.4139 | 1.6061 | 3.5527 | 1.691 | 2.3971 | 1.964 | 3.8094 | 2.0745 | 2.7725 | 1.0384 | 1.8346 | 1.052 | 1.6349 | 1.3383 | 1.5913 | 2.0591 | 1.7146 | 1.0918 | 2.9545 | 3.1484 | 1.3182 | 4.2893 | 1.6515 | 1.9409 | 1.3665 | 1.2139 | 1.8871 | 0.76047 | 1.8163 | 1.3605 | 1.2223 | 2.2957 | 1.7304 | 2.8993 | 1.3661 | 1.3998 | 2.6353 | 2.6247 | 2.8621 | 1.6542 | 1.3485 | 1.9352 | 1.1783 | 2.1157 | 1.7006 | 1.8619 | 1.8286 | 2.1033 | 1.7764 | 0.96846 | 0.58939 | 2.0788 | 1.6705 | 2.3845 | 1.3107 | 1.2213 | 1.2526 | 1.7412 | 1.5426 | 2.2759 | 2.5835 | 1.5472 | 1.9115 | 1.3337 | 2.1597 | 4.2797 | 2.7532 | 2.5052 | 1.8815 | 1.2513 | 2.0355 | 1.9099 | 1.748 | 0.17369 | 2.9752 | 1.1989 | 3.083 | 1.9204 | 1.654 | 1.6324 | 1.2701 | 3.1189 | 2.182 | 0.89816 | 1.0623 | 1.6616 | 2.8669 | 1.9268 | 1.5299 | 1.027 | 1.7235 | 2.4359 | 2.4206 | 1.7335 | 2.7171 | 1.8936 | 1.7251 | 1.4951 | 1.5269 | 2.6958 | 1.3186 | 2.7486 | 2.4242 | 2.1531 | 1.782 | 1.0774 | 0.95326 | 2.1526 | 1.7664 | 1.6379 | 2.3933 | 2.1473 | 1.3397 | 1.5076 | 3.4905 | 1.989 | 1.0484 | 1.4033 | 3.6372 | 1.8067 | 1.5287 | 1.4211 | 3.5627 | 1.5277 | 2.0446 | 0.84413 | 2.9365 | 0.96289 | 2.9186 | 3.5093 | 2.3528 | 2.1408 | 1.3803 | 1.2267 | 0.94097 | 1.4446 | 1.7535 | 2.0411 | 1.5692 | 1.9449 | 4.2397 | 2.8522 | 1.2083 | 0.78155 | 1.4641 | 2.2835 | 0.85613 | 0.80715 | 3.0153 | 0.89564 | 1.7884 | 2.3977 | 2.2233 | 0.72169 | 1.9135 | 1.7442 | 1.4723 | 2.189 | 1.9889 | 1.6116 | 1.4003 | 1.6996 | 1.1845 | 3.1279 | 3.1247 | 2.8908 | 0.44954 | 1.7043 | 1.9902 | 1.3332 | 2.1644 | 3.5361 | 1.7358 | 1.5802 | 1.6199 | 1.9856 | 1.9247 | 2.3527 | 1.9412 | 1.2466 | 1.8215 | 2.6153 | 2.6582 | 1.0852 | 2.131 | 2.5558 | 1.5913 | 3.7304 | 2.5697 | 1.8913 | 0.98507 | 3.2728 | 1.9454 | 1.3823 | 1.7624 | 2.4853 | 0.70066 | 2.2818 | 2.9737 | 2.0048 | 2.068 | 1.4161 | 2.2103 | 1.0469 | 1.9444 | 2.0664 | 1.5644 | 0.66108 | 2.0686 | 1.9896 | 1.5371 | 2.3104 | 1.4285 | 1.6698 | 1.7654 | 2.9473 | 1.4987 | 2.6293 | 1.4361 | 2.0646 | 2.2377 | 1.7355 | 0.73861 | 1.7071 | 1.2701 | 1.9793 | 1.4785 | 1.1425 | 2.1784 | 1.1122 | 1.6741 | 1.4363 | 3.7647 | 1.0362 | 1.1746 | 2.1514 | 2.1526 | 1.8867 | 1.5771 | 1.0602 | 2.0027 | 2.0156 | 2.0429 | 1.3962 | 1.9486 | 2.0611 | 2.8906 | 2.7679 | 1.8945 | 2.2799 | 3.3559 | 1.9342 | 1.9137 | 1.8452 | 1.2499 | 2.2417 | 2.0422 | 1.7679 | 1.0332 | 3.2657 | 1.5716 | 1.2187 | 1.5423 | 4.7483 | 1.7926 | 1.8823 | 2.2015 | 1.3178 | 2.6257 | 1.5863 | 1.3981 | 1.9543 | 1.6217 | 0.18643 | 3.3452 | 2.8081 | 1.229 | 1.9131 | 1.6014 | 2.8609 | 1.6565 | 1.6914 | 2.0291 | 1.0787 | 1.5989 | 1.5426 | 1.8021 | 1.922 | 1.3106 | 2.0167 | 2.1907 | 1.796 | 1.6045 | 1.2831 | 1.7634 | 2.7842 | 1.1301 | 1.7506 | 3.6456 | 1.3282 | 1.3856 | 1.2253 | 1.3833 | 2.6998 | 1.2666 | 2.5689 | 2.5001 | 1.2498 | 1.1489 | 1.3511 | 2.1218 | 1.1915 | 1.2884 | 1.4993 | 2.6132 | 1.1059 | 3.366 | 1.8373 | 0.9395 | 2.9043 | 1.9808 | 3.2732 | 1.8415 | 1.6882 | 1.7111 | 1.9434 | 1.529 | 1.6193 | 1.669 | 3.2714 | 2.4055 | 0.77932 | 2.0472 | 2.3194 | 2.106 | 2.2314 | 2.8779 | 1.5579 | 2.0146 | 1.4168 | 1.0151 | 0.97401 | 1.8455 | 1.6671 | 3.2036 | 0.98411 | 1.0682 | 2.0215 | 1.6823 | 1.0396 | 0.81918 | 0.64842 | 2.2754 | 2.7936 | 2.5827 | 2.3262 | 1.5342 | 2.34 | 2.0789 | 1.2682 | 1.1079 | 1.645 | 1.3349 | 2.144 | 1.4159 | 1.5286 | 1.5393 | 2.8928 | 1.7398 | 1.2799 | 1.7361 | 1.92 | 1.674 | 2.5551 | 1.8256 | 2.4064 | 2.0189 | 1.2694 | 1.9727 | 2.385 | 2.1928 | 1.8764 | 2.2237 | 1.6255 | 1.1084 | 2.7184 | 2.7376 | 1.3766 | 0.00040973 | 2.4016 | 1.9836 | 1.7373 | 1.9203 | 2.4228 | 1.7284 | 3.3896 | 1.7529 | 1.4458 | 1.7005 | 0.58708 | 1.477 | 1.5268 | 2.8137 | 3.1802 | 1.3024 | 1.6256 | 1.9169 | 1.631 | 2.1582 | 3.3221 | 0.74656 | 1.5209 | 0.75078 | 1.586 | 1.3669 | 1.2052 | 2.0007 | 3.7808 | 1.7469 | 1.041 | 1.4669 | 1.8219 | 1.112 | 0.91442 | 1.7054 | 1.6655 | 2.1237 | 1.1269 | 3.2596 | 1.129 | 3.5176 | 1.4493 | 0.94156 | 1.7081 | 2.5714 | 1.5063
| Σn | [5 empty] | Σn | 78.8982 | 100.6986 | 127.6287 | 117.2886 | 192.516 | 209.5613 | 105.2291 | 119.7155 | 39.5477 | 95.8542 | 59.118 | 64.6404 | 117.8922 | 70.8509 | 137.2464 | 131.844 | 83.2543 | 81.3094 | 66.7443 | 101.7205 | 74.9191 | 144.7206 | 135.5335 | 125.235 | 133.149 | 122.4966 | 80.8397 | 150.6827 | 121.4364 | 163.1084 | 149.6816 | 68.1415 | 69.7986 | 124.3726 | 120.5048 | 125.8314 | 102.0506 | 71.8106 | 121.7696 | 94.9058 | 84.2868 | 100.5802 | 133.9602 | 118.9217 | 83.5013 | 90.449 | 96.1419 | 83.9004 | 113.5443 | 117.8815 | 135.49 | 113.0916 | 120.6366 | 92.8403 | 106.2188 | 69.7463 | 81.7672 | 55.5451 | 92.8697 | 94.0054 | 137.5528 | 102.3149 | 72.6777 | 133.6664 | 107.4809 | 86.2033 | 107.7552 | 111.067 | 111.7562 | 235.8782 | 124.9317 | 59.4007 | 75.3644 | 64.8123 | 103.1529 | 53.5423 | 97.3002 | 89.9308 | 140.7032 | 97.0525 | 160.8096 | 131.4042 | 82.3335 | 84.7397 | 122.11 | 98.3236 | 108.9766 | 107.5783 | 128.4501 | 46.8268 | 39.9208 | 65.4683 | 168.6783 | 127.0902 | 72.1762 | 95.1591 | 108.2495 | 139.5897 | 200.6261 | 63.5977 | 92.7917 | 86.0899 | 143.7425 | 57.7935 | 99.9272 | 167.2402 | 67.1482 | 54.2414 | 47.8019 | 98.6373 | 41.9493 | 90.5213 | 89.4732 | 71.1325 | 76.9444 | 120.0352 | 133.4841 | 113.2446 | 73.6428 | 136.4998 | 100.8689 | 65.3403 | 64.8056 | 170.9799 | 109.993 | 230.4373 | 93.5315 | 176.1294 | 132.8821 | 101.7121 | 138.2145 | 87.3363 | 78.7732 | 126.5368 | 84.3447 | 161.1773 | 71.1881 | 45.6979 | 91.58 | 165.9792 | 96.4369 | 77.263 | 128.6507 | 126.6837 | 215.8593 | 67.4562 | 75.0174 | 121.4977 | 56.33 | 45.8476 | 124.6683 | 70.3063 | 63.2532 | 99.4188 | 118.4643 | 122.4357 | 112.9241 | 151.3369 | 132.1672 | 52.1333 | 38.8959 | 127.1829 | 66.885 | 124.9846 | 78.9565 | 175.7371 | 191.4782 | 69.6045 | 138.2818 | 90.9218 | 52.4982 | 143.8972 | 86.8931 | 97.4521 | 63.476 | 85.6575 | 139.6334 | 129.2423 | 106.3964 | 125.4606 | 86.182 | 221.2063 | 123.9027 | 64.4463 | 78.7091 | 68.8362 | 104.0149 | 150.122 | 76.8478 | 60.5747 | 42.1894 | 48.579 | 105.7648 | 106.7653 | 69.1584 | 153.7514 | 73.1034 | 169.8362 | 153.6712 | 132.053 | 106.4741 | 144.796 | 127.0894 | 62.9463 | 141.1664 | 145.0015 | 81.5405 | 166.9692 | 111.3916 | 88.4271 | 172.4889 | 235.1391 | 47.8091 | 126.783 | 129.2732 | 79.5189 | 80.5137 | 187.828 | 106.8451 | 54.3342 | 142.8342 | 112.82 | 151.9236 | 172.4528 | 110.8656 | 88.4719 | 50.8353 | 73.3085 | 97.8856 | 107.8696 | 100.9207 | 53.3206 | 98.8336 | 130.6201 | 90.4581 | 62.4263 | 233.7459 | 58.8104 | 158.1892 | 182.1808 | 99.215 | 127.792 | 120.2702 | 54.5857 | 100.8125 | 58.2256 | 124.0592 | 95.1454 | 132.3449 | 149.1367 | 100.8401 | 91.2451 | 187.6995 | 168.7793 | 89.1804 | 113.3628 | 111.245 | 107.8352 | 114.7315 | 133.9867 | 176.7617 | 132.2417 | 107.3226 | 178.4189 | 71.3303 | 130.1524 | 45.5071 | 108.8853 | 78.4702 | 154.4393 | 88.1606 | 75.5381 | 68.0927 | 81.9003 | 71.8123 | 56.1526 | 134.3207 | 118.2401 | 116.2888 | 171.0942 | 56.1597 | 128.2359 | 156.9096 | 107.2225 | 121.0324 | 136.1539 | 102.8559 | 206.9731 | 56.1287 | 107.7978 | 130.7378 | 98.0047 | 55.4886 | 91.1371 | 98.8527 | 110.8671 | 98.515 | 104.4185 | 125.7211 | 84.0867 | 86.9372 | 118.2842 | 52.4859 | 68.4254 | 76.2185 | 292.1795 | 55.5059 | 159.6772 | 60.7575 | 221.2488 | 73.0659 | 110.0685 | 33.748 | 107.4621 | 72.4663 | 82.3441 | 159.1015 | 51.0602 | 158.0832 | 161.5093 | 156.4667 | 185.379 | 122.0589 | 82.1884 | 123.3796 | 178.4402 | 69.9214 | 62.0643 | 205.7364 | 112.0627 | 62.0947 | 63.4511 | 168.6176 | 172.4092 | 80.9198 | 160.6552 | 58.5921 | 106.1223 | 74.4384 | 106.5273 | 132.9033 | 169.6499 | 229.9185 | 118.6289 | 65.0358 | 157.6464 | 61.1409 | 110.1432 | 82.8318 | 77.295 | 121.2537 | 166.0258 | 93.9008 | 79.6214 | 106.9531 | 70.5496 | 107.4249 | 113.6304 | 70.6384 | 3.0389 | 112.7278 | 282.4469 | 120.2868 | 70.067 | 45.4468 | 81.7981 | 94.9967 | 77.26 | 122.6003 | 88.0186 | 74.2428 | 103.0431 | 52.7699 | 41.4654 | 147.9098 | 104.6573 | 86.2933 | 116.9164 | 64.2335 | 99.5569 | 84.445 | 109.5803 | 107.3702 | 89.0198 | 84.0515 | 16.2014 | 155.3338 | 125.9248 | 114.1881 | 137.4674 | 56.816 | 95.4279 | 188.4999 | 109.3958 | 58.3675 | 70.1353 | 163.4269 | 112.5164 | 188.5236 | 75.649 | 92.1788 | 130.0321 | 114.5739 | 113.1874 | 131.5503 | 58.3637 | 66.7743 | 92.9161 | 63.8802 | 135.4168 | 105.4956 | 146.8668 | 85.6275 | 96.6046 | 178.4886 | 130.4409 | 38.0067 | 152.2554 | 61.7538 | 135.3556 | 65.1751 | 160.8606 | 61.8826 | 251.9385 | 82.2254 | 91.0756 | 134.3066 | 238.3682 | 65.8027 | 90.2716 | 157.1933 | 73.8774 | 150.4084 | 159.692 | 90.7732 | 148.2688 | 100.4653 | 242.7993 | 107.0336 | 111.8354 | 125.3388 | 187.12 | 108.0283 | 84.3649 | 125.6385 | 166.1382 | 84.7947 | 88.9788 | 71.8037 | 97.1445 | 98.6472 | 85.4135 | 100.4005 | 173.505 | 86.9279 | 110.1495 | 95.5202 | 103.0195 | 96.6568 | 75.4831 | 52.2818 | 94.2304 | 100.6641 | 64.7699 | 72.9717 | 97.5412 | 61.3847 | 221.1845 | 96.9917 | 72.6379 | 156.0673 | 142.0428 | 130.7714 | 156.6136 | 45.0678 | 120.4138 | 68.7236 | 139.6125 | 128.7988 | 146.2807 | 193.064 | 124.3134 | 109.2606 | 97.7514 | 111.1794 | 114.1479 | 143.4195 | 130.7583 | 120.4467 | 61.6722 | 75.1805 | 120.1454 | 66.7122 | 110.6802 | 124.1656 | 64.8925 | 185.6017 | 127.4616 | 144.3662 | 78.8034 | 145.7966 | 89.734 | 125.8331 | 116.1305 | 133.0354 | 101.9089 | 87.6131 | 59.0989 | 97.3036 | 193.8795 | 59.7002 | 81.7017 | 159.5181 | 105.1945 | 94.139 | 53.8983 | 94.4976 | 93.4179 | 68.2888 | 115.7457 | 144.5265 | 177.3604 | 114.4331 | 174.4539 | 85.6102 | 139.6331 | 98.7036 | 79.1974 | 106.2576 | 60.8789 | 80.9534 | 100.0077 | 172.3862 | 78.5735 | 96.3363 | 183.0354 | 82.3328 | 193.4666 | 113.0852 | 116.9662 | 119.4396 | 91.0042 | 105.2554 | 81.2349 | 228.6916 | 97.8399 | 146.163 | 122.2175 | 93.6692 | 135.3243 | 82.3569 | 88.9227 | 90.0009 | 152.6377 | 83.5603 | 149.0475 | 138.1581 | 150.5246 | 119.4676 | 98.7651 | 64.0345 | 47.6565 | 213.4319 | 104.4999 | 127.349 | 221.0993 | 219.0573 | 189.6435 | 83.7049 | 102.9443 | 111.7301 | 105.6299 | 143.8205 | 183.7165 | 126.0629 | 119.9024 | 83.0978 | 51.5401 | 94.4148 | 87.2549 | 58.3876 | 158.2259 | 55.3062 | 97.9824 | 26.5957 | 128.0853 | 67.1204 | 55.0873 | 157.6055 | 119.3632 | 91.207 | 170.5603 | 79.4297 | 142.0848 | 196.9263 | 60.0922 | 84.8375 | 86.6974 | 81.8387 | 134.3679 | 85.5102 | 134.3545 | 100.7682 | 135.8673 | 91.755 | 181.1739 | 100.9827 | 102.9002 | 162.4639 | 88.7425 | 105.0811 | 59.9148 | 53.1741 | 61.7506 | 91.2671 | 53.7596 | 162.128 | 102.0651 | 165.2522 | 126.988 | 77.7203 | 151.1034 | 114.1775 | 100.475 | 147.9204 | 127.5925 | 138.4698 | 178.6781 | 47.5081 | 100.7546 | 49.6894 | 66.0503 | 87.6378 | 233.0407 | 53.529 | 83.6279 | 80.0358 | 83.295 | 88.2977 | 42.8989 | 101.5831 | 104.7219 | 116.2694 | 114.1794 | 95.7886 | 118.7525 | 154.0863 | 84.4838 | 76.053 | 122.7646 | 178.1123 | 86.3008 | 137.9652 | 82.7236 | 214.0967 | 86.3326 | 50.4311 | 168.9416 | 87.6312 | 156.8182 | 81.1324 | 124.7982 | 92.1364 | 90.0229 | 42.4029 | 93.8545 | 78.5837 | 207.724 | 173.154 | 126.8827 | 89.2605 | 140.8738 | 120.4714 | 64.1452 | 82.8904 | 148.7035 | 102.726 | 94.9493 | 106.1239 | 85.3542 | 75.1962 | 88.8553 | 164.7591 | 212.2805 | 130.8169 | 81.7714 | 136.2555 | 79.042 | 88.5917 | 125.5991 | 74.2664 | 251.2678 | 64.3706 | 156.7993 | 82.2048 | 83.3985 | 134.3957 | 75.8934 | 52.139 | 66.0006 | 137.9487 | 105.146 | 151.4793 | 118.3159 | 160.1007 | 80.8913 | 86.1255 | 58.2076 | 94.2672 | 109.015 | 163.3043 | 102.5439 | 123.7414 | 98.5157 | 101.1243 | 145.3049 | 184.7296 | 119.3609 | 116.6518 | 59.1027 | 88.3168 | 337.9696 | 126.0547 | 104.9578 | 84.8957 | 75.5952 | 116.4604 | 144.6192 | 110.0006 | 98.3807 | 127.2625 | 88.2686 | 91.397 | 124.8159 | 132.369 | 143.4215 | 115.268 | 120.6438 | 77.3554 | 113.4023 | 84.848 | 107.9743 | 145.0344 | 96.5898 | 100.5382 | 105.5591 | 73.3008 | 280.7899 | 197.9022 | 119.1916 | 87.2427 | 64.1739 | 90.3612 | 119.0911 | 99.4938 | 121.5141 | 172.128 | 177.7435 | 47.3432 | 124.8531 | 81.0576 | 126.8784 | 95.1705 | 73.4635 | 89.1442 | 56.1144 | 59.6436 | 129.3369 | 86.977 | 193.8621 | 143.3413 | 62.3004 | 157.717 | 83.3335 | 95.055 | 79.7515 | 85.3167 | 120.9162 | 124.3538 | 82.1297 | 90.5098 | 162.9835 | 143.5564 | 95.3944 | 167.7061 | 105.6931 | 96.7794 | 68.2373 | 111.6639 | 59.008 | 121.709 | 62.651 | 85.2827 | 84.8429 | 66.609 | 87.8834 | 95.2213 | 117.3026 | 107.3311 | 48.4808 | 65.3378 | 131.4271 | 69.4979 | 139.5624 | 101.9533 | 109.0762 | 77.7133 | 176.9942 | 139.7924 | 121.8525 | 200.9807 | 107.205 | 121.2859 | 77.9248 | 76.3331 | 321.2195 | 113.5543 | 57.6406 | 86.6892 | 87.4444 | 54.2438 | 105.2066 | 138.341 | 89.1061 | 80.1336 | 181.0921 | 138.6609 | 59.1583 | 150.7271 | 113.0893 | 155.6372 | 88.07 | 126.5687 | 132.838 | 117.3823 | 48.3207 | 70.097 | 76.1824 | 111.124 | 89.0065 | 66.589 | 194.4864 | 128.2893 | 204.048 | 106.546 | 136.4204 | 140.0897 | 23.5856 | 205.7271 | 129.5958 | 103.5649 | 113.2994 | 152.2518 | 79.1085 | 72.3625 | 80.2824 | 80.4067 | 100.1124 | 83.6875 | 156.3493 | 116.2102 | 139.341 | 125.0647 | 60.844 | 105.3156 | 267.0778 | 151.8746 | 125.3765 | 68.616 | 142.7066 | 36.7375 | 66.9924 | 79.3564 | 105.9969 | 100.2871 | 51.8313 | 85.6035 | 179.361 | 166.571 | 71.3552 | 150.7033 | 87.5297 | 123.1503 | 78.7526 | 145.0847 | 152.955 | 59.2106 | 91.8369 | 123.9863 | 77.8284 | 102.8432 | 84.6279 | 148.2441 | 65.9686 | 214.6545 | 128.5978 | 204.6794 | 77.5024 | 115.3632 | 81.9824 | 58.5551 | 100.4811 | 128.2851 | 74.8404 | 50.412 | 68.4945 | 108.8878 | 120.0903 | 162.8796 | 101.7926 | 165.8794 | 98.9311 | 78.6302 | 66.0459 | 87.6487 | 129.9518 | 73.5381 | 78.4253 | 91.6904 | 112.4602 | 64.6399 | 150.6806 | 161.0379 | 184.0296 | 85.2464 | 69.1938 | 74.6795 | 72.4811 | 60.2167 | 67.2862 | 127.9004 | 50.029 | 251.2982 | 57.1091 | 94.6823 | 83.061 | 68.6908 | 100.7372 | 93.3792 | 96.1679 | 144.0704 | 41.8109 | 145.2141 | 121.0352 | 144.8395 | 71.3382 | 142.5903 | 149.402 | 146.6537 | 138.6472 | 114.3976 | 57.9006 | 75.9323 | 85.3199 | 84.6321 | 129.1195 | 106.5416 | 95.8599 | 66.2677 | 237.1438 | 162.9533 | 72.3036 | 147.885 | 93.5532 | 62.579 | 107.5355 | 80.6497 | 74.3965 | 137.28 | 118.9269 | 175.6852 | 117.7277 | 43.1232 | 66.2744 | 83.4629 | 186.7983 | 75.6409 | 107.2477 | 165.027 | 53.3747 | 50.6346 | 64.4116 | 59.3602 | 126.5297 | 253.0836 | 191.058 | 112.9466 | 139.7735 | 84.6376 | 109.681 | 240.3973 | 85.7485 | 91.1882 | 126.0889 | 153.825 | 94.5556 | 54.789 | 176.3291 | 113.4178 | 85.114 | 79.0364 | 83.1152 | 160.8672 | 99.2331 | 59.6289 | 125.802 | 56.1757 | 70.9235 | 64.0236 | 77.138 | 180.7904 | 87.2752 | 118.8365 | 137.5142 | 90.7244 | 132.3261 | 112.3166 | 134.1443 | 58.9698 | 152.5473 | 95.7181 | 85.8705 | 167.2287 | 112.6968 | 140.7073 | 140.6131 | 55.8313 | 30.3092 | 152.5732 | 118.7674 | 99.4491 | 112.7093 | 158.004 | 149.2735 | 113.5745 | 175.7369 | 130.1137 | 54.2107 | 222.9631 | 70.8561 | 98.7737 | 86.4581 | 106.0332 | 113.284 | 145.3983 | 139.7009 | 122.1107 | 157.375 | 157.7083 | 87.4494 | 138.8275 | 155.2523 | 77.0349 | 39.931 | 181.8529 | 79.5382 | 77.1403 | 106.5005 | 49.5327 | 104.4252 | 89.0523 | 141.541 | 48.7927 | 84.3181 | 89.7292 | 79.0686 | 93.1639 | 93.7108 | 137.9242 | 158.174 | 83.7222 | 79.6443 | 181.5275 | 116.1162 | 184.3149 | 73.4286 | 74.6474 | 157.0964 | 97.7836 | 90.7357 | 138.1885 | 155.655 | 168.4303 | 93.7167 | 46.5465 | 92.3913 | 47.0114 | 92.301 | 136.1391 | 80.7927 | 103.7644 | 100.8567 | 116.2146 | 93.3675 | 128.7384 | 141.5555 | 138.445 | 229.5736 | 70.5438 | 72.1208 | 57.9921 | 64.2634 | 110.4118 | 71.7616 | 83.1508 | 85.8079 | 136.014 | 164.1603 | 89.1444 | 58.296 | 156.0396 | 178.5479 | 68.3591 | 108.4396 | 130.2004 | 117.6677 | 54.8847 | 90.9428 | 83.8076 | 212.01 | 185.5178 | 56.2019 | 110.9543 | 58.6202 | 93.6044 | 120.7731 | 147.1604 | 139.9052 | 107.7274 | 90.1079 | 160.473 | 180.9743 | 181.8797 | 109.7307 | 163.1689 | 100.0482 | 101.0824 | 53.0707 | 165.6896 | 75.7977 | 98.4875 | 102.8235 | 133.4523 | 57.993 | 183.9597 | 110.5545 | 179.1432 | 93.5041 | 199.3307 | 131.4735 | 81.958 | 160.492 | 165.3163 | 84.6505 | 325.3495 | 92.8098 | 126.1485 | 87.4463 | 138.4446 | 110.7354 | 99.4017 | 107.0312 | 109.7133 | 171.0489 | 145.9211 | 62.3049 | 79.1564 | 80.503 | 142.1546 | 48.2037 | 214.3574 | 133.4994 | 97.4375 | 57.3501 | 161.6325 | 101.7786 | 72.6908 | 72.5621 | 81.1203 | 59.0211 | 112.9693 | 96.9809 | 94.5435 | 213.1586 | 206.9082 | 60.0321 | 192.7522 | 130.2827 | 99.991 | 119.7422 | 62.6351 | 141.671 | 98.4041 | 126.5501 | 147.8812 | 111.4138 | 165.6115 | 56.618 | 120.9903 | 73.82 | 81.9979 | 111.068 | 146.9804 | 143.0037 | 87.8512 | 66.5782 | 94.8575 | 178.3367 | 66.5435 | 65.0386 | 74.56 | 113.4639 | 66.7927 | 108.6505 | 83.1579 | 51.7686 | 132.535 | 95.4638 | 227.8582 | 147.192 | 68.0856 | 71.2285 | 142.478 | 131.8581 | 74.1334 | 87.1315 | 141.326 | 80.6603 | 99.5608 | 64.6956 | 102.5458 | 103.0617 | 165.4793 | 68.2745 | 208.6564 | 43.5986 | 84.3433 | 110.8126 | 94.8416 | 169.6964 | 72.7908 | 117.4199 | 72.482 | 113.1119 | 54.1981 | 70.3292 | 70.5411 | 86.8609 | 46.5671 | 85.685 | 126.5485 | 109.1036 | 90.9513 | 118.6966 | 86.2766 | 93.0676 | 71.637 | 107.7728 | 71.963 | 143.3968 | 249.4455 | 140.1106 | 109.2361 | 129.8428 | 121.4976 | 131.3999 | 47.2316 | 127.5166 | 64.0866 | 88.9942 | 150.7552 | 88.1112 | 113.5668 | 105.7338 | 103.7713 | 88.6487 | 70.4032 | 265.9555 | 102.7955 | 102.1849 | 104.3228 | 219.4775 | 182.2672 | 166.2662 | 115.1381 | 81.0445 | 79.8928 | 95.8984 | 60.4554 | 290.2395 | 74.2859 | 74.9094 | 155.2377 | 135.0928 | 181.7691 | 76.8287 | 137.5847 | 98.1997 | 41.2652 | 172.6346 | 159.294 | 109.31 | 127.7021 | 157.4491 | 141.0159 | 107.9765 | 205.4841 | 54.0993 | 197.4534 | 165.1881 | 103.9542 | 121.8223 | 37.4871 | 81.8037 | 93.2725 | 100.4718 | 91.1676 | 114.2939 | 70.3783 | 207.0633 | 100.3918 | 97.0174 | 105.686 | 155.4744 | 223.2809 | 79.8819 | 108.622 | 79.3137 | 131.2455 | 22.516 | 112.4599 | 75.5182 | 108.8613 | 147.3808 | 118.4664 | 92.6922 | 84.7566 | 154.1524 | 216.859 | 244.0473 | 220.048 | 180.3497 | 166.1546 | 149.7091 | 62.7474 | 160.9239 | 119.4194 | 67.05 | 195.5756 | 76.0336 | 191.7108 | 98.6558 | 66.317 | 44.9501 | 119.2384 | 121.6657 | 100.1222 | 178.2917 | 77.3274 | 66.6133 | 27.8836 | 71.3803 | 128.1091 | 245.9146 | 106.5637 | 97.2083 | 76.8041 | 107.6335 | 100.87 | 32.2623 | 74.9748 | 102.7401 | 209.0641 | 85.0126 | 125.2875 | 113.9289 | 166.5481 | 125.7534 | 115.0325 | 46.8162 | 145.7747 | 60.2871 | 102.2208 | 89.8419 | 64.9323 | 82.821 | 178.1057 | 139.5104 | 111.1875 | 136.2487 | 66.6301 | 73.856 | 103.445 | 147.5684 | 70.869 | 43.9258 | 136.7582 | 112.0506 | 62.0371 | 93.8988 | 44.708 | 98.4631 | 170.0398 | 221.0507 | 67.9436 | 120.6092 | 158.8127 | 117.8146 | 90.3859 | 76.3467 | 103.9243 | 36.8135 | 82.1584 | 89.1262 | 116.7372 | 76.5428 | 139.5361 | 94.3407 | 127.5848 | 92.0843 | 117.1799 | 110.7415 | 45.4236 | 155.4622 | 80.3366 | 105.8758 | 102.2355 | 117.5109 | 101.4841 | 114.7184 | 118.061 | 125.4024 | 90.8603 | 189.0292 | 95.1891 | 56.3733 | 74.1254 | 157.9832 | 144.5284 | 181.6246 | 44.8283 | 112.232 | 123.5098 | 116.8769 | 120.24 | 75.3049 | 88.3544 | 159.4927 | 82.4766 | 140.2742 | 117.1848 | 273.7571 | 98.1306 | 146.3087 | 189.896 | 120.933 | 157.1044 | 139.0328 | 110.5967 | 58.8951 | 114.1945 | 84.7857 | 103.9106 | 159.9513 | 114.1002 | 62.7145 | 143.8168 | 161.4749 | 55.4807 | 112.6318 | 126.9619 | 133.2957 | 107.4665 | 218.8374 | 153.7839 | 156.8269 | 312.7787 | 101.8429 | 91.2491 | 90.7693 | 69.1052 | 86.4372 | 66.8151 | 80.9461 | 123.4139 | 68.6871 | 121.313 | 57.5411 | 87.8444 | 65.1305 | 71.4115 | 113.4417 | 95.4101 | 64.6057 | 63.4444 | 56.6808 | 112.5627 | 71.2157 | 93.041 | 136.6677 | 105.4669 | 121.604 | 133.9131 | 107.3574 | 77.7412 | 90.4177 | 167.0886 | 99.9239 | 144.2321 | 62.8954 | 87.5848 | 72.2195 | 183.0084 | 76.0592 | 75.8857 | 97.7213 | 68.7219 | 52.9146 | 145.794 | 63.8675 | 27.8594 | 82.7011 | 58.5934 | 74.0812 | 128.6272 | 98.8355 | 163.7342 | 128.4073 | 67.7583 | 132.8999 | 125.1844 | 108.5072 | 118.9488 | 144.2335 | 134.8094 | 187.2675 | 129.0764 | 96.7331 | 57.9095 | 141.7504 | 98.5141 | 140.5363 | 80.2505 | 250.4583 | 149.9467 | 138.1589 | 210.5262 | 97.1404 | 119.8711 | 115.1078 | 36.4987 | 117.4394 | 100.5585 | 163.9759 | 64.7115 | 94.7977 | 113.1488 | 109.2083 | 122.2739 | 53.9903 | 139.9661 | 98.968 | 133.7513 | 129.4519 | 69.8467 | 116.0594 | 92.0617 | 87.2709 | 96.6938 | 76.0773 | 67.6682 | 78.2319 | 123.4289 | 50.293 | 39.3114 | 97.853 | 86.7518 | 49.6585 | 69.2678 | 114.2708 | 103.8331 | 152.0046 | 138.1959 | 103.9623 | 80.9307 | 113.7328 | 253.6831 | 168.5025 | 97.6146 | 45.6262 | 65.1872 | 101.3376 | 113.4645 | 90.1333 | 118.3596 | 124.6293 | 55.772 | 185.741 | 103.1094 | 98.5454 | 121.5985 | 129.8968 | 48.4332 | 98.9668 | 124.7824 | 79.6874 | 122.4082 | 117.5085 | 95.5139 | 70.8445 | 109.54 | 81.3417 | 223.0705 | 78.694 | 109.2357 | 223.0039 | 156.5954 | 186.5223 | 121.7352 | 121.6261 | 62.3718 | 92.7275 | 63.9467 | 66.1371 | 149.0153 | 65.4274 | 94.9105 | 214.4261 | 69.0755 | 105.6157 | 96.7951 | 86.6954 | 117.3963 | 111.6838 | 74.3228 | 79.4224 | 61.1965 | 124.4804 | 114.7495 | 193.4291 | 227.8399 | 50.4945 | 122.621 | 68.1402 | 103.9846 | 81.6421 | 81.0886 | 83.6453 | 127.9338 | 84.1425 | 101.7946 | 82.9045 | 153.7628 | 130.5652 | 149.1787 | 119.0217 | 128.7855 | 125.0292 | 105.1577 | 118.7458 | 70.1211 | 56.1948 | 52.6626 | 129.7823 | 130.0319 | 89.6361 | 87.1036 | 51.8799 | 129.4201 | 152.1151 | 65.0812 | 175.8669 | 91.9604 | 189.6297 | 247.3206 | 61.2611 | 94.3193 | 82.2389 | 104.0662 | 154.8547 | 120.4759 | 188.8163 | 157.3251 | 70.0403 | 125.1578 | 171.9575 | 76.908 | 140.7491 | 177.5318 | 139.3736 | 87.3965 | 99.78 | 74.3971 | 238.9185 | 98.8337 | 87.3492 | 164.0053 | 62.824 | 55.3968 | 73.8498 | 182.4117 | 77.8025 | 89.9992 | 158.8913 | 85.1698 | 79.622 | 122.5588 | 112.0219 | 118.6669 | 109.0905 | 87.9739 | 105.9669 | 57.6423 | 116.1697 | 72.3573 | 133.689 | 70.7997 | 117.0957 | 81.182 | 111.7499 | 66.3935 | 78.3864 | 81.1781 | 78.791 | 42.5092 | 89.556 | 174.3688 | 73.749 | 200.7041 | 111.4517 | 77.7735 | 177.8872 | 155.8168 | 61.453 | 135.1742 | 141.6033 | 106.9726 | 224.1864 | 107.1684 | 79.2514 | 146.1732 | 129.4493 | 126.8099 | 79.6797 | 139.0678 | 96.3607 | 96.4444 | 95.5583 | 123.9722 | 103.0346 | 185.6429 | 49.711 | 110.8913 | 101.0413 | 47.4653 | 111.9484 | 86.401 | 181.9922 | 109.3221 | 88.8901 | 69.7984 | 92.3177 | 100.6324 | 174.354 | 96.2931 | 189.9826 | 99.823 | 199.4423 | 88.284 | 115.7291 | 180.7399 | 166.9755 | 91.3413 | 92.9145 | 159.046 | 53.9925 | 91.0741 | 96.8533 | 125.1699 | 106.6972 | 92.1547 | 128.766 | 92.3689 | 310.8356 | 121.9603 | 161.0428 | 96.4735 | 113.8379 | 69.0593 | 167.848 | 138.0742 | 87.2214 | 98.9088 | 80.6086 | 118.6713 | 133.8248 | 280.142 | 89.7211 | 60.7277 | 141.2344 | 63.1667 | 81.1355 | 91.3067 | 197.2886 | 75.0391 | 87.3411 | 72.7715 | 127.2276 | 112.4365 | 64.7219 | 169.8759 | 170.832 | 110.5224 | 122.3665 | 68.7433 | 65.7416 | 120.9478 | 79.7892 | 106.6274 | 121.8447 | 268.6089 | 62.5626 | 97.4996 | 100.4998 | 124.2138 | 93.1896 | 102.94 | 76.5958 | 147.5153 | 236.6966 | 92.0598 | 120.4096 | 149.8144 | 94.8583 | 91.8379 | 96.399 | 93.2213 | 104.0065 | 136.2647 | 80.5547 | 129.3433 | 75.9835 | 82.1404 | 120.4446 | 103.7554 | 121.295 | 61.5269 | 143.4099 | 124.4167 | 105.9978 | 99.4448 | 93.3838 | 68.236 | 111.3281 | 102.0152 | 103.4489 | 72.1768 | 33.9703 | 134.5841 | 102.1394 | 72.8279 | 69.7086 | 96.9685 | 111.1284 | 139.4893 | 107.7704 | 91.308 | 101.6309 | 80.1129 | 54.1824 | 105.9762 | 181.706 | 99.3988 | 94.2013 | 81.71 | 145.537 | 144.017 | 61.5724 | 141.5394 | 51.2536 | 103.6399 | 92.3501 | 110.2082 | 141.71 | 76.3818 | 109.3831 | 95.2918 | 81.0632 | 70.7061 | 44.3812 | 111.0942 | 116.9272 | 64.9868 | 160.6166 | 77.6495 | 70.4841 | 200.2058 | 116.7162 | 71.9335 | 101.5315 | 131.2058 | 97.6162 | 120.8422 | 97.7432 | 154.0685 | 178.1026 | 138.5202 | 161.1032 | 148.4361 | 87.1171 | 131.0605 | 88.8425 | 62.7518 | 81.1643 | 145.668 | 51.1303 | 176.1166 | 110.091 | 128.0962 | 81.3208 | 76.4197 | 68.9632 | 123.3641 | 47.4661 | 118.1384 | 96.2295 | 182.8395 | 64.958 | 95.5339 | 83.332 | 100.2813 | 145.0571 | 88.7829 | 151.6389 | 83.0524 | 114.9225 | 224.0548 | 103.0148 | 48.9492 | 58.0946 | 83.213 | 112.0378 | 155.7914 | 117.3932 | 143.7643 | 165.7323 | 149.6271 | 81.4741 | 105.3131 | 60.678 | 110.7042 | 132.386 | 64.3187 | 116.7327 | 98.3013 | 96.4446 | 62.1754 | 116.92 | 68.1842 | 114.9888 | 108.8458 | 82.2528 | 99.2026 | 109.715 | 109.6615 | 92.9517 | 106.913 | 181.7055 | 117.6733 | 114.3383 | 65.3142 | 117.2013 | 132.797 | 141.8459 | 142.0485 | 53.4794 | 101.771 | 146.0039 | 129.4311 | 61.8555 | 92.0101 | 203.0298 | 64.9824 | 81.675 | 114.4166 | 126.4428 | 103.2195 | 84.5181 | 134.9763 | 185.5471 | 72.3563 | 60.859 | 139.2363 | 197.9155 | 55.4193 | 78.6187 | 51.1721 | 136.4553 | 138.356 | 207.256 | 135.1747 | 27.2358 | 81.2337 | 139.6522 | 159.6978 | 134.2435 | 98.7111 | 88.6708 | 103.4969 | 56.4928 | 152.9487 | 102.5712 | 94.7712 | 71.1939 | 94.1288 | 120.6201 | 103.524 | 73.8845 | 93.8037 | 273.7384 | 126.4705 | 48.1985 | 146.2228 | 88.3605 | 134.635 | 132.5915 | 110.338 | 67.4988 | 134.311 | 70.3765 | 141.5529 | 180.7886 | 71.4214 | 77.8889 | 182.9689 | 98.5642 | 78.5307 | 132.11 | 127.4967 | 129.6216 | 77.1168 | 206.9344 | 115.4494 | 84.8459 | 109.8851 | 304.2031 | 57.7824 | 106.9684 | 96.0216 | 138.9993 | 46.7933 | 96.8529 | 195.4684 | 96.915 | 162.1877 | 84.8689 | 110.8549 | 161.9038 | 163.4863 | 108.8383 | 233.4735 | 133.0197 | 90.9861 | 120.5579 | 115.3257 | 111.8923 | 110.2159 | 123.6192 | 239.5965 | 53.8685 | 93.6037 | 89.9651 | 58.0644 | 88.2062 | 141.7271 | 160.9342 | 185.9027 | 76.1118 | 115.0761 | 82.8936 | 75.0866 | 93.4412 | 46.3126 | 70.1544 | 82.2061 | 89.4818 | 113.2783 | 155.8077 | 74.9726 | 137.6622 | 99.8406 | 100.0282 | 114.4019 | 102.0896 | 142.8992 | 61.7071 | 120.327 | 126.9029 | 92.5282 | 70.9333 | 129.6228 | 143.7442 | 53.7423 | 54.5372 | 93.0642 | 71.0763 | 80.0933 | 116.2288 | 117.7853 | 83.0775 | 59.6218 | 74.4001 | 65.6311 | 118.2653 | 109.8892 | 115.2855 | 93.4563 | 111.8113 | 118.1262 | 50.9361 | 84.3807 | 161.1901 | 81.6584 | 91.5526 | 89.4465 | 76.8128 | 27.1942 | 104.4218 | 105.4784 | 165.8892 | 133.3449 | 134.0977 | 39.6179 | 47.6257 | 70.6543 | 156.2055 | 83.2822 | 64.4307 | 218.9289 | 146.2631 | 243.0151 | 73.084 | 86.1107 | 124.6094 | 100.4925 | 130.5695 | 47.2125 | 169.1087 | 109.7095 | 69.1424 | 81.2847 | 99.2751 | 150.2558 | 88.1697 | 115.2697 | 105.4624 | 52.3727 | 81.3885 | 167.3812 | 132.6874 | 89.7797 | 156.3734 | 86.3024 | 168.9296 | 88.3223 | 301.2631 | 142.669 | 129.6129 | 76.0873 | 76.9587 | 204.8819 | 101.6725 | 163.0695 | 77.2276 | 102.9539 | 149.5832 | 298.9113 | 131.7328 | 172.8697 | 62.5843 | 45.1516 | 103.715 | 141.7015 | 96.8321 | 121.7068 | 155.4837 | 35.8584 | 223.3578 | 112.5239 | 99.8351 | 81.4569 | 133.8516 | 175.171 | 156.7331 | 71.0838 | 39.1355 | 140.6988 | 73.1911 | 83.1186 | 122.4886 | 64.4485 | 216.1542 | 132.5282 | 125.2453 | 105.4753 | 145.8566 | 84.1487 | 86.7385 | 74.9263 | 204.9805 | 80.1937 | 111.4262 | 183.4146 | 168.1585 | 129.3886 | 77.8707 | 101.1222 | 122.011 | 101.8223 | 87.2672 | 166.3795 | 65.2493 | 108.6708 | 81.1464 | 61.1921 | 127.0234 | 104.1931 | 99.7886 | 58.3467 | 77.0088 | 39.6565 | 69.2732 | 113.6763 | 115.7678 | 62.6123 | 166.8201 | 171.9975 | 100.1633 | 87.9389 | 94.801 | 62.972 | 200.091 | 53.2071 | 154.0736 | 82.7398 | 54.2238 | 72.009 | 99.3952 | 89.2446 | 69.3813 | 87.7809 | 73.7255 | 81.306 | 92.822 | 114.5919 | 71.3367 | 105.5093 | 238.0981 | 111.0707 | 71.8564 | 87.2712 | 164.2186 | 125.6715 | 73.9018 | 83.6086 | 106.0707 | 192.0551 | 90.9395 | 90.1825 | 88.5417 | 93.3385 | 43.1213 | 117.6062 | 74.4738 | 100.7077 | 60.7395 | 125.8397 | 180.4537 | 228.0865 | 228.4439 | 47.0116 | 225.6025 | 256.7636 | 85.0648 | 104.5299 | 98.0695 | 73.1479 | 66.0989 | 87.2322 | 86.1185 | 128.5919 | 168.857 | 53.8534 | 86.973 | 99.7839 | 140.9151 | 108.0828 | 163.5828 | 68.4128 | 63.6591 | 96.717 | 146.4132 | 75.4187 | 104.6782 | 117.6747 | 70.5629 | 84.7521 | 68.5639 | 56.5062 | 86.1912 | 60.4412 | 89.7591 | 136.4686 | 61.1989 | 168.6249 | 133.0862 | 101.0395 | 121.5768 | 92.0581 | 72.7707 | 105.8134 | 86.2434 | 97.2323 | 100.5903 | 104.3393 | 96.1503 | 80.748 | 107.2645 | 43.1813 | 53.5926 | 57.491 | 145.8792 | 33.8499 | 116.0773 | 103.0615 | 113.8902 | 139.4763 | 177.7458 | 143.9903 | 83.2478 | 83.136 | 37.0704 | 58.1048 | 97.2077 | 103.5826 | 138.7679 | 67.6493 | 134.5207 | 123.6136 | 140.1989 | 109.701 | 126.6686 | 84.6619 | 1.8211 | 89.0356 | 115.8796 | 92.1135 | 129.8177 | 68.3586 | 63.8392 | 126.4228 | 60.835 | 76.0028 | 185.7247 | 82.6242 | 176.2887 | 79.8802 | 51.775 | 82.8412 | 90.8928 | 93.0911 | 33.8173 | 106.2009 | 115.8048 | 119.5927 | 57.0226 | 121.8724 | 168.5962 | 170.3578 | 55.6196 | 68.9244 | 75.9918 | 220.9928 | 109.1215 | 129.1721 | 81.0848 | 107.9459 | 102.2084 | 170.1854 | 139.5617 | 113.3693 | 125.2795 | 128.0531 | 124.3651 | 114.5365 | 76.6102 | 151.9651 | 212.2985 | 115.1919 | 50.0854 | 42.7486 | 200.6276 | 60.5395 | 173.2494 | 83.9581 | 108.3698 | 89.8516 | 29.3897 | 113.6588 | 118.5459 | 125.4699 | 81.7461 | 160.4353 | 84.6175 | 126.3152 | 152.6699 | 80.7456 | 137.0355 | 147.3724 | 132.5891 | 140.9476 | 70.779 | 206.3305 | 183.471 | 111.7421 | 115.2109 | 99.0813 | 79.2385 | 213.5773 | 116.061 | 187.7006 | 128.9128 | 125.6097 | 100.1085 | 107.2434 | 74.9375 | 73.416 | 54.9327 | 165.7804 | 59.8373 | 118.2737 | 116.4641 | 92.7661 | 32.4363 | 151.1233 | 49.7395 | 107.3029 | 138.6691 | 96.6818 | 219.4443 | 78.8071 | 103.4072 | 153.0691 | 205.0567 | 42.4156 | 116.3737 | 54.7256 | 34.3583 | 184.6132 | 38.0359 | 153.3267 | 68.4012 | 84.6857 | 146.6131 | 123.7827 | 52.0835 | 141.9266 | 114.518 | 102.1347 | 79.7026 | 80.4146 | 117.5687 | 135.6496 | 113.2578 | 147.952 | 84.4204 | 83.3233 | 121.3574 | 73.8909 | 93.7905 | 65.0777 | 157.3617 | 117.9703 | 167.3395 | 139.3589 | 114.0899 | 117.6048 | 192.2482 | 85.9674 | 90.6675 | 89.3201 | 133.5622 | 82.5478 | 180.4579 | 93.7323 | 94.746 | 144.6466 | 41.6406 | 44.7039 | 135.0052 | 148.4419 | 165.7166 | 88.5306 | 62.9465 | 133.2179 | 76.6334 | 105.6433 | 72.5796 | 180.8803 | 94.8759 | 115.0951 | 62.7137 | 151.496 | 69.4816 | 80.9105 | 78.7325 | 150.8363 | 101.5216 | 121.9617 | 100.9236 | 97.2425 | 205.1269 | 102.5191 | 96.5211 | 119.062 | 117.2826 | 86.7593 | 79.4647 | 59.2442 | 143.8515 | 132.9457 | 82.0065 | 111.3392 | 102.5187 | 172.5012 | 56.4954 | 97.0107 | 84.8009 | 124.2658 | 87.7108 | 75.2479 | 85.1809 | 91.2941 | 99.9719 | 123.7456 | 106.7138 | 90.6106 | 40.769 | 147.5233 | 66.5598 | 54.7865 | 110.8211 | 105.0225 | 110.8692 | 53.7561 | 214.3254 | 77.9323 | 193.8064 | 58.6853 | 74.6642 | 131.4703 | 74.4601 | 111.9968 | 121.3321 | 164.9979 | 143.5278 | 123.8898 | 93.6324 | 65.7878 | 108.1604 | 65.1958 | 112.0331 | 139.8276 | 138.2014 | 87.5802 | 89.8753 | 192.449 | 45.8197 | 116.1778 | 61.0219 | 88.7173 | 78.0429 | 64.5038 | 62.3292 | 73.1739 | 47.5757 | 60.9857 | 199.3036 | 78.6539 | 60.4533 | 100.4161 | 54.5207 | 126.6519 | 48.1696 | 115.2234 | 83.8061 | 278.5707 | 106.9969 | 92.7404 | 99.4911 | 150.1654 | 175.5411 | 172.6658 | 109.7652 | 87.7517 | 103.4748 | 98.0557 | 100.1431 | 130.8808 | 81.0822 | 137.0458 | 53.8847 | 149.2614 | 102.5896 | 144.3547 | 99.2662 | 44.9237 | 100.7222 | 64.885 | 76.6251 | 140.6847 | 111.81 | 96.8804 | 171.0913 | 237.6628 | 116.2603 | 137.3466 | 144.3461 | 104.8335 | 193.5846 | 98.3204 | 102.5887 | 70.8644 | 119.5029 | 131.9395 | 83.3342 | 174.4879 | 83.6021 | 162.4248 | 123.4277 | 122.5861 | 137.3754 | 111.6151 | 123.6516 | 134.2751 | 167.5439 | 96.8495 | 102.6606 | 145.4004 | 105.5499 | 104.9612 | 113.2515 | 62.8634 | 161.8237 | 143.5378 | 134.4411 | 112.2509 | 122.8047 | 62.187 | 107.2601 | 80.6312 | 110.3881 | 77.7208 | 107.786 | 134.0619 | 141.9148 | 75.64 | 52.3091 | 78.483 | 239.3614 | 119.786 | 118.0644 | 85.8976 | 182.2152 | 168.7755 | 147.1567 | 114.2495 | 124.0086 | 69.5128 | 91.8879 | 136.6869 | 130.8686 | 158.1675 | 55.2581 | 136.4606 | 56.6625 | 85.9252 | 118.9314 | 152.0643 | 126.209 | 138.0209 | 104.793 | 137.6329 | 86.3645 | 72.8616 | 123.5962 | 164.8144 | 116.0071 | 200.1941 | 103.4915 | 76.0197 | 140.6561 | 81.6581 | 111.2688 | 103.3784 | 72.0022 | 42.3871 | 78.9798 | 134.6065 | 86.4993 | 92.3109 | 98.7806 | 95.0303 | 96.5157 | 109.1852 | 188.9089 | 60.18 | 66.7907 | 120.0275 | 137.7975 | 127.9533 | 86.2162 | 72.928 | 125.8562 | 101.9837 | 65.6062 | 89.0075 | 98.5303 | 50.6136 | 101.8612 | 178.759 | 51.8331 | 108.5097 | 117.2409 | 77.7664 | 91.269 | 154.9605 | 140.2986 | 55.4651 | 75.4728 | 109.5315 | 137.599 | 40.3748 | 49.1877 | 262.1792 | 59.178 | 205.3506 | 80.5491 | 131.0765 | 157.7854 | 88.849 | 54.0773 | 212.633 | 178.6305 | 83.7507 | 90.0891 | 67.484 | 100.8599 | 155.6145 | 184.4268 | 143.9266 | 120.0035 | 137.3385 | 113.4853 | 128.6845 | 104.6156 | 157.2625 | 99.8594 | 103.3741 | 242.9341 | 68.5942 | 126.3081 | 119.5833 | 96.4292 | 38.699 | 71.394 | 70.5251 | 103.8451 | 83.7328 | 144.2377 | 84.5033 | 136.935 | 98.0461 | 171.0054 | 133.2633 | 109.0589 | 82.7361 | 71.0915 | 33.9243 | 81.6008 | 189.862 | 106.8135 | 79.3254 | 110.022 | 93.4591 | 102.7613 | 98.5134 | 60.7323 | 173.872 | 42.949 | 58.5725 | 104.1461 | 122.2645 | 118.6401 | 146.5304 | 74.5982 | 137.1736 | 70.6057 | 136.4244 | 120.0216 | 164.8892 | 137.4241 | 142.0761 | 85.6646 | 162.0749 | 208.784 | 92.0901 | 118.0426 | 132.5188 | 121.1345 | 130.4069 | 60.107 | 59.0454 | 67.563 | 133.0802 | 75.3259 | 79.8626 | 96.4817 | 70.1153 | 89.6218 | 144.364 | 57.3622 | 81.7322 | 105.501 | 109.8385 | 105.5896 | 48.2857 | 106.6144 | 118.6568 | 111.0921 | 128.8343 | 98.244 | 138.5986 | 105.757 | 4.5041 | 60.2656 | 102.661 | 89.105 | 83.7123 | 172.3956 | 127.6428 | 92.4137 | 87.7198 | 132.797 | 179.9723 | 66.0555 | 93.452 | 110.2905 | 159.6873 | 160.4591 | 133.1258 | 128.7751 | 46.412 | 73.9746 | 124.0476 | 116.1049 | 82.7124 | 103.061 | 91.8264 | 145.2739 | 77.0106 | 178.4279 | 45.5884 | 164.2731 | 94.9728 | 65.9777 | 97.9562 | 108.1755 | 95.9324 | 134.5489 | 59.3339 | 108.6839 | 143.3806 | 95.011 | 65.5873 | 86.2359 | 82.6949 | 108.7977 | 59.0458 | 67.4464 | 161.9679 | 146.5284 | 37.6896 | 70.5398 | 91.8711 | 129.8022 | 118.6911 | 101.5382 | 149.8311 | 117.8199 | 121.5024 | 132.0076 | 140.3546 | 105.6863 | 121.0185 | 143.0896 | 52.6882 | 87.3532 | 57.8773 | 116.6199 | 142.8501 | 80.0136 | 98.6492 | 52.4525 | 74.4617 | 139.6054 | 220.1504 | 92.5074 | 89.8097 | 119.6047 | 116.6813 | 50.2727 | 78.8987 | 86.2408 | 101.2655 | 116.4319 | 86.503 | 174.3747 | 71.721 | 96.1516 | 121.2288 | 140.6532 | 60.4207 | 60.7753 | 149.331 | 98.9924 | 75.5962 | 150.0019 | 50.7487 | 110.832 | 123.5266 | 115.7572 | 144.9957 | 128.3477 | 66.0074 | 162.4795 | 105.1687 | 126.7487 | 184.4825 | 61.5537 | 77.8033 | 162.6065 | 101.5065 | 77.5305 | 240.2595 | 155.5985 | 99.3583 | 62.3192 | 36.0623 | 120.9675 | 121.7062 | 203.5477 | 99.096 | 98.0053 | 94.9665 | 49.0178 | 153.9922 | 178.1164 | 163.5683 | 99.9388 | 34.3087 | 122.0175 | 53.3173 | 56.7591 | 78.4394 | 75.1221 | 56.1967 | 163.5784 | 72.4846 | 96.0872 | 94.2111 | 166.057 | 139.5006 | 180.83 | 191.662 | 130.9463 | 91.7477 | 53.0594 | 128.2862 | 136.487 | 125.8701 | 112.0737 | 109.8294 | 114.3623 | 123.1912 | 96.6895 | 95.1288 | 75.2246 | 122.0173 | 59.5524 | 74.7407 | 49.7003 | 73.8174 | 85.9692 | 122.3762 | 128.9563 | 33.261 | 152.8643 | 102.0932 | 87.0822 | 86.2451 | 55.6282 | 64.4702 | 80.6572 | 46.2071 | 71.3856 | 127.4173 | 101.8102 | 120.2882 | 234.0538 | 110.3876 | 105.6285 | 76.6986 | 128.4577 | 129.9984 | 138.9808 | 93.9748 | 92.9144 | 107.5097 | 155.8102 | 187.0541 | 100.8498 | 128.6562 | 108.915 | 108.4899 | 76.0861 | 131.8785 | 120.1884 | 112.914 | 97.9574 | 53.052 | 95.2732 | 72.8591 | 82.1317 | 97.1274 | 79.241 | 133.0513 | 133.8924 | 95.1654 | 117.8083 | 134.2463 | 92.1486 | 86.9925 | 70.001 | 105.6157 | 176.459 | 138.6199 | 117.0169 | 106.2282 | 129.5414 | 135.3842 | 173.048 | 105.4526 | 114.1777 | 125.2806 | 59.1872 | 65.8939 | 108.1368 | 77.5257 | 62.3398 | 96.3123 | 95.7285 | 114.5046 | 121.9952 | 95.8903 | 114.2174 | 35.6905 | 67.0619 | 87.2633 | 94.8639 | 72.5912 | 88.8797 | 197.7057 | 132.4816 | 168.5271 | 129.5138 | 88.192 | 62.8489 | 105.7633 | 120.1513 | 75.838 | 115.3072 | 108.2874 | 184.339 | 77.0969 | 95.2231 | 60.0742 | 211.6676 | 78.1103 | 137.5733 | 90.6027 | 86.3257 | 76.3394 | 97.6929 | 80.28 | 101.8199 | 102.4392 | 93.8683 | 102.9507 | 120.7744 | 55.4672 | 87.6472 | 71.0528 | 172.7538 | 117.6571 | 165.6343 | 51.7092 | 123.1814 | 114.1618 | 95.444 | 135.7398 | 126.9735 | 125.553 | 170.8023 | 101.1944 | 100.3066 | 72.9583 | 91.7296 | 155.509 | 197.9419 | 188.8875 | 90.9645 | 128.5532 | 58.6509 | 51.3403 | 148.1164 | 78.7657 | 65.0705 | 148.4621 | 129.2138 | 94.8084 | 69.4595 | 77.0013 | 115.4013 | 46.621 | 49.3507 | 169.7345 | 92.7964 | 150.9444 | 137.0272 | 124.5136 | 63.9297 | 71.1652 | 117.0692 | 71.4064 | 114.3378 | 51.0923 | 49.697 | 93.2906 | 116.8198 | 65.496 | 99.4747 | 122.0591 | 101.3255 | 76.0036 | 83.6727 | 93.601 | 79.5508 | 178.29 | 38.1258 | 224.6535 | 168.2881 | 85.9081 | 140.2618 | 80.9337 | 242.5 | 92.6247 | 74.0081 | 71.6202 | 185.2985 | 94.6989 | 179.7025 | 99.7295 | 127.6136 | 90.349 | 155.8169 | 214.4408 | 119.3339 | 129.5134 | 43.7273 | 92.5648 | 157.2016 | 123.9383 | 120.2853 | 86.6469 | 114.113 | 83.8737 | 55.4476 | 153.8541 | 64.9294 | 57.3603 | 169.7415 | 149.827 | 99.3811 | 109.1112 | 102.4389 | 131.8582 | 115.387 | 190.2391 | 106.9281 | 148.1291 | 125.6035 | 126.7316 | 137.8294 | 124.2182 | 69.6769 | 66.061 | 157.3994 | 130.0631 | 76.137 | 153.3588 | 94.9827 | 120.8873 | 80.6578 | 189.7017 | 229.5221 | 77.4408 | 112.8476 | 81.93 | 158.1078 | 211.5063 | 54.9941 | 92.3016 | 74.8314 | 93.6452 | 41.2344 | 101.2159 | 102.1336 | 94.3602 | 77.348 | 106.3211 | 105.848 | 184.8064 | 106.058 | 106.5569 | 119.4642 | 67.9617 | 79.0755 | 75.2295 | 100.4164 | 60.1572 | 100.7664 | 74.8767 | 103.2877 | 92.9133 | 125.9591 | 145.227 | 136.1756 | 125.5581 | 50.5112 | 87.2889 | 157.8087 | 85.0601 | 123.2619 | 150.5486 | 91.5381 | 130.303 | 68.6634 | 86.0942 | 68.3969 | 172.9129 | 138.417 | 89.4035 | 63.2883 | 72.2208 | 84.6079 | 104.9731 | 111.5851 | 121.084 | 69.035 | 162.6368 | 131.0963 | 99.9974 | 93.7787 | 91.0787 | 47.8003 | 130.184 | 73.2783 | 100.6846 | 132.7196 | 142.7806 | 118.505 | 141.7261 | 170.217 | 157.5095 | 115.2796 | 177.6056 | 128.7806 | 153.6666 | 80.4872 | 91.2002 | 147.4252 | 131.8299 | 118.2708 | 97.3122 | 114.0414 | 147.405 | 1.8733 | 68.1972 | 187.1139 | 133.4892 | 77.4377 | 71.6251 | 63.7704 | 72.0782 | 71.1946 | 143.84 | 125.7272 | 194.1268 | 154.5094 | 147.1468 | 77.959 | 76.4978 | 101.1792 | 183.0242 | 76.6396 | 67.1854 | 112.287 | 181.234 | 87.6951 | 98.0032 | 112.6941 | 72.6038 | 153.3091 | 86.7088 | 96.9 | 59.2252 | 168.2983 | 67.43 | 98.7638 | 116.8979 | 86.5338 | 142.2036 | 104.658 | 79.4903 | 89.2504 | 88.8289 | 103.994 | 122.1327 | 108.5776 | 99.2499 | 119.7996 | 125.3521 | 148.4682 | 113.4468 | 75.7965 | 60.6902 | 81.7539 | 90.4243 | 149.0735 | 86.6069 | 52.3574 | 84.6771 | 78.3514 | 104.7203 | 94.0916 | 65.055 | 146.4429 | 102.1928 | 104.5749 | 123.0987 | 117.3706 | 177.2145 | 88.4161 | 100.8323 | 138.4895 | 122.4681 | 159.1637 | 182.5593 | 121.7378 | 62.2223 | 116.8768 | 213.6635 | 133.1998 | 149.0703 | 152.2722 | 99.0997 | 83.0308 | 42.4465 | 147.5282 | 65.5404 | 70.8672 | 122.6838 | 111.397 | 57.4935 | 125.7047 | 154.4263 | 190.3616 | 119.1677 | 44.7024 | 71.2927 | 100.1134 | 132.9905 | 174.8743 | 161.3291 | 182.0557 | 93.8094 | 84.9216 | 108.7249 | 59.1035 | 171.0026 | 125.7864 | 46.3444 | 167.1877 | 130.333 | 54.0697 | 107.521 | 58.2036 | 81.1319 | 98.7837 | 80.0734 | 113.1907 | 75.9881 | 141.5745 | 81.714 | 99.86 | 151.3447 | 72.0487 | 74.8991 | 90.319 | 76.5613 | 89.4492 | 79.6078 | 91.736 | 123.1321 | 86.3128 | 59.5579 | 49.7924 | 156.556 | 152.0481 | 83.393 | 105.0861 | 95.9139 | 198.8117 | 120.4677 | 52.1487 | 96.8086 | 176.2715 | 73.8726 | 103.3973 | 76.7431 | 87.8803 | 144.7942 | 62.443 | 128.754 | 91.507 | 115.4694 | 53.3112 | 108.8675 | 74.3423 | 54.6935 | 100.1351 | 94.1051 | 112.8514 | 132.1895 | 60.7198 | 131.2618 | 124.8821 | 125.3434 | 130.3434 | 97.9388 | 91.533 | 90.0414 | 147.0222 | 157.6354 | 130.4399 | 67.4631 | 203.7311 | 84.2536 | 98.957 | 144.078 | 227.1111 | 142.205 | 81.2518 | 102.3285 | 202.9278 | 78.6532 | 89.8254 | 58.4445 | 117.1557 | 83.7754 | 192.6723 | 80.5065 | 91.6028 | 91.1525 | 81.1272 | 79.4067 | 86.7443 | 73.6227 | 59.0957 | 78.6504 | 148.4145 | 120.1998 | 141.66 | 100.7985 | 76.4016 | 88.8967 | 161.4503 | 83.1109 | 56.9752 | 115.149 | 104.4292 | 97.9934 | 167.6205 | 97.5168 | 187.2002 | 85.8429 | 97.4048 | 62.8895 | 30.608 | 83.9218 | 204.4511 | 83.2084 | 147.4733 | 109.2803 | 119.0704 | 71.2969 | 72.5354 | 79.7829 | 96.3658 | 106.6314 | 83.8807 | 123.2508 | 155.2071 | 188.6317 | 133.1052 | 219.3246 | 61.6588 | 84.1322 | 90.6976 | 162.9678 | 69.3192 | 114.1864 | 75.3034 | 128.2829 | 163.4982 | 145.9789 | 124.2294 | 73.9092 | 83.0436 | 172.3273 | 93.3885 | 46.2114 | 172.4471 | 90.9205 | 108.3333 | 121.0861 | 129.6839 | 197.2189 | 89.7309 | 131.8243 | 56.46 | 93.1176 | 82.0872 | 122.3691 | 75.4883 | 71.3102 | 92.4572 | 212.6635 | 56.4561 | 131.5985 | 33.4423 | 67.7066 | 113.1049 | 134.382 | 114.0438 | 93.1403 | 89.6418 | 113.4916 | 123.8175 | 129.3 | 134.5762 | 182.4976 | 60.3184 | 99.8103 | 132.1897 | 127.2959 | 99.5639 | 67.7864 | 107.3981 | 156.2345 | 79.4275 | 211.4657 | 101.3864 | 236.2714 | 127.2495 | 104.2105 | 76.295 | 149.5998 | 130.3863 | 31.8533 | 153.3256 | 98.8261 | 74.6481 | 95.8889 | 164.195 | 115.1728 | 98.2086 | 69.2809 | 190.3718 | 84.9933 | 131.3541 | 168.5989 | 173.022 | 117.6963 | 88.7098 | 83.8705 | 114.9878 | 100.9046 | 132.6916 | 145.9055 | 127.0848 | 168.4819 | 119.8841 | 86.605 | 138.9366 | 95.8009 | 70.7071 | 156.9989 | 156.2894 | 119.1817 | 112.052 | 99.8442 | 151.3616 | 76.6609 | 254.0699 | 85.6832 | 145.8324 | 262.5101 | 39.4074 | 179.8752 | 149.1651 | 162.3485 | 43.3238 | 91.6516 | 46.7668 | 101.8119 | 135.4565 | 99.8779 | 113.7044 | 102.6711 | 34.5588 | 158.061 | 82.9642 | 140.2641 | 89.1652 | 95.0295 | 153.1691 | 87.9373 | 128.8498 | 69.55 | 36.8459 | 85.5942 | 253.6687 | 115.5519 | 86.3284 | 111.8368 | 48.2798 | 65.2649 | 159.9753 | 78.202 | 119.7963 | 117.6531 | 59.3483 | 152.1573 | 68.4196 | 86.5733 | 80.3138 | 78.3582 | 43.9783 | 137.6769 | 101.9209 | 91.4492 | 82.3423 | 46.1097 | 76.4432 | 46.9661 | 92.5196 | 51.4696 | 103.7687 | 35.6837 | 103.7843 | 141.4025 | 66.7277 | 133.0685 | 95.5236 | 81.1069 | 48.9962 | 70.5639 | 116.86 | 89.5382 | 93.9223 | 91.8307 | 96.8176 | 137.4216 | 155.0864 | 71.1258 | 80.5063 | 154.8124 | 85.5868 | 160.5894 | 125.3962 | 103.3937 | 112.9167 | 186.2557 | 169.4578 | 108.7962 | 95.1867 | 106.1857 | 75.2253 | 77.9088 | 76.3177 | 119.2317 | 130.2191 | 153.1744 | 141.1927 | 81.0705 | 109.9392 | 71.8914 | 110.8561 | 100.6157 | 101.9661 | 83.998 | 166.1411 | 65.9244 | 149.23 | 96.4568 | 92.5168 | 40.1841 | 112.6582 | 55.3742 | 67.9166 | 124.7358 | 100.1923 | 140.0281 | 138.7307 | 91.4632 | 92.6697 | 103.5506 | 114.9998 | 63.5891 | 55.7497 | 176.7205 | 119.1533 | 214.0097 | 95.4269 | 112.0042 | 100.9688 | 53.1201 | 77.0361 | 101.0305 | 82.2534 | 170.2162 | 146.7875 | 237.2852 | 114.017 | 84.9365 | 79.2491 | 251.7656 | 87.6167 | 30.7392 | 88.3796 | 84.453 | 74.1936 | 107.3913 | 81.7376 | 69.9689 | 126.2891 | 67.3396 | 269.1508 | 160.1803 | 154.2423 | 77.3094 | 77.5526 | 110.5276 | 55.2675 | 100.6816 | 132.1034 | 149.3926 | 82.6245 | 146.7803 | 155.808 | 199.4466 | 149.1538 | 110.0711 | 121.1594 | 76.7126 | 65.5838 | 179.4594 | 129.5575 | 82.9773 | 56.8927 | 172.9652 | 63.7868 | 92.8873 | 148.6113 | 181.6454 | 172.0192 | 54.4166 | 75.9726 | 136.0358 | 133.2223 | 58.0926 | 171.2962 | 197.0795 | 105.5128 | 154.3094 | 111.5282 | 125.1928 | 52.2235 | 81.326 | 78.5624 | 66.8514 | 94.7423 | 142.1343 | 64.9725 | 110.47 | 143.6958 | 78.65 | 83.5302 | 217.2793 | 78.683 | 47.5547 | 132.9006 | 95.86 | 108.9096 | 90.5731 | 119.0341 | 205.4899 | 90.6284 | 124.7124 | 97.5214 | 115.2232 | 182.043 | 91.5934 | 148.0633 | 114.1994 | 121.8424 | 89.5019 | 30.6131 | 175.0385 | 137.8038 | 114.1389 | 70.5864 | 80.9336 | 112.1895 | 118.0461 | 144.2243 | 100.0937 | 103.9862 | 107.1581 | 179.8994 | 142.0621 | 158.012 | 107.0736 | 133.8087 | 47.5113 | 172.1137 | 50.7918 | 58.8358 | 116.0725 | 112.1092 | 116.3507 | 188.8349 | 105.4053 | 118.0357 | 74.2581 | 125.6975 | 122.8457 | 86.6722 | 133.0065 | 87.9648 | 84.6805 | 110.4013 | 66.1298 | 208.3499 | 77.4791 | 173.9192 | 183.5431 | 102.3313 | 30.2583 | 179.7704 | 111.9337 | 107.2592 | 152.2064 | 114.0721 | 108.6945 | 46.2563 | 69.506 | 198.8394 | 41.9192 | 57.6367 | 78.7342 | 88.9501 | 101.9933 | 77.2622 | 163.8018 | 134.7014 | 141.5565 | 107.3003 | 112.6104 | 185.9045 | 103.8974 | 125.416 | 153.8979 | 75.4171 | 76.4963 | 128.0749 | 106.7965 | 173.0554 | 78.3844 | 124.0266 | 83.6595 | 109.4205 | 112.3333 | 114.6586 | 115.8841 | 187.335 | 94.46 | 112.1999 | 144.0423 | 176.6555 | 161.7778 | 164.9922 | 110.8968 | 33.0751 | 166.1639 | 66.5884 | 158.5031 | 44.1947 | 133.3588 | 109.0317 | 90.0258 | 124.6841 | 127.4686 | 159.1639 | 143.998 | 126.6904 | 62.9771 | 109.6079 | 120.4367 | 123.037 | 108.3795 | 114.002 | 211.8208 | 103.5324 | 125.8955 | 143.17 | 70.5004 | 111.5605 | 178.759 | 82.7054 | 132.3335 | 111.211 | 83.5965 | 101.7201 | 99.5873 | 116.1843 | 139.8784 | 129.0798 | 95.1713 | 139.3639 | 134.6531 | 152.9109 | 93.7363 | 103.5488 | 121.1733 | 198.5165 | 191.4442 | 134.55 | 136.0228 | 71.4318 | 124.0361 | 33.0116 | 95.2546 | 59.719 | 63.8759 | 106.6778 | 110.1792 | 122.4323 | 109.5625 | 138.8937 | 157.5136 | 109.0758 | 63.3903 | 49.844 | 149.9922 | 130.2865 | 182.3018 | 98.5539 | 112.6865 | 143.1081 | 109.9519 | 103.2971 | 103.8529 | 131.8578 | 88.4412 | 128.8613 | 152.378 | 99.5952 | 190.8489 | 109.0935 | 135.3842 | 124.3177 | 113.3611 | 108.4114 | 95.7397 | 121.2313 | 179.6495 | 104.5023 | 129.6393 | 93.2289 | 94.7377 | 75.9061 | 80.0689 | 187.825 | 106.1373 | 119.3193 | 102.4161 | 53.3157 | 92.5771 | 22.0224 | 167.5282 | 87.0197 | 104.2405 | 55.5911 | 67.4772 | 110.8451 | 104.8918 | 141.117 | 134.0863 | 61.2511 | 80.7434 | 86.6145 | 185.2604 | 125.1355 | 51.8571 | 177.166 | 55.0255 | 48.6477 | 101.8666 | 57.5172 | 107.7407 | 89.312 | 101.0674 | 151.3792 | 66.9434 | 82.5803 | 86.5465 | 142.2552 | 127.3136 | 156.7413 | 115.1475 | 90.663 | 141.8197 | 74.2621 | 102.4274 | 212.2898 | 72.7742 | 188.2195 | 81.2093 | 103.0758 | 76.0145 | 214.6515 | 179.8277 | 117.7488 | 103.4831 | 92.7665 | 127.6644 | 127.0848 | 99.7957 | 113.5553 | 65.3268 | 118.6743 | 104.1875 | 45.6543 | 116.5496 | 97.5643 | 143.7154 | 145.6893 | 74.4371 | 160.4558 | 106.2955 | 94.6341 | 156.6441 | 51.412 | 125.2998 | 130.154 | 171.3694 | 127.1263 | 43.7421 | 61.9093 | 80.7934 | 153.3922 | 174.4249 | 76.1669 | 163.6537 | 85.4019 | 98.0278 | 81.2021 | 51.8983 | 87.7574 | 197.0896 | 87.2546 | 140.0765 | 139.9175 | 62.9064 | 124.6941 | 113.4724 | 134.3408 | 109.6302 | 69.2944 | 107.7758 | 125.5406 | 99.6435 | 102.0897 | 62.801 | 156.2546 | 169.5803 | 62.1839 | 171.8318 | 187.2225 | 96.5097 | 81.0942 | 163.3414 | 55.9885 | 92.5224 | 119.8144 | 110.1081 | 112.2161 | 209.3943 | 76.6357 | 167.8125 | 108.096 | 176.6496 | 193.1492 | 176.4548 | 100.5515 | 121.8713 | 142.6149 | 133.3688 | 91.0258 | 94.1488 | 100.1606 | 59.189 | 36.1627 | 69.8589 | 82.6337 | 93.6354 | 126.0206 | 112.4044 | 48.584 | 51.8774 | 46.3606 | 104.9202 | 105.3564 | 117.6478 | 82.969 | 91.3336 | 57.5692 | 96.2564 | 90.2112 | 56.9727 | 82.3962 | 46.6234 | 199.5372 | 94.2836 | 91.512 | 47.2804 | 111.6829 | 61.0224 | 99.6942 | 98.5538 | 74.312 | 167.8476 | 70.2976 | 168.3573 | 55.2674 | 195.899 | 124.1256 | 85.9848 | 132.2366 | 153.1792 | 107.2584 | 116.2999 | 113.5217 | 182.0749 | 118.4707 | 133.6848 | 88.2887 | 87.0826 | 136.1357 | 85.2975 | 93.3389 | 131.3071 | 128.2588 | 66.8726 | 101.3452 | 68.0606 | 91.4565 | 66.7222 | 153.8407 | 146.8873 | 107.2321 | 232.1492 | 166.9899 | 82.0417 | 117.288 | 130.0056 | 68.5978 | 78.3608 | 89.4886 | 89.5707 | 183.8752 | 173.7108 | 104.0821 | 140.6003 | 99.2681 | 52.7628 | 63.0712 | 104.0845 | 71.5633 | 171.5377 | 198.1083 | 113.9797 | 80.9652 | 215.1934 | 69.4193 | 100.9117 | 40.9323 | 273.1542 | 125.0781 | 151.6493 | 99.9997 | 39.5064 | 69.1228 | 169.4811 | 67.3117 | 144.2267 | 120.7721 | 119.7889 | 107.4343 | 77.4036 | 144.7077 | 56.4638 | 70.6972 | 87.8399 | 144.0793 | 71.6947 | 84.5468 | 64.585 | 69.2033 | 217.7711 | 80.96 | 201.0449 | 64.3637 | 116.0021 | 131.5311 | 145.8841 | 104.0169 | 93.7357 | 211.3527 | 240.35 | 103.8895 | 122.1543 | 260.2985 | 104.8783 | 145.579 | 93.5231 | 146.2268 | 37.2927 | 90.422 | 146.0058 | 51.0384 | 67.624 | 112.6179 | 181.7589 | 219.0326 | 134.137 | 94.6127 | 119.5231 | 96.7878 | 53.2541 | 65.0828 | 97.1204 | 122.1632 | 75.6104 | 94.6443 | 134.8651 | 86.6773 | 98.5266 | 119.996 | 51.3758 | 196.5838 | 267.3734 | 113.8376 | 166.9949 | 48.7484 | 112.9743 | 41.0719 | 54.678 | 212.4948 | 206.7732 | 103.9449 | 147.7552 | 88.47 | 127.6436 | 144.4252 | 150.7386 | 179.0545 | 152.7882 | 98.6764 | 106.2653 | 85.8565 | 45.3745 | 126.5483 | 182.778 | 70.3102 | 93.2644 | 102.5009 | 86.1586 | 157.3825 | 190.6137 | 102.2918 | 99.8043 | 108.7463 | 142.2143 | 104.6096 | 112.6547 | 47.7427 | 58.3561 | 57.1645 | 131.1543 | 69.8022 | 125.5312 | 109.2586 | 171.1801 | 56.2328 | 187.6892 | 148.1123 | 102.362 | 124.0812 | 72.3524 | 98.8709 | 93.4144 | 112.9311 | 134.7228 | 109.6453 | 141.8013 | 75.6391 | 204.9216 | 113.0732 | 46.1919 | 79.6724 | 177.2431 | 175.7509 | 162.6004 | 121.4305 | 116.707 | 117.844 | 64.9673 | 75.0416 | 107.007 | 130.0065 | 102.7659 | 139.6175 | 58.7735 | 125.8455 | 199.0568 | 101.3631 | 154.0765 | 14.6071 | 213.0744 | 76.6157 | 130.8231 | 57.3657 | 291.5596 | 125.7828 | 79.428 | 131.8795 | 75.2829 | 71.8746 | 85.0098 | 71.3013 | 102.1804 | 102.1659 | 56.5134 | 115.9547 | 60.3587 | 145.3183 | 61.0509 | 87.8392 | 150.6024 | 118.115 | 126.0775 | 101.4412 | 101.3318 | 152.9769 | 83.2039 | 80.2842 | 281.266 | 146.0476 | 148.484 | 65.137 | 63.5525 | 61.3068 | 105.1511 | 170.146 | 147.3857 | 139.0384 | 122.4019 | 150.0074 | 98.9429 | 45.2168 | 138.9121 | 106.1725 | 118.2882 | 132.6435 | 156.5514 | 75.0928 | 180.0528 | 101.8765 | 113.332 | 68.5316 | 52.8306 | 85.8777 | 127.0799 | 151.6027 | 132.1011 | 101.5818 | 113.2736 | 105.241 | 128.111 | 135.1249 | 66.2911 | 173.5567 | 66.3759 | 217.2923 | 125.3916 | 119.5874 | 156.5007 | 192.1551 | 79.8035 | 131.0071 | 81.0509 | 62.3427 | 91.8636 | 276.046 | 151.3927 | 205.2673 | 191.3462 | 78.4508 | 168.4474 | 74.4768 | 74.2442 | 151.5802 | 71.8141 | 57.4042 | 126.5076 | 96.3767 | 101.3902 | 72.7674 | 121.585 | 101.3795 | 114.4752 | 100.0594 | 105.8743 | 138.2516 | 53.0283 | 158.6987 | 80.0007 | 78.3394 | 76.6978 | 155.5728 | 115.3758 | 103.9714 | 71.0975 | 109.3796 | 99.761 | 100.611 | 134.0966 | 221.8724 | 82.887 | 154.4332 | 105.4591 | 108.1771 | 77.4194 | 65.194 | 248.4903 | 446.2603 | 135.7281 | 63.6836 | 203.0111 | 122.4002 | 195.649 | 168.6412 | 92.9398 | 135.7944 | 198.7241 | 154.4528 | 105.654 | 69.4933 | 71.5192 | 117.0418 | 82.5067 | 58.828 | 103.0274 | 106.1287 | 139.1922 | 89.508 | 96.3999 | 88.1873 | 71.066 | 119.1979 | 109.4654 | 160.057 | 106.5728 | 84.0852 | 160.6027 | 257.7777 | 77.1 | 48.1846 | 96.5606 | 116.4327 | 86.7806 | 249.3379 | 132.5921 | 54.8757 | 94.8635 | 281.9991 | 40.2661 | 57.8621 | 151.946 | 80.6721 | 28.8356 | 128.8807 | 108.1078 | 127.112 | 109.5667 | 94.8219 | 151.1273 | 119.9246 | 163.7189 | 96.7624 | 130.5804 | 125.2249 | 174.8793 | 98.3546 | 149.1341 | 91.0181 | 76.748 | 93.0862 | 97.0502 | 129.7241 | 66.1141 | 83.044 | 103.0338 | 57.5987 | 44.191 | 67.1244 | 78.1173 | 114.3443 | 184.7667 | 69.4464 | 181.8707 | 41.3179 | 104.9713 | 109.36 | 102.457 | 137.0821 | 77.9303 | 80.4694 | 255.4477 | 177.1415 | 48.0142 | 115.3097 | 79.495 | 166.5718 | 75.1784 | 53.6449 | 160.887 | 76.799 | 104.1346 | 111.8875 | 109.1601 | 168.0589 | 53.643 | 68.8088 | 123.1683 | 183.298 | 119.9768 | 130.4205 | 42.8503 | 84.1869 | 71.6761 | 130.8845 | 180.3853 | 43.5213 | 135.4825 | 108.1036 | 190.4123 | 184.5515 | 164.9409 | 74.6439 | 53.7833 | 176.5681 | 77.2822 | 158.7832 | 137.2603 | 90.6864 | 79.1615 | 54.082 | 97.1511 | 128.8405 | 145.656 | 68.1849 | 141.7188 | 214.7208 | 173.0052 | 85.9745 | 43.705 | 53.1355 | 147.7098 | 133.5743 | 60.1725 | 83.5754 | 81.8378 | 213.9586 | 102.3435 | 191.5078 | 86.289 | 178.547 | 121.7011 | 84.4254 | 118.6869 | 106.7735 | 69.4327 | 173.3835 | 145.546 | 57.9567 | 129.4678 | 114.7186 | 82.1475 | 58.9948 | 72.0891 | 135.3457 | 144.0203 | 81.4566 | 71.2747 | 112.7159 | 141.6775 | 84.7162 | 63.3124 | 71.0005 | 85.8883 | 106.4582 | 131.5667 | 56.0887 | 72.8172 | 83.4313 | 107.5733 | 138.0157 | 76.4615 | 117.6559 | 111.7441 | 63.9631 | 51.7095 | 92.8117 | 72.2127 | 127.3318 | 141.9719 | 110.5374 | 192.7932 | 82.7545 | 99.5714 | 105.2636 | 73.9646 | 106.1674 | 75.4766 | 152.3746 | 88.5232 | 96.0946 | 48.5772 | 129.1229 | 136.9471 | 96.6803 | 36.8217 | 111.4003 | 144.0058 | 104.2842 | 172.3681 | 152.4044 | 176.1201 | 142.5689 | 91.3922 | 113.5479 | 101.2161 | 26.3018 | 74.7787 | 75.4619 | 183.8323 | 152.4953 | 83.4377 | 121.3711 | 79.0921 | 118.5749 | 167.2362 | 71.9881 | 76.6259 | 141.5933 | 99.507 | 70.3944 | 224.5063 | 175.7095 | 133.5256 | 98.048 | 141.7068 | 120.6324 | 138.8462 | 52.7748 | 65.4151 | 109.2422 | 67.8241 | 98.198 | 124.3471 | 155.8073 | 128.9327 | 68.521 | 150.8566 | 135.2071 | 117.7705 | 67.8358 | 320.6208 | 148.9291 | 102.2345 | 80.8257 | 73.6035 | 102.801 | 112.1691 | 129.9683 | 99.3779 | 99.8648 | 136.8377 | 23.4329 | 99.3942 | 136.9913 | 106.4319 | 38.2982 | 124.1937 | 226.6011 | 172.9558 | 88.6593 | 78.8049 | 117.757 | 73.7135 | 109.7905 | 103.0092 | 83.1717 | 93.547 | 141.9194 | 41.0232 | 108.3941 | 147.5482 | 67.9507 | 109.9847 | 104.9437 | 45.8095 | 124.714 | 102.355 | 116.0839 | 85.8233 | 133.3379 | 57.8684 | 55.5162 | 89.4555 | 90.806 | 86.4026 | 40.9601 | 124.3037 | 98.014 | 144.8946 | 116.0517 | 103.5584 | 167.7849 | 71.8997 | 72.2846 | 93.3559 | 106.4511 | 145.7313 | 57.1305 | 139.6208 | 133.3822 | 136.7199 | 83.5325 | 76.58 | 139.4382 | 114.5248 | 134.2224 | 101.7708 | 59.6948 | 68.2307 | 100.5202 | 83.0928 | 313.6918 | 188.148 | 87.6494 | 100.5826 | 76.7069 | 171.864 | 70.5071 | 114.431 | 120.7985 | 34.445 | 116.8768 | 91.974 | 214.8523 | 135.2998 | 137.2456 | 83.0245 | 76.9004 | 131.9966 | 142.1118 | 163.0006 | 186.4526 | 92.2961 | 192.903 | 111.7245 | 92.832 | 148.77 | 60.4137 | 108.2425 | 74.7714 | 91.1038 | 108.5312 | 86.0953 | 97.3796 | 78.8609 | 38.4514 | 198.7409 | 138.9677 | 143.097 | 100.6863 | 123.588 | 52.0794 | 103.7507 | 80.4096 | 173.9948 | 135.0738 | 99.1526 | 83.554 | 58.7527 | 122.1808 | 54.1029 | 136.7946 | 156.7141 | 62.5295 | 97.4206 | 135.7381 | 90.8717 | 87.0532 | 141.5108 | 114.1342 | 120.5644 | 86.3149 | 137.1588 | 48.9924 | 124.7374 | 137.7674 | 128.6141 | 65.3474 | 79.4539 | 35.369 | 103.0294 | 143.9781 | 101.0743 | 87.1337 | 104.9681 | 113.3285 | 82.3011 | 185.8359 | 85.3315 | 38.6109 | 166.9651 | 75.8892 | 82.3771 | 112.3314 | 73.6314 | 189.7162 | 176.8151 | 108.279 | 133.6772 | 118.3117 | 107.7877 | 149.8251 | 39.4364 | 105.2272 | 70.2361 | 114.6471 | 130.5466 | 72.8342 | 197.5202 | 150.6966 | 97.6806 | 97.6427 | 170.6053 | 119.3058 | 158.1675 | 114.5343 | 92.1836 | 108.8928 | 162.6956 | 77.386 | 141.7191 | 136.3262 | 116.006 | 139.953 | 61.1321 | 108.4203 | 97.3866 | 93.7702 | 78.6304 | 55.3821 | 69.1996 | 136.3227 | 200.2289 | 109.5436 | 110.2407 | 73.6936 | 65.7765 | 87.5832 | 110.3504 | 143.8482 | 118.8311 | 140.3417 | 68.9053 | 84.227 | 74.1203 | 112.3727 | 46.3509 | 181.9718 | 127.6865 | 131.6346 | 115.3434 | 141.0718 | 197.2839 | 101.0918 | 90.4445 | 114.0299 | 103.9875 | 153.4531 | 78.3413 | 116.6198 | 101.5563 | 97.8227 | 99.4597 | 160.2686 | 47.2967 | 118.2513 | 119.2149 | 97.4848 | 50.0411 | 128.5458 | 165.7673 | 123.8593 | 92.701 | 109.4509 | 156.0604 | 144.6811 | 95.9532 | 152.0613 | 82.0167 | 66.7551 | 82.5382 | 111.3833 | 95.5687 | 124.6199 | 150.7038 | 130.4443 | 95.6703 | 76.9579 | 66.1975 | 29.4398 | 91.5404 | 67.1148 | 131.4288 | 114.9909 | 125.4868 | 115.3269 | 174.6188 | 121.1368 | 104.3228 | 173.6075 | 97.4044 | 69.7259 | 88.4307 | 157.0279 | 66.4864 | 108.0559 | 66.445 | 106.8731 | 107.4243 | 146.385 | 74.991 | 178.4484 | 149.8228 | 111.3492 | 60.2787 | 199.7033 | 141.407 | 129.7519 | 130.1721 | 108.9054 | 60.4214 | 92.8804 | 119.4501 | 71.437 | 45.3918 | 140.2353 | 95.3274 | 58.1631 | 94.1347 | 62.9049 | 107.5388 | 62.7467 | 121.1209 | 157.358 | 98.3256 | 159.8503 | 54.8714 | 35.2194 | 89.9334 | 80.7444 | 85.8998 | 84.6006 | 51.2877 | 238.5586 | 104.1426 | 205.093 | 69.0105 | 165.3139 | 138.0386 | 72.4604 | 91.6934 | 197.0287 | 102.4918 | 135.4496 | 149.2137 | 148.426 | 56.7358 | 122.2417 | 173.321 | 242.2478 | 113.0202 | 126.0838 | 105.137 | 104.3388 | 58.0271 | 151.6084 | 59.1051 | 75.3429 | 29.4719 | 66.3208 | 85.1396 | 135.7363 | 86.2634 | 94.1531 | 126.3969 | 127.8975 | 99.8415 | 114.9766 | 124.747 | 135.1972 | 67.7103 | 85.659 | 135.7395 | 100.8579 | 110.9453 | 140.3174 | 55.4048 | 36.0485 | 162.2649 | 63.6712 | 80.6807 | 154.2345 | 81.7896 | 122.3404 | 80.546 | 118.9604 | 75.2176 | 77.4849 | 91.9923 | 50.9551 | 86.7356 | 182.5797 | 104.8729 | 87.6966 | 86.68 | 82.3 | 122.1531 | 251.5363 | 149.3926 | 151.339 | 141.5137 | 132.587 | 73.2929 | 74.3933 | 57.7515 | 65.0079 | 83.2592 | 110.5287 | 66.6321 | 76.5014 | 163.3508 | 214.4194 | 51.9525 | 162.543 | 145.6431 | 77.4342 | 109.4851 | 59.0872 | 80.4676 | 52.8897 | 89.9629 | 135.6487 | 102.8012 | 139.7506 | 109.867 | 98.5577 | 45.1006 | 54.9093 | 129.0595 | 102.7419 | 119.4627 | 99.6348 | 83.1139 | 74.201 | 80.2437 | 162.7029 | 125.1398 | 140.2014 | 95.2365 | 136.1831 | 89.1087 | 96.0191 | 110.1678 | 207.8968 | 115.2747 | 71.2069 | 77.9554 | 43.3244 | 56.2234 | 93.0419 | 103.3384 | 112.4053 | 77.2416 | 128.6576 | 96.1627 | 75.0049 | 55.4699 | 66.564 | 135.308 | 91.7295 | 100.5728 | 106.3366 | 91.6947 | 146.4428 | 99.2597 | 176.068 | 52.2358 | 91.0703 | 127.761 | 100.1842 | 147.9368 | 105.1026 | 97.1512 | 138.653 | 104.2502 | 75.1923 | 100.6888 | 128.0228 | 26.9758 | 74.4702 | 80.0626 | 91.3516 | 74.456 | 123.8189 | 56.1488 | 91.2758 | 122.7305 | 90.8333 | 87.7065 | 98.7248 | 98.3889 | 41.149 | 100.019 | 90.7975 | 138.1734 | 113.99 | 67.7641 | 135.1027 | 69.5981 | 79.2295 | 193.3531 | 53.5976 | 149.5263 | 131.4533 | 65.4903 | 243.3245 | 86.5536 | 94.4817 | 178.1232 | 31.4005 | 86.9 | 74.7854 | 88.1378 | 88.16 | 209.8353 | 116.3551 | 101.9337 | 131.1009 | 100.4452 | 175.3895 | 188.9934 | 57.3875 | 278.8579 | 244.1533 | 75.795 | 82.8964 | 85.9414 | 72.6347 | 137.8216 | 83.6817 | 91.5089 | 95.1092 | 166.5624 | 72.2791 | 64.5248 | 61.4623 | 98.7865 | 100.5931 | 136.073 | 102.6257 | 166.6395 | 133.5583 | 77.181 | 91.3576 | 74.4789 | 114.9214 | 157.5982 | 72.4247 | 57.5077 | 165.937 | 132.442 | 63.4842 | 66.077 | 88.5627 | 72.0657 | 229.3993 | 151.6632 | 118.4576 | 57.3037 | 166.1494 | 223.6726 | 102.5616 | 52.7817 | 95.1784 | 92.5061 | 116.1835 | 102.8815 | 94.408 | 105.7975 | 212.1212 | 125.2323 | 99.7382 | 100.3288 | 52.9177 | 92.1956 | 128.5669 | 82.3143 | 136.2228 | 82.0932 | 43.8412 | 94.2529 | 107.9088 | 173.5062 | 111.7407 | 151.4296 | 88.3344 | 108.9296 | 115.9828 | 58.3291 | 86.8805 | 109.679 | 128.742 | 103.2959 | 93.2446 | 105.1396 | 107.0724 | 103.659 | 53.4792 | 65.835 | 134.7118 | 125.1528 | 68.4657 | 73.5701 | 106.6234 | 99.0307 | 94.4129 | 112.7156 | 165.5671 | 52.4074 | 82.4082 | 71.8229 | 152.9627 | 78.2882 | 67.8532 | 112.3887 | 14.5787 | 136.2965 | 61.675 | 46.9618 | 91.9333 | 97.6062 | 139.6607 | 59.6329 | 80.5087 | 79.1666 | 70.1352 | 166.6949 | 110.5549 | 81.7946 | 115.3237 | 60.0054 | 102.0103 | 160.7465 | 129.9176 | 126.5314 | 137.7152 | 111.67 | 79.3226 | 67.3397 | 170.4246 | 90.1761 | 96.1929 | 141.0185 | 118.259 | 128.485 | 156.523 | 79.1154 | 60.9851 | 69.9786 | 109.5201 | 152.6145 | 141.0584 | 216.3616 | 110.4541 | 111.1355 | 74.4364 | 87.9688 | 110.3714 | 90.6625 | 221.0983 | 187.5682 | 94.081 | 36.539 | 110.3594 | 138.9258 | 62.3841 | 128.3991 | 84.4538 | 44.5398 | 65.2761 | 84.7385 | 103.4534 | 44.0121 | 88.7466 | 149.7059 | 107.9883 | 100.2156 | 131.1378 | 89.9053 | 85.564 | 137.139 | 144.8799 | 171.5499 | 92.397 | 83.2437 | 64.3151 | 113.6281 | 76.3879 | 183.8111 | 90.6022 | 137.9756 | 152.4504 | 80.9122 | 76.0106 | 82.8038 | 147.269 | 113.6014 | 92.7547 | 221.1384 | 75.9975 | 94.8721 | 89.7247 | 54.0628 | 79.4397 | 115.0382 | 145.1371 | 165.1113 | 99.0052 | 171.0106 | 133.7206 | 80.368 | 99.0059 | 128.511 | 110.2401 | 74.3112 | 124.4985 | 197.3152 | 124.1475 | 85.5828 | 161.9285 | 128.6533 | 184.5347 | 90.8107 | 88.1786 | 144.5127 | 132.3416 | 107.1875 | 70.5358 | 113.8063 | 123.2001 | 26.5088 | 126.8086 | 150.5908 | 109.8339 | 53.3012 | 125.1337 | 128.9496 | 134.9452 | 137.423 | 47.0612 | 60.7696 | 109.6586 | 76.9244 | 78.215 | 99.3592 | 80.9357 | 59.8743 | 131.1692 | 94.1065 | 141.7157 | 135.3632 | 89.1486 | 70.8533 | 147.5132 | 99.708 | 120.9239 | 136.5817 | 163.3992 | 119.6039 | 75.589 | 95.9091 | 71.3634 | 113.9373 | 97.3582 | 92.7665 | 155.7279 | 182.6175 | 78.9402 | 134.7391 | 100.1308 | 100.9694 | 93.2915 | 104.9589 | 94.7468 | 137.2112 | 149.4879 | 103.55 | 172.9649 | 129.0993 | 146.707 | 115.8188 | 100.1766 | 106.3211 | 59.4311 | 59.6641 | 117.602 | 144.1105 | 117.5336 | 54.0123 | 89.8939 | 115.2908 | 132.5192 | 52.5322 | 96.1596 | 110.0028 | 105.9786 | 118.6757 | 78.4784 | 205.0524 | 149.0843 | 112.6449 | 115.866 | 94.4405 | 86.3681 | 106.1182 | 105.5263 | 129.4265 | 84.5143 | 75.0759 | 81.1711 | 85.1117 | 137.658 | 83.0714 | 38.6652 | 91.1657 | 111.6629 | 119.8133 | 145.9756 | 133.4911 | 128.6719 | 96.6549 | 134.8205 | 139.0468 | 104.5116 | 119.7131 | 126.4587 | 76.0887 | 89.8851 | 125.6243 | 194.7193 | 144.8089 | 121.0187 | 120.0543 | 124.4275 | 93.9886 | 115.1307 | 89.5318 | 62.6131 | 99.5016 | 109.9152 | 86.4613 | 154.492 | 106.1644 | 107.983 | 110.4658 | 91.9117 | 132.5066 | 154.9267 | 50.1259 | 138.796 | 107.1822 | 114.8753 | 197.6217 | 93.9118 | 63.4348 | 64.4296 | 106.8572 | 105.3583 | 131.0194 | 146.2692 | 46.1158 | 137.5035 | 87.9236 | 134.8175 | 186.164 | 148.0368 | 83.017 | 99.5638 | 95.3302 | 153.6506 | 66.5024 | 116.9716 | 70.8789 | 147.9159 | 63.8296 | 94.2517 | 147.8662 | 105.0413 | 126.041 | 234.4515 | 97.6829 | 61.2325 | 75.6869 | 103.7146 | 71.3043 | 69.1113 | 63.3337 | 111.1627 | 155.7147 | 47.739 | 139.6175 | 78.6685 | 133.2829 | 99.5385 | 199.7705 | 111.2616 | 213.6499 | 164.8161 | 69.5021 | 100.0348 | 50.5487 | 81.8826 | 76.9134 | 112.9031 | 142.1714 | 69.1306 | 123.0867 | 198.2942 | 51.9964 | 137.9304 | 133.3674 | 82.4404 | 222.6783 | 117.8934 | 117.724 | 134.4174 | 65.4949 | 70.4319 | 167.2625 | 151.0194 | 90.352 | 127.0166 | 79.3315 | 68.2234 | 77.4556 | 99.4164 | 86.9055 | 119.536 | 95.1923 | 63.2761 | 164.5242 | 105.9384 | 92.7984 | 112.532 | 220.9788 | 142.4115 | 191.5822 | 65.1322 | 103.9247 | 96.2264 | 143.0117 | 119.3701 | 153.0889 | 93.9719 | 79.5293 | 180.1294 | 167.4292 | 105.5277 | 102.1859 | 163.9645 | 114.3667 | 126.4012 | 133.2965 | 35.7887 | 160.4105 | 47.5437 | 88.5171 | 122.5897 | 123.346 | 120.1733 | 138.2803 | 88.0689 | 165.2 | 118.6674 | 201.5002 | 96.3398 | 85.4088 | 116.8929 | 60.015 | 39.8448 | 99.4892 | 118.9481 | 113.9564 | 67.6619 | 239.7499 | 52.9246 | 109.7689 | 81.8911 | 95.6241 | 123.1398 | 118.6727 | 204.0368 | 73.3287 | 122.5202 | 138.3642 | 71.1652 | 172.871 | 192.16 | 79.6673 | 118.8953 | 85.495 | 93.1406 | 54.6178 | 114.5693 | 93.552 | 102.9004 | 161.8645 | 119.8821 | 177.0696 | 209.1318 | 271.6358 | 133.7847 | 115.6136 | 158.5722 | 196.6157 | 65.0808 | 169.7104 | 136.8291 | 131.5182 | 63.2614 | 106.4497 | 71.491 | 87.522 | 111.4012 | 72.4139 | 127.2257 | 150.5521 | 115.4602 | 96.0463 | 101.5634 | 208.5934 | 158.6885 | 198.8652 | 96.2378 | 172.3859 | 113.6593 | 58.9639 | 53.684 | 126.6346 | 97.5796 | 81.7642 | 96.5093 | 122.3891 | 61.2903 | 127.1001 | 94.4181 | 83.8407 | 228.8506 | 89.0356 | 54.4 | 157.0751 | 191.5014 | 135.9144 | 55.5824 | 65.5741 | 125.3715 | 64.0467 | 77.5457 | 116.9245 | 82.8036 | 136.3913 | 166.1358 | 99.4312 | 125.9024 | 94.1102 | 113.0772 | 74.9685 | 108.8925 | 100.8463 | 81.4039 | 92.7705 | 108.5248 | 114.6893 | 138.8577 | 129.382 | 120.3664 | 136.2594 | 58.4525 | 81.2745 | 94.1117 | 57.0673 | 157.3448 | 151.7302 | 103.8326 | 118.6587 | 198.0481 | 204.8871 | 70.0351 | 83.3337 | 136.9036 | 208.2674 | 173.6308 | 65.252 | 226.8362 | 103.502 | 66.406 | 120.686 | 100.4669 | 102.7344 | 125.7686 | 111.0984 | 121.733 | 74.6086 | 141.5392 | 99.036 | 88.0939 | 104.4825 | 245.84 | 122.9981 | 78.4102 | 92.3981 | 218.9069 | 97.2094 | 127.3786 | 85.6614 | 89.6516 | 98.1518 | 102.1372 | 69.5241 | 169.064 | 116.2694 | 142.3704 | 132.1074 | 195.4824 | 202.4572 | 201.2995 | 237.3327 | 99.8371 | 94.8551 | 87.6602 | 82.3441 | 68.1643 | 92.3368 | 227.0595 | 81.8825 | 89.7599 | 71.0101 | 108.8095 | 118.9244 | 96.249 | 79.333 | 125.7544 | 61.3278 | 105.745 | 140.3449 | 138.082 | 67.4077 | 161.5289 | 174.8413 | 110.9609 | 127.9491 | 102.1282 | 123.5939 | 55.9562 | 135.2765 | 131.9761 | 87.6114 | 85.8832 | 136.3203 | 100.5136 | 88.4229 | 102.9242 | 102.9851 | 144.8189 | 90.1675 | 162.0701 | 129.3703 | 70.423 | 96.723 | 45.2341 | 175.8392 | 193.7355 | 68.1393 | 215.4682 | 85.1856 | 81.0157 | 133.3979 | 222.7978 | 198.9681 | 80.4037 | 84.9424 | 223.6776 | 83.1637 | 165.8736 | 142.8403 | 154.3395 | 188.4018 | 51.5227 | 190.3785 | 133.1471 | 118.7515 | 146.5005 | 96.9701 | 86.3945 | 114.902 | 38.836 | 76.1699 | 168.8588 | 91.1116 | 134.5792 | 61.5646 | 113.6191 | 111.0993 | 106.1776 | 90.4383 | 101.2559 | 184.5356 | 77.9774 | 67.2515 | 141.0069 | 163.9255 | 184.0654 | 138.2297 | 104.9097 | 80.4139 | 56.1042 | 52.6666 | 106.6091 | 118.247 | 61.1826 | 116.3921 | 73.6854 | 77.4839 | 54.5067 | 159.6583 | 163.0543 | 87.8418 | 99.3207 | 60.5377 | 84.9653 | 76.2395 | 58.2364 | 103.0488 | 129.7106 | 113.7741 | 73.2432 | 81.7644 | 198.2357 | 119.6624 | 170.4898 | 97.3764 | 153.9938 | 70.7015 | 186.3496 | 55.727 | 82.8284 | 96.9793 | 144.2781 | 117.5164 | 158.433 | 70.2658 | 134.9228 | 92.8544 | 62.7038 | 102.9997 | 83.7236 | 128.5597 | 117.1918 | 184.5626 | 104.5459 | 117.9724 | 130.2485 | 95.6794 | 127.5981 | 127.4147 | 85.2322 | 238.3372 | 45.4808 | 143.2735 | 111.5425 | 73.2634 | 116.6369 | 117.5556 | 87.1279 | 82.925 | 109.0211 | 91.5205 | 105.2055 | 94.2581 | 55.053 | 80.4391 | 131.982 | 62.7081 | 91.5958 | 170.2188 | 64.2921 | 68.5282 | 86.1685 | 104.657 | 110.1453 | 109.0051 | 160.3099 | 59.011 | 175.3957 | 106.2677 | 113.9977 | 112.5505 | 95.2716 | 110.708 | 102.9899 | 131.6999 | 117.0494 | 262.6945 | 93.4309 | 94.8108 | 48.0813 | 45.5521 | 112.5054 | 54.2559 | 88.8597 | 165.7968 | 73.2592 | 207.9869 | 117.5176 | 127.4293 | 70.1243 | 84.23 | 66.7718 | 125.3946 | 116.6633 | 116.955 | 88.499 | 62.8659 | 161.5621 | 104.2534 | 74.0984 | 49.9425 | 92.0702 | 108.666 | 63.9264 | 122.1508 | 129.9509 | 76.5364 | 44.2009 | 130.4848 | 93.1845 | 208.2838 | 77.7484 | 78.2029 | 115.2006 | 127.0864 | 146.8859 | 101.9697 | 142.0758 | 178.7773 | 138.6219 | 78.1309 | 17.5021 | 94.806 | 51.5007 | 151.8051 | 101.3259 | 101.2144 | 87.1296 | 79.6053 | 118.5436 | 92.3388 | 144.9268 | 69.4254 | 85.5905 | 137.6953 | 89.8453 | 58.4806 | 165.241 | 194.3528 | 72.5885 | 134.6396 | 174.0098 | 130.0246 | 105.103 | 85.769 | 172.3997 | 66.059 | 32.7585 | 65.0552 | 107.2857 | 77.7856 | 90.9262 | 67.2303 | 95.3428 | 92.6693 | 57.0348 | 136.2666 | 114.7906 | 91.8957 | 131.0586 | 146.5511 | 85.5493 | 73.807 | 99.2329 | 66.8468 | 196.7564 | 96.8646 | 152.4499 | 146.0422 | 129.9875 | 140.984 | 99.7478 | 49.4416 | 129.2193 | 73.0097 | 70.5738 | 122.3531 | 96.8406 | 181.8396 | 161.6136 | 90.0381 | 49.6071 | 118.674 | 107.3144 | 167.3394 | 137.9718 | 78.5095 | 83.0543 | 122.6895 | 60.6697 | 95.7371 | 48.7948 | 81.3575 | 88.1776 | 124.0116 | 181.9506 | 86.2318 | 33.0673 | 51.4643 | 145.6209 | 62.6076 | 106.4467 | 125.6924 | 142.8378 | 115.8667 | 92.2699 | 95.0078 | 71.2207 | 88.4687 | 54.4494 | 142.6992 | 81.6409 | 75.5572 | 113.5288 | 114.499 | 98.3953 | 95.2864 | 139.7099 | 139.623 | 53.226 | 128.9839 | 90.3729 | 60.1782 | 123.3543 | 81.1685 | 97.2626 | 151.4395 | 136.576 | 121.3526 | 81.1286 | 112.9573 | 117.8611 | 79.0451 | 82.8042 | 168.2734 | 82.6812 | 130.1846 | 137.8496 | 118.4521 | 44.3312 | 191.8606 | 127.5146 | 77.2825 | 136.8625 | 104.8247 | 143.3972 | 65.0251 | 80.6125 | 137.3992 | 232.5671 | 117.7598 | 169.3594 | 149.6723 | 85.2484 | 158.8863 | 133.082 | 111.2828 | 90.2064 | 150.8899 | 98.2009 | 127.5437 | 100.6572 | 140.5179 | 85.7662 | 105.4093 | 126.1289 | 100.9405 | 92.7881 | 49.1348 | 47.5762 | 92.7754 | 194.5602 | 96.4448 | 35.4221 | 148.6697 | 1.9243 | 74.3996 | 89.6671 | 106.05 | 92.088 | 102.7941 | 123.0981 | 71.6229 | 145.7074 | 107.3903 | 218.8014 | 95.1573 | 52.1048 | 115.6445 | 130.4095 | 183.9438 | 152.1328 | 106.7633 | 105.7248 | 117.9717 | 96.0231 | 108.9 | 100.7515 | 103.9542 | 76.1187 | 52.7901 | 173.3343 | 68.1899 | 72.4853 | 62.1741 | 89.5604 | 72.7437 | 168.8446 | 49.1346 | 101.9585 | 78.9453 | 144.817 | 232.8715 | 121.8267 | 97.8701 | 90.5835 | 116.0602 | 111.7911 | 165.8974 | 146.8243 | 49.8821 | 72.0852 | 182.2325 | 91.1169 | 168.4766 | 73.0374 | 93.5957 | 56.435 | 67.8777 | 77.9522 | 70.9344 | 87.58 | 128.9801 | 75.8846 | 75.4219 | 54.0083 | 109.2319 | 88.8248 | 119.53 | 151.1163 | 127.4179 | 74.7538 | 74.5181 | 121.3978 | 115.3937 | 91.2805 | 67.5554 | 115.4939 | 122.8822 | 194.7732 | 102.7333 | 140.3828 | 60.9981 | 183.7402 | 64.9764 | 112.6182 | 42.3349 | 97.5875 | 144.34 | 158.2334 | 61.9742 | 173.7623 | 137.7154 | 63.3965 | 31.7828 | 60.8452 | 73.2956 | 115.5209 | 106.5789 | 64.1473 | 172.3785 | 84.7251 | 85.2398 | 90.9346 | 107.3312 | 117.7611 | 79.4916 | 77.8205 | 92.5697 | 129.3133 | 77.5421 | 103.328 | 106.1896 | 81.1705 | 37.5686 | 86.5339 | 76.8028 | 60.9282 | 160.5009 | 90.7111 | 93.9096 | 98.397 | 87.504 | 75.165 | 109.71 | 138.2978 | 63.7888 | 100.3463 | 105.7638 | 136.4256 | 65.7572 | 102.1907 | 83.3494 | 157.9786 | 171.0252 | 133.4989 | 102.3534 | 202.3681 | 129.2771 | 191.6335 | 128.9228 | 83.3865 | 94.3539 | 152.7847 | 136.5388 | 103.1187 | 123.4644 | 95.0782 | 146.4307 | 230.8405 | 118.6846 | 117.6614 | 68.5131 | 116.1415 | 92.296 | 78.3034 | 153.9193 | 65.9545 | 96.8829 | 75.1137 | 92.9238 | 119.3319 | 199.2612 | 156.9494 | 118.9346 | 143.7289 | 152.0895 | 60.782 | 98.5558 | 106.3476 | 115.2558 | 95.7834 | 155.9016 | 156.0111 | 228.2829 | 105.2433 | 94.9254 | 273.1949 | 103.0894 | 163.032 | 151.6083 | 120.4826 | 128.1613 | 91.9536 | 146.0756 | 79.8956 | 105.8798 | 92.0135 | 82.1434 | 200.3831 | 113.8701 | 76.8645 | 61.0177 | 80.6128 | 93.1737 | 102.355 | 123.5606 | 80.8335 | 29.0438 | 62.538 | 92.4135 | 101.1204 | 81.7379 | 109.2387 | 136.4315 | 128.0419 | 113.3852 | 155.5036 | 88.921 | 195.0481 | 77.1139 | 75.279 | 94.2691 | 153.2266 | 116.8768 | 84.921 | 76.6741 | 85.3116 | 154.8148 | 79.2854 | 72.0544 | 180.9414 | 107.955 | 85.0676 | 104.5934 | 64.0954 | 85.8858 | 122.307 | 148.4386 | 95.5474 | 127.9307 | 96.641 | 118.0645 | 101.4532 | 132.0504 | 92.5672 | 148.9346 | 121.5157 | 156.2909 | 113.8402 | 57.7648 | 173.3158 | 205.0578 | 135.5015 | 136.0151 | 65.1612 | 143.1303 | 158.1623 | 152.2317 | 77.5342 | 96.9732 | 80.9437 | 117.0129 | 93.6474 | 126.0495 | 70.7338 | 71.5672 | 117.2804 | 177.6954 | 88.1486 | 164.7671 | 88.3678 | 216.9583 | 74.288 | 92.2091 | 105.5702 | 133.746 | 141.8029 | 101.669 | 62.9159 | 171.7817 | 124.3175 | 149.4072 | 39.5312 | 88.9396 | 102.9012 | 93.796 | 149.7495 | 110.8197 | 244.7535 | 105.6645 | 97.6899 | 59.8871 | 69.5458 | 96.1827 | 97.4256 | 80.9316 | 46.4646 | 87.2115 | 129.5731 | 124.2631 | 184.059 | 158.5148 | 37.7947 | 62.1661 | 145.2017 | 236.062 | 111.8521 | 123.5276 | 167.4093 | 105.4344 | 108.6864 | 143.5078 | 322.137 | 86.9361 | 77.0632 | 146.9171 | 65.6681 | 56.9647 | 120.412 | 124.1388 | 104.4295 | 102.1813 | 120.9771 | 117.7382 | 185.0757 | 71.2611 | 119.5353 | 97.9454 | 107.68 | 94.5544 | 82.1683 | 88.7166 | 169.9113 | 94.6761 | 99.8627 | 148.5785 | 110.0307 | 234.9249 | 204.0296 | 94.6651 | 146.7147 | 65.6535 | 76.098 | 121.8261 | 127.1548 | 97.6105 | 7.3851 | 108.9613 | 94.8618 | 110.8293 | 56.2036 | 147.4404 | 131.1533 | 108.4322 | 120.58 | 160.5934 | 123.0678 | 91.3006 | 88.3516 | 92.0504 | 53.619 | 114.2292 | 88.5776 | 126.5416 | 107.6663 | 204.9171 | 163.1173 | 113.6514 | 53.3323 | 188.4019 | 106.3522 | 70.8307 | 106.7238 | 155.8002 | 102.4814 | 132.0566 | 113.7308 | 69.1031 | 41.1961 | 127.7714 | 84.1968 | 193.9872 | 55.8566 | 99.7362 | 76.5728 | 260.6742 | 134.7184 | 65.1682 | 68.5926 | 59.3454 | 70.5517 | 82.0537 | 153.8215 | 141.783 | 57.3355 | 59.5113 | 78.3814 | 89.322 | 91.9606 | 99.6967 | 162.4398 | 76.6928 | 114.0525 | 97.817 | 90.0063 | 220.3526 | 49.6166 | 97.905 | 101.5747 | 61.9287 | 127.1678 | 74.6579 | 76.3406 | 313.1976 | 68.1437 | 72.1259 | 128.6636 | 107.5113 | 79.8679 | 117.6744 | 95.0228 | 102.7281 | 206.8468 | 70.625 | 145.8266 | 76.4865 | 80.4671 | 58.7264 | 139.1335 | 107.6773 | 153.2499 | 77.3585 | 86.7297 | 147.272 | 126.3934 | 88.3827 | 94.285 | 160.8665 | 113.148 | 65.3275 | 80.3877 | 147.3057 | 69.1882 | 91.8051 | 94.0283 | 101.2494 | 154.1859 | 169.7425 | 79.1277 | 134.4894 | 59.7243 | 143.0698 | 67.0122 | 95.5176 | 101.5644 | 106.1685 | 86.3918 | 104.6166 | 105.1385 | 112.7981 | 60.8626 | 108.4367 | 179.185 | 77.1631 | 137.7152 | 122.5237 | 78.7288 | 100.4663 | 77.891 | 159.9786 | 191.4683 | 137.3627 | 218.6429 | 68.3599 | 143.3283 | 153.5887 | 103.748 | 102.3169 | 82.33 | 111.0588 | 248.9706 | 72.1519 | 125.1986 | 97.6336 | 172.3434 | 96.0846 | 104.0838 | 80.7113 | 149.1515 | 60.949 | 258.2187 | 136.2907 | 156.8208 | 88.6079 | 151.1421 | 112.1093 | 97.0949 | 92.9017 | 122.1477 | 115.7633 | 93.5761 | 82.6361 | 140.9949 | 149.2787 | 88.4286 | 168.4102 | 79.5931 | 46.57 | 153.918 | 91.9963 | 86.95 | 80.0368 | 112.5051 | 87.48 | 83.9497 | 130.25 | 88.5783 | 162.8515 | 116.4473 | 91.9836 | 168.5639 | 95.8357 | 77.8347 | 138.2783 | 63.7111 | 96.1946 | 73.8227 | 114.2581 | 117.2794 | 131.1619 | 30.6438 | 128.2444 | 100.0315 | 61.7767 | 186.3218 | 136.7878 | 85.413 | 186.6592 | 67.4289 | 149.4558 | 77.6046 | 88.3527 | 84.078 | 82.5208 | 193.775 | 111.1533 | 158.4435 | 58.0157 | 67.0969 | 66.1615 | 201.5411 | 85.3473 | 130.8341 | 37.1926 | 104.1585 | 87.9331 | 76.4965 | 140.3961 | 123.7532 | 152.955 | 68.7313 | 75.1944 | 136.9218 | 79.4544 | 88.4083 | 77.5206 | 97.6217 | 70.0768 | 61.4264 | 82.308 | 76.4191 | 143.0662 | 115.7999 | 144.1005 | 80.3633 | 120.241 | 32.3273 | 105.2742 | 102.8577 | 69.7479 | 78.7444 | 81.3069 | 39.0851 | 107.8318 | 155.528 | 116.7249 | 95.7149 | 96.3063 | 124.1776 | 151.5912 | 70.6712 | 155.8197 | 93.425 | 97.0798 | 207.8172 | 88.3009 | 73.8668 | 170.3722 | 120.2891 | 187.5756 | 144.3683 | 92.7693 | 66.7426 | 115.5862 | 148.8508 | 102.5266 | 203.0646 | 125.8891 | 109.1158 | 127.6447 | 83.7772 | 44.1887 | 85.1409 | 156.9699 | 92.2078 | 163.197 | 70.8874 | 87.094 | 21.5765 | 73.6734 | 69.97 | 59.4687 | 126.6621 | 100.1666 | 167.1176 | 155.1522 | 114.1878 | 93.2729 | 142.6604 | 94.8595 | 57.8706 | 155.0283 | 135.5609 | 122.1647 | 187.8841 | 82.3923 | 214.5413 | 70.302 | 70.6874 | 78.8492 | 229.5271 | 45.9503 | 74.7294 | 130.8843 | 125.2671 | 130.6583 | 125.5428 | 143.399 | 133.858 | 204.5207 | 161.805 | 95.6257 | 146.5338 | 46.0831 | 247.8936 | 60.4777 | 82.3023 | 114.4187 | 67.3027 | 120.8513 | 103.0964 | 147.3826 | 74.9589 | 157.3155 | 119.604 | 150.096 | 53.8123 | 159.3224 | 99.0735 | 127.5855 | 86.6525 | 38.1165 | 89.8702 | 123.2296 | 51.0955 | 103.3197 | 136.0407 | 148.6029 | 105.6331 | 203.8785 | 50.3312 | 43.2441 | 125.9589 | 175.3486 | 78.1655 | 100.989 | 161.4967 | 110.0912 | 78.311 | 87.5061 | 82.1765 | 92.2325 | 85.1054 | 192.157 | 103.6478 | 92.8046 | 132.9193 | 109.3196 | 92.3471 | 151.1695 | 93.3186 | 105.8092 | 151.5283 | 64.1672 | 171.1225 | 62.8712 | 116.4663 | 92.5759 | 156.7658 | 122.2812 | 111.4861 | 96.4614 | 98.3689 | 100.5294 | 97.8818 | 56.771 | 115.5007 | 80.9871 | 123.6757 | 66.8809 | 122.2319 | 81.4198 | 101.4861 | 107.7923 | 181.1539 | 89.0091 | 126.0214 | 145.7121 | 158.4016 | 65.5602 | 64.3227 | 177.0748 | 83.2222 | 63.2003 | 143.8024 | 118.9048 | 241.5282 | 107.9871 | 110.4504 | 115.0492 | 70.4406 | 64.7119 | 101.5365 | 114.4564 | 45.9313 | 120.6849 | 133.1354 | 81.2946 | 125.8873 | 127.2506 | 197.3163 | 95.2465 | 138.2649 | 106.0339 | 105.5752 | 116.0896 | 51.3753 | 154.5461 | 146.3257 | 58.9874 | 178.4835 | 63.5604 | 198.9027 | 50.7554 | 69.254 | 99.2835 | 131.3109 | 71.4967 | 105.4402 | 100.7405 | 91.9676 | 115.4617 | 153.6931 | 127.1965 | 131.8907 | 69.4485 | 93.4301 | 56.122 | 57.0642 | 155.433 | 102.9198 | 77.9064 | 137.6712 | 83.8777 | 102.5341 | 107.542 | 90.9062 | 123.5671 | 122.7636 | 50.6113 | 115.1411 | 106.1341 | 73.5595 | 51.244 | 199.4652 | 125.1397 | 212.4437 | 182.2109 | 125.046 | 117.58 | 82.5117 | 64.5429 | 142.5522 | 155.6733 | 54.2086 | 96.2059 | 66.2244 | 61.6688 | 102.3543 | 141.9245 | 103.6584 | 147.035 | 156.631 | 78.8992 | 98.3838 | 157.4654 | 98.0238 | 96.6328 | 88.6869 | 52.144 | 80.3763 | 129.1914 | 131.4157 | 44.0828 | 185.4282 | 167.0974 | 64.2734 | 131.7054 | 146.487 | 121.0286 | 99.6154 | 143.3939 | 113.4149 | 68.7274 | 84.8222 | 168.3811 | 115.7303 | 63.9447 | 123.3813 | 64.3688 | 246.552 | 95.0421 | 98.5728 | 134.5161 | 127.8211 | 132.191 | 97.0647 | 100.6371 | 134.147 | 77.7425 | 75.4444 | 128.9868 | 124.4358 | 111.1119 | 164.7255 | 96.2681 | 98.1172 | 118.3301 | 74.1776 | 112.3441 | 229.0034 | 85.5602 | 41.8221 | 130.1387 | 94.418 | 286.7948 | 71.2058 | 137.0114 | 98.5989 | 155.9245 | 74.6151 | 68.7755 | 159.1049 | 61.2206 | 60.3661 | 134.8849 | 103.4709 | 60.8084 | 117.4329 | 48.5712 | 145.8519 | 164.3007 | 229.5415 | 126.4382 | 153.7206 | 98.706 | 138.5584 | 51.1117 | 89.9533 | 153.2764 | 126.8534 | 120.7736 | 59.5428 | 74.0153 | 91.7799 | 96.8717 | 132.1047 | 90.7963 | 72.7758 | 89.7457 | 226.1358 | 156.7685 | 183.6099 | 91.1116 | 131.4287 | 102.2834 | 73.687 | 133.8277 | 114.4461 | 96.016 | 94.7085 | 98.6546 | 144.2095 | 142.2112 | 107.5607 | 156.4148 | 69.8228 | 62.2229 | 136.5273 | 102.7765 | 87.7074 | 259.9354 | 116.1325 | 72.4424 | 138.0369 | 98.8952 | 66.2068 | 122.6437 | 207.9068 | 60.7399 | 57.0657 | 72.0099 | 104.5903 | 94.9098 | 198.0761 | 84.1 | 151.0302 | 139.1675 | 74.5454 | 63.857 | 76.683 | 120.0902 | 78.0735 | 61.5332 | 56.3589 | 266.9772 | 53.4286 | 90.559 | 176.0014 | 113.1556 | 210.9918 | 120.6421 | 59.576 | 113.8265 | 82.2868 | 92.2888 | 123.0484 | 246.2479 | 101.8223 | 101.2845 | 113.0054 | 163.2197 | 102.074 | 171.0392 | 108.3164 | 74.3286 | 144.5577 | 141.3243 | 74.5336 | 111.6191 | 168.4563 | 88.8072 | 252.5887 | 82.4582 | 63.2058 | 57.1002 | 99.8781 | 145.7595 | 100.7007 | 57.8988 | 75.9538 | 112.0349 | 111.3038 | 95.3459 | 29.5249 | 69.7524 | 48.7686 | 137.8294 | 88.0137 | 103.6682 | 84.3028 | 138.1307 | 149.3935 | 162.4641 | 152.8159 | 139.4405 | 80.4293 | 196.4887 | 73.8465 | 58.9846 | 65.6724 | 113.971 | 89.1013 | 154.3225 | 117.0305 | 175.2077 | 106.4412 | 78.2958 | 74.749 | 59.2853 | 81.4662 | 80.8033 | 182.1103 | 148.2855 | 111.6859 | 106.7799 | 65.3758 | 87.3663 | 66.4087 | 84.3494 | 158.9154 | 111.9643 | 88.1765 | 144.7856 | 120.8956 | 61.3936 | 147.0685 | 92.0957 | 98.9046 | 102.2147 | 82.7398 | 213.3942 | 163.8207 | 58.464 | 137.7216 | 131.0542 | 65.3306 | 100.4326 | 135.0162 | 105.863 | 82.2592 | 124.6565 | 95.4971 | 116.1309 | 53.9154 | 125.0651 | 145.5193 | 103.7986 | 143.371 | 129.8521 | 164.7893 | 74.1291 | 71.1498 | 100.1349 | 66.6974 | 130.3478 | 62.2802 | 78.3898 | 72.4521 | 86.1815 | 154.8706 | 89.9321 | 45.5684 | 154.496 | 164.2619 | 72.5319 | 135.8838 | 92.4415 | 98.2405 | 87.7447 | 103.3512 | 88.8308 | 186.2465 | 87.5815 | 80.8377 | 60.5305 | 121.5788 | 144.3002 | 84.8243 | 140.3215 | 87.4727 | 76.1972 | 120.8033 | 50.0911 | 262.5893 | 160.7535 | 131.3862 | 86.9267 | 102.7199 | 126.7024 | 106.054 | 133.6424 | 60.6033 | 120.1712 | 178.9277 | 107.0374 | 253.6723 | 97.9444 | 60.376 | 145.3739 | 92.7035 | 96.9933 | 128.6303 | 148.0786 | 70.5103 | 87.4427 | 113.2514 | 87.7865 | 86.281 | 113.5766 | 61.7419 | 186.3486 | 69.7713 | 169.5281 | 113.5122 | 59.2393 | 86.8365 | 154.5373 | 39.6987 | 99.8632 | 104.6222 | 143.2439 | 117.0878 | 198.9227 | 64.1989 | 103.6343 | 160.7211 | 131.0765 | 64.2302 | 90.5622 | 93.1799 | 55.9813 | 156.3369 | 98.4308 | 38.3369 | 178.8687 | 71.4093 | 75.8491 | 95.461 | 111.9823 | 48.5349 | 48.863 | 59.8543 | 99.3181 | 44.9344 | 76.6222 | 108.8881 | 50.409 | 143.1565 | 87.4728 | 139.094 | 116.2002 | 126.9818 | 191.1666 | 63.3849 | 156.924 | 64.2807 | 63.8454 | 74.4988 | 89.9044 | 148.0555 | 119.9157 | 144.8043 | 205.9235 | 48.0184 | 156.3062 | 73.1862 | 117.8039 | 144.6336 | 90.5985 | 3.8434 | 74.0004 | 161.8033 | 156.5149 | 89.1924 | 157.1165 | 99.3207 | 66.5477 | 132.1673 | 58.7877 | 101.2653 | 113.8512 | 87.1537 | 74.6103 | 138.5329 | 106.4533 | 51.7246 | 199.0236 | 37.5364 | 153.6959 | 75.1434 | 228.9437 | 111.2089 | 134.7223 | 169.8491 | 65.2031 | 165.4958 | 76.7618 | 75.0318 | 112.2097 | 101.0252 | 94.1612 | 103.7217 | 110.0619 | 71.4143 | 79.8116 | 82.0581 | 100.5747 | 81.8326 | 42.3387 | 98.6664 | 83.4698 | 80.4386 | 77.0293 | 121.2776 | 53.0953 | 78.2776 | 104.787 | 105.4766 | 176.6337 | 55.4457 | 88.9257 | 74.6835 | 90.7519 | 192.7719 | 89.6307 | 125.5894 | 73.2572 | 123.3533 | 94.6908 | 113.0883 | 143.2511 | 112.3323 | 115.751 | 136.6234 | 56.0114 | 77.764 | 40.7333 | 112.8871 | 145.0634 | 93.8053 | 101.8228 | 51.5793 | 139.9495 | 200.9908 | 34.9038 | 175.7865 | 121.7249 | 144.1918 | 43.6854 | 185.4615 | 108.8387 | 105.1118 | 75.7254 | 129.1458 | 144.1555 | 72.4879 | 210.2248 | 99.5 | 80.0125 | 93.2143 | 126.9513 | 170.4369 | 205.8156 | 112.0689 | 36.2594 | 64.0976 | 94.9813 | 135.8573 | 94.4913 | 73.043 | 60.3678 | 82.4331 | 109.1932 | 124.5594 | 215.0332 | 98.7043 | 53.3818 | 69.2022 | 94.0701 | 84.2926 | 58.1757 | 194.4873 | 154.86 | 91.108 | 103.1803 | 129.1284 | 137.3133 | 88.1325 | 172.7083 | 91.8581 | 121.3563 | 89.4951 | 56.2111 | 85.2639 | 229.2523 | 126.9182 | 152.3877 | 71.6816 | 80.7277 | 99.0962 | 59.8671 | 86.9258 | 35.9784 | 74.1661 | 84.707 | 45.364 | 94.5766 | 115.6839 | 151.2529 | 145.77 | 30.6235 | 70.0436 | 75.7136 | 73.7936 | 133.7311 | 212.5163 | 62.154 | 182.9625 | 79.2102 | 147.9301 | 136.8228 | 103.148 | 186.3807 | 113.5142 | 57.5929 | 81.9025 | 130.0541 | 100.2721 | 140.3168 | 79.6227 | 98.0611 | 164.9791 | 104.7715 | 151.9603 | 64.731 | 128.9687 | 59.0211 | 153.7476 | 221.4804 | 102.4126 | 95.2996 | 109.5742 | 41.8312 | 207.8295 | 132.1799 | 89.2776 | 106.8118 | 116.6173 | 224.3638 | 85.1559 | 139.7141 | 84.5323 | 101.0679 | 70.3476 | 95.0143 | 71.6028 | 51.9547 | 89.0473 | 86.2469 | 76.7259 | 189.4492 | 103.0194 | 92.6217 | 66.3642 | 117.406 | 107.0726 | 168.4429 | 130.0046 | 123.0601 | 153.5473 | 112.3429 | 57.4311 | 88.3617 | 151.6235 | 141.6185 | 85.1423 | 76.4315 | 62.5368 | 91.2529 | 99.5831 | 87.6051 | 140.3924 | 90.7959 | 61.6472 | 103.1854 | 75.4785 | 75.3323 | 141.6209 | 156.1317 | 77.8471 | 50.8839 | 95.4942 | 86.0888 | 47.0612 | 32.0949 | 128.2991 | 123.6808 | 85.2029 | 93.4555 | 85.5858 | 147.9656 | 98.6708 | 275.317 | 185.7043 | 121.7574 | 102.9349 | 90.5056 | 95.1375 | 120.0804 | 58.8664 | 81.5273 | 41.7865 | 99.5532 | 137.7541 | 62.4469 | 67.7966 | 131.1305 | 127.3343 | 61.3865 | 122.1663 | 31.1513 | 68.3433 | 127.8305 | 158.1172 | 163.7382 | 139.1406 | 71.049 | 91.62 | 147.0183 | 59.0824 | 160.3811 | 180.399 | 310.4976 | 146.5584 | 101.868 | 108.4572 | 103.6927 | 33.5325 | 79.8425 | 131.1974 | 110.4044 | 93.6401 | 151.7796 | 114.1054 | 93.7034 | 237.1678 | 113.9502 | 117.9854 | 122.0241 | 72.3155 | 160.9774 | 75.4044 | 76.4966 | 72.1692 | 59.6526 | 113.4006 | 152.8066 | 112.8164 | 133.0271 | 109.1738 | 124.2954 | 112.7836 | 165.9065 | 181.845 | 64.9637 | 103.1145 | 108.8789 | 55.0318 | 230.9341 | 132.2406 | 99.1882 | 119.4651 | 109.453 | 162.8295 | 132.408 | 173.6736 | 105.5028 | 114.1591 | 132.5061 | 48.0433 | 89.6364 | 125.1593 | 80.7386 | 113.9795 | 135.7795 | 125.9784 | 180.7767 | 64.6736 | 205.254 | 95.4175 | 156.1942 | 83.2652 | 132.2662 | 157.199 | 172.3307 | 126.1582 | 104.6151 | 81.4909 | 67.8846 | 170.3154 | 104.5795 | 302.6034 | 118.452 | 94.6344 | 146.9758 | 136.8941 | 167.076 | 73.423 | 176.408 | 149.0854 | 51.6258 | 133.6124 | 100.8252 | 131.5566 | 86.9912 | 168.8512 | 140.6542 | 148.242 | 125.0016 | 117.6137 | 180.8208 | 56.012 | 151.0433 | 140.0814 | 147.7803 | 64.3986 | 97.8498 | 94.5663 | 73.101 | 185.7799 | 151.4444 | 86.3699 | 79.8003 | 92.8912 | 168.344 | 102.0558 | 103.7278 | 88.4087 | 83.6651 | 64.2279 | 55.7639 | 87.6061 | 136.9111 | 87.17 | 87.0362 | 154.8299 | 96.0492 | 91.9297 | 67.3981 | 67.6064 | 151.5043 | 319.3554 | 79.8734 | 53.0646 | 71.13 | 74.0999 | 122.0035 | 96.1983 | 121.5705 | 91.6062 | 90.8668 | 166.3972 | 102.9681 | 177.1944 | 154.1975 | 170.1238 | 86.8733 | 73.1439 | 182.6674 | 68.2269 | 84.9276 | 72.0067 | 150.7523 | 111.6174 | 38.9848 | 128.4699 | 167.6602 | 59.9504 | 84.6088 | 107.4482 | 72.3467 | 92.1877 | 85.1234 | 89.8933 | 217.195 | 96.9968 | 165.5441 | 134.8818 | 115.9211 | 93.4655 | 65.3398 | 58.5088 | 143.0897 | 65.5742 | 91.4385 | 143.3867 | 131.2686 | 102.719 | 108.069 | 63.4071 | 73.4153 | 78.2182 | 85.8813 | 101.9246 | 148.2797 | 69.9395 | 101.619 | 153.5193 | 30.3638 | 138.9414 | 173.4473 | 269.1775 | 83.3013 | 113.9574 | 106.1457 | 211.845 | 87.9661 | 118.766 | 85.0693 | 57.6885 | 164.0874 | 85.6029 | 52.1706 | 89.9174 | 73.7274 | 38.6986 | 91.3124 | 79.8711 | 108.9842 | 217.3041 | 47.226 | 145.1005 | 96.2835 | 63.551 | 50.2403 | 100.3617 | 100.2815 | 76.6648 | 86.7284 | 102.6269 | 93.763 | 91.2278 | 95.6228 | 63.0725 | 75.17 | 105.1402 | 83.956 | 105.4323 | 78.4491 | 157.8485 | 59.0966 | 80.6207 | 71.721 | 198.1368 | 116.9701 | 81.5742 | 91.7287 | 141.3422 | 62.2902 | 169.787 | 107.0217 | 94.241 | 116.4162 | 116.3593 | 97.5593 | 163.2848 | 120.697 | 114.2492 | 49.2823 | 86.8146 | 109.8177 | 118.5589 | 120.1523 | 112.8965 | 255.7744 | 168.9171 | 79.5606 | 162.3122 | 84.9352 | 92.431 | 144.7773 | 76.686 | 115.5091 | 52.8723 | 207.453 | 70.8681 | 193.3799 | 141.4562 | 43.6273 | 194.6115 | 94.0283 | 87.1258 | 97.268 | 78.6921 | 56.3064 | 147.0606 | 111.2799 | 196.1287 | 113.9919 | 45.2608 | 62.5154 | 149.391 | 180.6613 | 127.0133 | 120.0686 | 124.634 | 187.0938 | 60.1001 | 129.6875 | 66.9273 | 144.7112 | 92.7387 | 154.8525 | 74.9066 | 151.9456 | 82.6695 | 80.6843 | 81.6552 | 91.762 | 117.7499 | 176.0736 | 127.1729 | 80.5293 | 96.9484 | 109.6113 | 89.1149 | 144.3452 | 113.324 | 94.7607 | 98.4913 | 51.026 | 70.3546 | 106.7726 | 93.2903 | 104.082 | 71.1926 | 72.5375 | 69.5121 | 108.2536 | 86.0486 | 146.7153 | 87.6284 | 169.8343 | 145.571 | 160.8231 | 107.1973 | 52.0831 | 62.1648 | 30.3794 | 45.514 | 189.749 | 117.9445 | 185.9354 | 89.5527 | 115.7999 | 163.8361 | 152.4743 | 83.7753 | 62.1548 | 133.5874 | 65.2012 | 92.5247 | 81.6973 | 136.8479 | 90.2188 | 96.9706 | 96.052 | 107.6223 | 52.4429 | 108.7308 | 84.6971 | 98.2989 | 136.4513 | 185.072 | 109.4644 | 100.6265 | 86.0133 | 215.5087 | 113.2966 | 69.2809 | 114.4309 | 100.2199 | 162.8911 | 55.9738 | 112.2651 | 71.6147 | 98.866 | 194.6874 | 88.2734 | 239.8733 | 74.5827 | 173.2572 | 72.5473 | 58.8315 | 89.7447 | 80.3596 | 109.0053 | 115.2512 | 94.3733 | 72.1908 | 93.464 | 105.792 | 143.4779 | 86.0587 | 95.0937 | 195.6043 | 115.8049 | 112.151 | 103.5239 | 116.6845 | 115.7946 | 126.3021 | 81.2863 | 91.0655 | 53.9631 | 210.8184 | 147.0298 | 76.0874 | 59.3627 | 29.9936 | 87.5362 | 148.509 | 213.9616 | 289.0204 | 255.9357 | 123.9351 | 132.5518 | 102.6412 | 106.5999 | 81.9687 | 62.915 | 115.9578 | 112.8467 | 75.103 | 77.9876 | 108.7845 | 100.1484 | 131.5019 | 102.6952 | 110.4258 | 75.8472 | 173.554 | 123.2317 | 77.5848 | 83.4762 | 76.308 | 80.2923 | 111.0695 | 178.4878 | 91.4026 | 108.4064 | 95.85 | 225.4409 | 137.8717 | 86.048 | 92.0764 | 132.9011 | 92.8103 | 19.7899 | 86.0942 | 103.6862 | 154.5675 | 73.4938 | 122.8243 | 129.1031 | 154.3215 | 97.352 | 107.7111 | 122.2591 | 57.1076 | 104.4582 | 112.946 | 125.9078 | 120.569 | 83.3112 | 105.5127 | 64.9654 | 109.4955 | 81.7363 | 111.3438 | 88.1422 | 119.9317 | 96.2693 | 67.3072 | 47.3199 | 119.4406 | 91.1305 | 111.4901 | 124.6786 | 105.5261 | 159.9205 | 91.3348 | 40.8452 | 62.4433 | 112.0127 | 91.2048 | 120.6359 | 64.7696 | 164.1196 | 132.3077 | 124.2899 | 128.7521 | 230.8455 | 138.4776 | 171.1924 | 80.6125 | 83.0691 | 81.8221 | 117.7411 | 145.4296 | 49.6269 | 120.7644 | 229.0047 | 113.0116 | 70.4772 | 109.8461 | 112.4077 | 143.9819 | 163.6664 | 98.5168 | 100.8263 | 105.5142 | 226.072 | 77.8018 | 145.3067 | 90.9 | 64.7658 | 69.4434 | 201.1802 | 104.1624 | 156.7624 | 116.2989 | 88.4573 | 80.5084 | 139.5904 | 75.5685 | 93.2183 | 120.1104 | 91.8351 | 168.0968 | 71.466 | 70.7124 | 115.1559 | 136.0424 | 186.2724 | 136.0976 | 78.0579 | 67.5744 | 124.6578 | 79.8001 | 137.5789 | 128.8241 | 86.9866 | 130.0568 | 72.6832 | 94.5161 | 144.0067 | 42.8259 | 80.1396 | 109.9308 | 124.5562 | 74.6861 | 142.7168 | 104.2076 | 188.1961 | 102.9041 | 266.4866 | 246.7705 | 154.2627 | 121.5903 | 73.9033 | 172.208 | 80.7277 | 112.4322 | 84.9442 | 119.3805 | 195.0393 | 108.5833 | 116.165 | 117.2928 | 90.3722 | 54.2486 | 165.9506 | 174.9998 | 134.7874 | 114.7791 | 59.3183 | 133.6418 | 91.3745 | 117.3127 | 113.8983 | 189.7302 | 210.0354 | 78.1684 | 185.7634 | 133.5207 | 92.1238 | 100.238 | 108.2194 | 62.5376 | 88.7072 | 118.0847 | 109.9284 | 102.9902 | 227.795 | 64.0857 | 117.0934 | 147.234 | 122.7083 | 108.3101 | 64.578 | 152.2901 | 59.5518 | 93.9009 | 65.4541 | 191.7331 | 133.5549 | 119.6973 | 61.7065 | 67.304 | 88.3015 | 85.3408 | 178.0653 | 7.8727 | 185.4833 | 99.8966 | 159.0592 | 195.5911 | 66.3051 | 72.3806 | 84.3763 | 84.6673 | 67.0834 | 97.1095 | 204.7915 | 129.9138 | 103.3596 | 42.9332 | 162.4483 | 110.5666 | 47.1183 | 73.2084 | 153.2585 | 103.7722 | 77.5347 | 108.6179 | 140.7674 | 160.9168 | 67.8301 | 88.5348 | 87.6391 | 113.0509 | 115.5676 | 69.483 | 85.4511 | 132.377 | 120.1951 | 69.9633 | 57.0224 | 132.6377 | 141.9546 | 96.841 | 84.1316 | 100.6476 | 73.8881 | 145.5632 | 146.0283 | 152.1639 | 62.1352 | 111.5418 | 107.6786 | 54.8448 | 84.2616 | 101.9404 | 125.5941 | 161.7619 | 127.2015 | 61.0993 | 115.8903 | 61.7114 | 175.1483 | 110.4907 | 134.8583 | 107.3764 | 156.818 | 83.156 | 130.3701 | 128.292 | 128.5712 | 79.5265 | 49.7622 | 116.9157 | 145.6502 | 59.1858 | 139.1994 | 117.778 | 88.9467 | 144.2504 | 113.8395 | 133.195 | 79.8255 | 77.4943 | 139.6552 | 137.9999 | 60.1386 | 61.5231 | 103.0774 | 175.349 | 125.3083 | 86.0014 | 111.5483 | 197.8765 | 115.1479 | 55.5761 | 86.9212 | 100.657 | 87.0667 | 145.7129 | 74.7806 | 113.6392 | 138.8839 | 102.6852 | 52.429 | 77.5076 | 208.1376 | 116.361 | 110.6737 | 285.5687 | 135.6159 | 112.0762 | 139.6397 | 143.9912 | 99.1217 | 185.2301 | 43.7821 | 60.8739 | 131.408 | 156.0188 | 148.6052 | 146.6897 | 89.9793 | 122.119 | 121.9359 | 260.9661 | 56.901 | 75.6627 | 276.5269 | 85.8614 | 85.2155 | 192.8072 | 79.9593 | 82.8612 | 92.8153 | 76.88 | 104.5668 | 74.6288 | 193.3045 | 120.3945 | 42.2649 | 117.0246 | 72.1366 | 78.1875 | 119.1113 | 102.6637 | 89.0598 | 188.8189 | 91.6903 | 122.6002 | 240.8864 | 130.4567 | 67.1539 | 99.5423 | 54.391 | 63.2159 | 220.0591 | 108.433 | 159.2788 | 174.6859 | 114.8132 | 104.1735 | 131.0649 | 68.5268 | 86.3594 | 99.3468 | 45.9336 | 128.4176 | 131.2459 | 61.793 | 326.1265 | 102.7027 | 152.7069 | 112.5928 | 99.9823 | 64.1923 | 188.3904 | 119.7347 | 109.7569 | 126.0729 | 163.2277 | 108.4542 | 93.8011 | 107.9267 | 81.967 | 84.4256 | 144.1363 | 80.2799 | 115.5082 | 231.9353 | 119.3418 | 62.0144 | 104.4835 | 65.0766 | 201.1906 | 78.2456 | 138.4438 | 88.5401 | 107.1419 | 83.5017 | 157.4078 | 86.2309 | 108.1923 | 196.0543 | 110.6561 | 107.3949 | 85.0048 | 107.4103 | 145.8136 | 130.5936 | 106.0457 | 94.9664 | 104.9399 | 115.1888 | 88.0437 | 88.428 | 84.4469 | 250.9295 | 102.7698 | 96.1908 | 165.8258 | 197.8321 | 92.4515 | 85.5195 | 40.5545 | 137.001 | 164.1158 | 87.1546 | 85.4727 | 79.5863 | 80.2673 | 148.4768 | 157.3014 | 111.4241 | 87.1096 | 120.8302 | 104.4324 | 113.9356 | 77.1421 | 68.8002 | 68.6066 | 43.694 | 94.5399 | 117.3946 | 73.9353 | 115.9243 | 84.7226 | 93.2537 | 78.3845 | 175.1957 | 150.671 | 63.4781 | 82.7813 | 140.3534 | 85.609 | 97.6481 | 60.6213 | 100.5155 | 76.4599 | 113.5523 | 111.264 | 106.5924 | 1.7456 | 108.5558 | 80.8828 | 56.3153 | 203.9191 | 72.0711 | 102.7221 | 112.9228 | 127.4858 | 96.6024 | 179.6568 | 125.3996 | 91.6775 | 58.3906 | 157.854 | 75.8625 | 238.6552 | 172.3631 | 79.1426 | 114.8244 | 141.8731 | 101.7094 | 109.8632 | 142.2218 | 32.388 | 79.199 | 124.5876 | 120.9095 | 82.166 | 103.8317 | 66.995 | 124.477 | 163.7111 | 52.2675 | 79.2814 | 88.4592 | 82.9899 | 118.0107 | 68.6739 | 150.9467 | 78.9929 | 112.2844 | 123.87 | 110.2977 | 186.0773 | 87.5824 | 126.4928 | 112.7103 | 110.5703 | 62.867 | 93.521 | 82.7018 | 81.4628 | 141.7712 | 112.0577 | 91.8586 | 111.2914 | 147.9184 | 75.0928 | 53.7111 | 106.1961 | 134.6856 | 23.3304 | 158.5394 | 75.4042 | 98.6434 | 47.5349 | 94.0575 | 96.6845 | 82.5512 | 104.2938 | 117.5467 | 63.5223 | 89.166 | 156.3696 | 101.2236 | 123.9551 | 133.7974 | 173.3963 | 202.71 | 113.6615 | 194.4156 | 160.2512 | 59.2543 | 124.9655 | 82.553 | 103.3209 | 105.8666 | 99.7297 | 194.9876 | 121.2495 | 145.1413 | 111.0151 | 51.2598 | 103.2849 | 75.4609 | 171.9763 | 60.8843 | 98.1086 | 71.6273 | 94.8327 | 144.6107 | 82.3834 | 93.2343 | 86.4794 | 149.531 | 82.1287 | 73.1837 | 89.1517 | 90.4408 | 150.167 | 136.6688 | 133.5999 | 160.1386 | 95.3022 | 157.6536 | 154.2367 | 84.8397 | 79.9518 | 89.6825 | 120.8846 | 118.2559 | 68.7536 | 147.4018 | 147.7914 | 89.0525 | 226.787 | 207.9626 | 76.7425 | 97.8098 | 80.5338 | 90.6854 | 122.7592 | 128.2018 | 185.0568 | 133.4009 | 128.2436 | 110.4022 | 146.5174 | 142.8963 | 128.3236 | 123.0002 | 105.6111 | 133.375 | 104.8087 | 91.0751 | 91.8303 | 111.1886 | 71.6367 | 164.3628 | 134.9929 | 104.8768 | 125.0202 | 118.6173 | 0.22133 | 114.2739 | 117.913 | 116.8441 | 91.4784 | 108.3691 | 98.3238 | 174.5756 | 65.3881 | 67.4156 | 64.423 | 125.7701 | 45.5987 | 32.7125 | 166.754 | 138.2723 | 87.5259 | 195.6356 | 131.8903 | 118.9681 | 94.2685 | 103.6993 | 87.6153 | 142.8128 | 120.4368 | 83.1964 | 80.9748 | 81.57 | 77.0441 | 162.4639 | 207.4535 | 128.5324 | 162.2124 | 72.1322 | 182.0019 | 191.0174 | 190.0382 | 104.7544 | 108.3627 | 51.9572 | 70.7141 | 71.741 | 84.8306 | 253.0924 | 113.819 | 98.3725 | 80.7166 | 55.0101 | 84.5558 | 63.5716 | 33.7758 | 114.8896 | 54.6505 | 185.6911 | 186.5258 | 154.4216 | 79.5324 | 81.2438 | 124.0332 | 140.7407 | 123.9316 | 113.8737 | 103.5535 | 130.611 | 125.7298 | 56.2712 | 58.9312 | 174.6213 | 169.9379 | 78.9396 | 51.9996 | 94.4635 | 98.7529 | 112.1143 | 79.7434 | 90.8952 | 128.7148 | 81.7877 | 48.6241 | 83.0453 | 66.8092 | 104.0514 | 199.9444 | 58.9836 | 103.1475 | 145.7581 | 140.8231 | 61.53 | 167.715 | 63.2191 | 76.392 | 73.3543 | 71.8367 | 86.2764 | 157.7449 | 155.213 | 70.7727 | 92.6584 | 140.8683 | 109.8031 | 157.4009 | 66.6025 | 61.0325 | 73.6782 | 113.7856 | 56.2917 | 78.9549 | 62.3401 | 92.2711 | 57.5854 | 161.8289 | 112.01 | 169.475 | 109.955 | 146.9655 | 154.52 | 92.2801 | 100.1044 | 174.2575 | 73.4625 | 70.9819 | 162.6817 | 71.3622 | 92.3753 | 118.186 | 102.4111 | 96.3704 | 151.5426 | 87.1943 | 154.1873 | 61.6872 | 155.4832 | 112.2489 | 135.0521 | 90.2969 | 100.3489 | 155.949 | 195.2382 | 114.4513 | 202.0642 | 139.6574 | 118.02 | 89.8917 | 148.8472 | 213.8524 | 98.7953 | 81.3509 | 134.7949 | 85.9867 | 90.7265 | 154.6851 | 48.8079 | 96.2494 | 83.775 | 132.8114 | 111.261 | 112.0698 | 83.8057 | 168.6981 | 104.2892 | 53.7696 | 153.2372 | 226.1138 | 156.0974 | 137.7702 | 51.8838 | 64.4268 | 80.4311 | 198.021 | 107.9942 | 44.0278 | 98.7296 | 143.0349 | 92.7483 | 49.5136 | 110.0978 | 88.4557 | 125.2845 | 76.542 | 57.0207 | 133.0531 | 52.7043 | 108.8742 | 116.5402 | 139.7002 | 60.4088 | 70.4568 | 149.939 | 178.0493 | 164.868 | 46.822 | 105.3689 | 60.7824 | 77.0124 | 182.436 | 134.111 | 90.7592 | 52.8211 | 71.3881 | 128.0142 | 129.958 | 120.6641 | 103.5745 | 235.8213 | 111.1038 | 142.1363 | 58.9196 | 82.23 | 91.2845 | 57.8401 | 34.7812 | 179.0034 | 121.234 | 74.0997 | 208.6082 | 118.4894 | 96.9985 | 152.7863 | 151.4561 | 92.8078 | 187.5668 | 77.2307 | 70.3633 | 105.0241 | 66.8962 | 107.9503 | 110.6301 | 27.8531 | 155.4964 | 113.4606 | 145.2917 | 289.8033 | 128.0292 | 84.0253 | 137.102 | 126.2944 | 102.3034 | 111.6582 | 163.142 | 169.136 | 146.7841 | 159.0364 | 92.1534 | 123.4811 | 190.5107 | 67.1664 | 143.0251 | 70.2252 | 185.7699 | 71.3722 | 115.3324 | 87.6327 | 154.3192 | 177.9516 | 54.5333 | 132.8612 | 72.4085 | 100.9844 | 95.3891 | 99.6153 | 53.7788 | 119.0943 | 108.5687 | 66.2656 | 96.4972 | 177.9028 | 108.8153 | 146.7339 | 124.9768 | 66.5487 | 111.2266 | 64.1503 | 108.9831 | 58.1323 | 118.5943 | 265.9222 | 68.3324 | 324.1222 | 112.6606 | 237.4441 | 112.9582 | 74.4112 | 74.171 | 165.8382 | 167.662 | 47.5012 | 79.3194 | 132.6362 | 84.1979 | 90.0629 | 73.2366 | 70.9784 | 120.3316 | 85.6077 | 161.8966 | 103.4416 | 77.9528 | 56.1843 | 93.2551 | 93.5398 | 124.1113 | 101.2096 | 112.4103 | 126.8014 | 213.34 | 159.611 | 142.5398 | 260.6357 | 101.3592 | 133.0012 | 100.9425 | 105.5147 | 115.6899 | 203.7235 | 81.2628 | 78.3038 | 67.4067 | 47.2115 | 154.5719 | 134.3289 | 58.5911 | 101.0585 | 190.9 | 85.1443 | 63.584 | 164.2967 | 93.2192 | 141.423 | 145.2161 | 93.8355 | 94.9602 | 75.3759 | 134.7154 | 70.4377 | 122.8357 | 91.1893 | 53.2395 | 126.7913 | 102.8868 | 185.7425 | 75.671 | 82.8552 | 74.8317 | 167.2326 | 71.0895 | 153.198 | 151.9952 | 115.185 | 62.5838 | 88.1671 | 90.0818 | 102.1228 | 191.3848 | 58.8853 | 72.0191 | 36.2077 | 96.5687 | 74.6136 | 93.7657 | 109.0672 | 196.1233 | 113.8342 | 160.2098 | 89.7575 | 131.8023 | 124.8983 | 154.4289 | 63.7897 | 76.3586 | 74.5793 | 122.3229 | 130.3737 | 134.2098 | 67.0406 | 116.9805 | 112.1522 | 170.4153 | 94.93 | 108.3798 | 190.0219 | 97.5156 | 158.4664 | 52.7887 | 75.9782 | 109.7637 | 78.3485 | 102.4853 | 90.8149 | 127.648 | 54.6132 | 209.9315 | 209.7736 | 141.626 | 145.6522 | 128.9733 | 194.645 | 75.4258 | 74.9375 | 138.6214 | 150.0842 | 81.2557 | 81.0965 | 172.7827 | 46.5887 | 130.3993 | 51.2541 | 125.6952 | 37.3354 | 72.3045 | 68.8227 | 36.6164 | 97.5679 | 146.5099 | 93.6687 | 97.6438 | 97.0533 | 122.5957 | 281.4658 | 62.9854 | 150.2756 | 97.9404 | 205.7018 | 128.8259 | 92.2621 | 82.2915 | 87.1473 | 61.1154 | 70.9228 | 125.3698 | 88.6313 | 99.5063 | 146.8158 | 88.0575 | 128.488 | 126.3394 | 134.4621 | 81.247 | 108.1344 | 84.9988 | 168.9678 | 132.5815 | 98.0895 | 105.5546 | 90.8847 | 90.8172 | 124.6109 | 117.8521 | 251.2134 | 124.7312 | 141.0351 | 71.7147 | 122.4367 | 230.1211 | 57.5209 | 95.7189 | 137.2737 | 84.0359 | 147.6678 | 48.8748 | 124.5759 | 103.5697 | 72.0875 | 137.4534 | 53.116 | 135.8071 | 90.6619 | 42.2009 | 86.083 | 79.6716 | 64.1294 | 39.7802 | 142.9029 | 83.2467 | 89.1059 | 90.3744 | 68.0261 | 111.6239 | 141.3974 | 159.5508 | 92.9599 | 54.812 | 138.9572 | 150.2994 | 138.3817 | 146.2118 | 58.9419 | 91.6605 | 67.7354 | 163.874 | 140.6651 | 85.9378 | 98.2821 | 140.5347 | 97.3431 | 130.3289 | 148.3793 | 119.137 | 115.319 | 113.1665 | 108.4179 | 60.2209 | 204.1258 | 83.8641 | 149.7604 | 174.5133 | 121.1314 | 152.1331 | 98.9185 | 118.441 | 130.1232 | 128.334 | 73.5212 | 100.9462 | 69.6079 | 222.9346 | 70.9749 | 115.2338 | 160.6884 | 84.4129 | 157.0751 | 125.6354 | 152.7937 | 65.5425 | 109.5248 | 128.4973 | 45.8849 | 132.5558 | 137.6147 | 83.1076 | 115.5863 | 128.2363 | 63.9677 | 50.2372 | 54.7639 | 240.6894 | 152.3166 | 90.3446 | 132.0158 | 63.0514 | 177.9808 | 174.2553 | 91.4797 | 80.0504 | 55.7148 | 104.3249 | 54.5242 | 106.0802 | 75.2587 | 129.6823 | 50.9124 | 208.0832 | 115.3874 | 99.7104 | 128.0275 | 60.9081 | 95.4862 | 134.859 | 117.9922 | 119.5529 | 142.0592 | 78.8866 | 69.3507 | 104.8218 | 82.424 | 57.0873 | 89.9074 | 115.6576 | 89.181 | 230.8501 | 233.1192 | 77.8151 | 53.1192 | 97.4581 | 68.776 | 140.2218 | 128.2715 | 115.8048 | 137.8688 | 86.2241 | 75.0126 | 67.2178 | 86.7407 | 169.9113 | 78.8388 | 157.917 | 137.6296 | 84.312 | 123.4071 | 82.5897 | 140.2535 | 162.5725 | 76.073 | 77.7135 | 153.6423 | 187.9559 | 72.5009 | 63.862 | 68.3303 | 79.0199 | 90.2905 | 91.6338 | 138.315 | 97.4618 | 193.8962 | 55.0108 | 141.9853 | 126.976 | 100.006 | 152.599 | 106.3951 | 129.5609 | 112.2651 | 87.37 | 178.0106 | 147.0235 | 165.7125 | 107.5787 | 102.8181 | 87.7435 | 81.8482 | 36.8185 | 81.0326 | 163.623 | 98.6154 | 121.2355 | 184.5652 | 98.1387 | 126.6264 | 78.4135 | 121.7685 | 113.6674 | 61.128 | 76.018 | 104.2707 | 135.6487 | 149.1529 | 161.9438 | 68.6776 | 221.8417 | 111.2379 | 66.697 | 59.3608 | 99.8237 | 45.3144 | 107.9083 | 101.4594 | 136.543 | 107.6061 | 121.1945 | 85.664 | 58.8888 | 94.2024 | 102.6237 | 91.6449 | 90.2245 | 265.3997 | 121.9742 | 50.2867 | 87.9095 | 108.9033 | 96.9127 | 71.6707 | 144.6327 | 179.1785 | 109.7511 | 123.9943 | 74.2105 | 68.0582 | 100.5399 | 78.4123 | 86.9098 | 130.5575 | 86.1853 | 94.8396 | 38.5795 | 119.7816 | 98.4999 | 123.1834 | 117.0063 | 99.0136 | 84.2738 | 90.1646 | 88.1701 | 71.6467 | 192.3422 | 87.848 | 98.0599 | 131.1746 | 130.9046 | 171.3673 | 108.4786 | 132.477 | 164.4407 | 94.2996 | 117.4238 | 154.4532 | 115.7951 | 102.1486 | 82.4849 | 41.9334 | 70.1835 | 34.7174 | 98.5959 | 176.6997 | 151.8719 | 118.2204 | 88.411 | 97.8452 | 163.919 | 141.1116 | 55.6668 | 129.9607 | 92.8856 | 106.3721 | 72.047 | 217.7522 | 139.1564 | 79.4438 | 134.6245 | 93.5014 | 143.1789 | 120.5468 | 149.9707 | 76.5468 | 83.0876 | 195.6833 | 82.1219 | 106.6158 | 129.1305 | 132.4774 | 45.8874 | 124.9135 | 170.0101 | 93.8078 | 138.4877 | 126.4301 | 161.3095 | 29.1684 | 119.2482 | 128.4128 | 81.3233 | 238.84 | 90.7752 | 104.1182 | 99.8308 | 92.9473 | 55.0999 | 179.993 | 81.2715 | 101.9206 | 90.9458 | 143.5618 | 64.2423 | 76.2832 | 60.5018 | 231.3454 | 155.8389 | 136.093 | 64.3169 | 117.2779 | 96.447 | 85.9263 | 71.7103 | 77.4778 | 42.5319 | 146.1368 | 82.0763 | 79.7098 | 246.7534 | 83.9447 | 190.9414 | 111.8314 | 144.1166 | 93.738 | 62.5031 | 101.9422 | 75.3536 | 99.4647 | 102.1159 | 45.1065 | 102.7677 | 80.0912 | 114.1861 | 50.6189 | 94.519 | 77.9692 | 40.9482 | 89.3159 | 132.6792 | 68.8039 | 86.9738 | 53.8918 | 126.3543 | 112.302 | 73.4865 | 93.8099 | 143.1982 | 101.5352 | 75.7125 | 24.9594 | 104.0234 | 141.8897 | 132.5963 | 91.8045 | 108.9434 | 85.1107 | 51.3392 | 69.7698 | 175.9029 | 84.0809 | 204.3487 | 102.1671 | 177.0243 | 73.8548 | 148.2471 | 73.4827 | 82.2844 | 64.242 | 122.513 | 114.9768 | 211.9189 | 62.8023 | 79.2647 | 116.2479 | 104.396 | 174.9598 | 91.8793 | 50.1323 | 73.0251 | 151.5099 | 102.4066 | 145.6167 | 119.0297 | 138.7305 | 138.0894 | 96.8408 | 135.0228 | 55.1362 | 109.703 | 105.4905 | 47.1739 | 77.5454 | 245.238 | 252.5602 | 75.3393 | 170.5568 | 117.8561 | 70.6133 | 135.4509 | 66.7257 | 49.8208 | 94.029 | 157.881 | 151.722 | 151.9065 | 55.5887 | 117.0351 | 73.1038 | 122.7287 | 88.0117 | 53.2272 | 93.6539 | 98.9788 | 62.7312 | 90.0501 | 82.6527 | 192.7727 | 145.8853 | 162.6713 | 135.9029 | 62.3162 | 134.3896 | 134.2849 | 60.8846 | 126.2713 | 142.693 | 124.7896 | 143.0373 | 168.8394 | 113.9708 | 124.8644 | 124.5854 | 103.6568 | 125.8615 | 70.7818 | 109.2818 | 90.0087 | 33.3029 | 97.2956 | 66.1285 | 46.8084 | 133.6796 | 117.2562 | 154.4424 | 136.9493 | 90.3578 | 183.0156 | 85.7404 | 120.7672 | 77.7076 | 51.6156 | 127.3906 | 136.4566 | 106.1555 | 109.9621 | 118.5088 | 104.9887 | 62.7101 | 162.8681 | 83.6847 | 84.6378 | 210.1773 | 138.8843 | 83.9152 | 112.5374 | 205.4113 | 112.4104 | 133.7973 | 174.4571 | 55.0324 | 115.817 | 103.2995 | 144.0733 | 112.5016 | 109.8883 | 90.9964 | 110.5553 | 105.4008 | 196.51 | 118.6583 | 70.4886 | 103.7472 | 128.9369 | 100.1441 | 241.1876 | 113.7334 | 134.6187 | 190.2365 | 96.5075 | 100.731 | 138.1728 | 91.2024 | 202.5608 | 119.7447 | 136.3515 | 111.9088 | 217.012 | 117.7391 | 158.6856 | 59.3409 | 104.9198 | 60.1442 | 93.4939 | 76.1965 | 90.8494 | 117.0712 | 97.5682 | 62.4362 | 169.5689 | 180.2327 | 74.9767 | 244.5049 | 94.1533 | 110.4419 | 78.0342 | 69.0511 | 107.9334 | 43.1572 | 103.6225 | 77.5951 | 70.6499 | 130.4304 | 98.9092 | 165.6342 | 77.8779 | 79.3647 | 150.2267 | 150.0119 | 164.0011 | 94.4828 | 77.2984 | 110.3826 | 67.9831 | 120.8569 | 96.7494 | 107.5781 | 104.1447 | 120.117 | 101.0851 | 55.1729 | 33.5313 | 118.7833 | 95.2693 | 140.8933 | 75.0376 | 69.9568 | 72.049 | 99.1659 | 87.8917 | 129.6759 | 147.7366 | 88.1573 | 109.0738 | 75.9516 | 123.2562 | 244.201 | 158.7576 | 143.0909 | 107.0273 | 71.355 | 116.5117 | 108.5014 | 99.8473 | 21.9586 | 169.655 | 68.351 | 176.1497 | 109.0222 | 94.0053 | 93.1989 | 72.3867 | 177.9475 | 124.7536 | 60.0545 | 60.3765 | 94.3738 | 163.6113 | 109.8382 | 86.8594 | 58.3494 | 98.3377 | 138.6207 | 137.9997 | 99.0081 | 154.6116 | 108.046 | 98.2109 | 85.0681 | 87.2224 | 154.1975 | 75.2115 | 156.442 | 138.6482 | 123.9283 | 101.1348 | 61.4879 | 54.4786 | 122.3515 | 100.5753 | 94.8113 | 136.3104 | 121.9469 | 76.3749 | 85.6606 | 198.1253 | 113.5579 | 59.7776 | 80.3278 | 207.5022 | 102.7527 | 87.553 | 81.0195 | 203.6025 | 86.7169 | 125.6704 | 47.9216 | 167.979 | 54.7995 | 166.0282 | 199.2547 | 134.0762 | 121.5492 | 78.7806 | 69.832 | 55.15 | 82.4855 | 99.6772 | 116.2619 | 89.5376 | 110.4263 | 241.8777 | 162.7471 | 76.0234 | 44.697 | 83.7887 | 130.3939 | 51.1951 | 46.1043 | 171.4435 | 51.0131 | 101.7589 | 136.9522 | 127.1623 | 40.9023 | 109.7763 | 99.7373 | 83.7508 | 124.5941 | 113.0998 | 91.9012 | 79.8593 | 96.7743 | 67.6448 | 177.4851 | 177.8614 | 165.0428 | 50.9283 | 96.8939 | 113.4221 | 75.6579 | 126.335 | 200.8003 | 99.3816 | 90.208 | 92.2301 | 113.3932 | 110.3123 | 133.669 | 111.2217 | 71.1363 | 103.5527 | 148.7207 | 151.2631 | 62.1486 | 121.1925 | 145.2679 | 90.3299 | 213.4892 | 146.6433 | 107.9531 | 56.0516 | 187.1511 | 111.1334 | 78.7599 | 100.5447 | 142.3174 | 39.8858 | 129.7872 | 169.2269 | 114.7016 | 117.8052 | 80.9054 | 125.8158 | 59.5426 | 110.7135 | 118.2292 | 89.0076 | 37.6031 | 117.5673 | 113.4721 | 87.3877 | 131.9237 | 81.5713 | 95.0924 | 100.3721 | 167.8922 | 85.0941 | 150.2568 | 83.214 | 117.2791 | 127.8367 | 99.4994 | 43.9831 | 97.708 | 72.6295 | 112.5516 | 84.5237 | 64.8705 | 124.1846 | 63.6419 | 95.237 | 81.4348 | 215.6241 | 59.1602 | 67.094 | 122.5471 | 123.0036 | 107.6047 | 90.076 | 60.6345 | 113.9062 | 114.4173 | 116.3742 | 79.3089 | 110.8528 | 117.2076 | 165.4175 | 157.9034 | 108.8919 | 131.1107 | 190.8543 | 110.6486 | 110.2881 | 104.7022 | 71.2302 | 130.109 | 116.0849 | 101.0667 | 58.9399 | 190.0161 | 90.3726 | 69.4605 | 89.3429 | 270.9833 | 101.976 | 106.8153 | 125.7211 | 74.9723 | 149.7762 | 90.4366 | 79.8161 | 111.1237 | 92.2932 | 30.1868 | 191.1254 | 160.3483 | 69.8144 | 109.4512 | 91.4336 | 163.0376 | 94.6389 | 96.5504 | 115.3233 | 61.2829 | 91.0126 | 87.5387 | 102.9621 | 109.4213 | 74.7987 | 115.7675 | 125.0429 | 102.3584 | 91.4617 | 72.8621 | 100.4241 | 158.4615 | 64.3979 | 99.3626 | 208.0539 | 75.5542 | 78.8717 | 69.8849 | 78.7372 | 153.4331 | 72.4228 | 146.8412 | 142.9546 | 71.251 | 65.5787 | 77.2208 | 120.5492 | 71.3405 | 73.4671 | 85.2774 | 149.402 | 73.2177 | 192.3601 | 104.7629 | 53.3447 | 165.5918 | 113.7626 | 187.0385 | 105.117 | 96.0988 | 97.8673 | 110.8268 | 86.8485 | 92.103 | 111.7034 | 185.6228 | 137.1443 | 44.3647 | 117.2463 | 135.9723 | 120.3931 | 131.937 | 165.1852 | 88.4393 | 114.9973 | 80.712 | 57.6883 | 55.6085 | 105.265 | 94.8283 | 182.1028 | 56.2291 | 60.6354 | 115.4266 | 96.07 | 59.1499 | 59.9439 | 37.0806 | 130.1438 | 159.5995 | 147.4128 | 132.4269 | 87.1257 | 133.78 | 118.8439 | 76.2214 | 62.9809 | 93.5599 | 76.2877 | 122.0491 | 80.9693 | 86.9358 | 87.666 | 165.3952 | 99.4405 | 73.0224 | 98.575 | 109.4061 | 95.4105 | 146.1803 | 103.7704 | 136.7349 | 114.9922 | 72.6834 | 112.2927 | 135.7674 | 124.6819 | 111.0042 | 127.0781 | 94.4888 | 63.3229 | 154.4073 | 157.1292 | 78.3619 | 1.7984 | 136.8985 | 112.7203 | 98.6471 | 109.715 | 138.8637 | 98.397 | 194.5658 | 99.9444 | 82.6756 | 97.2155 | 33.382 | 84.1815 | 88.3219 | 160.9264 | 181.311 | 73.9563 | 92.3916 | 109.6937 | 92.6726 | 123.4582 | 189.672 | 42.5998 | 86.779 | 42.7019 | 90.5777 | 77.9037 | 68.6202 | 113.8143 | 215.0627 | 100.1087 | 59.2572 | 83.9162 | 103.5252 | 63.3953 | 52.2302 | 97.3853 | 95.0621 | 121.0544 | 64.2885 | 186.2632 | 64.3586 | 200.2297 | 82.6163 | 53.7427 | 97.0352 | 146.9082 | 86.3224
Probability of infection | % | % |  |  |  |  | % | 0.4081% | 0.5944% | 2.73% | 2.397% | 1.036% | 3.36% | 1.016% | 1.555% | 0.8746% | 2.268% | 0.2172% | 1.531% | 2.32% | 0.4473% | 1.134% | 2.754% | 1.454% | 0.6384% | 0.6961% | 2.435% | 0.9847% | 2.775% | 1.876% | 1.111% | 1.886% | 0.7125% | 0.5689% | 1.192% | 0.3153% | 1.808% | 3.309% | 1.393% | 1.611% | 2.139% | 0.8351% | 0.4618% | 2.154% | 1.279% | 1.524% | 0.8025% | 0.8733% | 0.8164% | 2.124% | 1.453% | 1.826% | 0.9059% | 2.114% | 0.8168% | 0.4848% | 1.172% | 0.4572% | 0.4913% | 1.859% | 0.9449% | 0.344% | 1.629% | 1.654% | 0.9455% | 1.854% | 2.034% | 1.523% | 0.7136% | 0.8041% | 1.27% | 0.5919% | 1.72% | 2.333% | 2.484% | 0.8533% | 4.86% | 0.8031% | 0.5772% | 1.494% | 0.5379% | 2.278% | 1.008% | 1.683% | 0.8868% | 1.608% | 1.808% | 2.508% | 1.773% | 1.087% | 1.442% | 1.276% | 0.8418% | 1.471% | 2.047% | 1.348% | 0.3401% | 0.3159% | 0.7979% | 3.836% | 0.6422% | 0.5221% | 0.6227% | 0.7748% | 2.547% | 1.396% | 0.9369% | 1.122% | 0.6674% | 1.612% | 0.3218% | 1.298% | 0.8789% | 0.8329% | 0.7407% | 0.8866% | 0.4539% | 0.3819% | 1.728% | 1.641% | 1.5% | 1.409% | 1.645% | 1.945% | 2.358% | 1.64% | 0.8984% | 2.137% | 0.7992% | 1.294% | 3.955% | 2.175% | 1.459% | 0.5147% | 0.6296% | 1.046% | 0.3185% | 2.977% | 1.2% | 1.116% | 0.4166% | 1.289% | 3.489% | 0.4377% | 0.3679% | 0.6693% | 2.148% | 1.281% | 0.7645% | 2.998% | 0.4545% | 1.329% | 0.3732% | 0.4666% | 2.188% | 1.336% | 0.1375% | 2.286% | 0.2272% | 0.2657% | 0.2589% | 1.264% | 1.528% | 1.779% | 3.329% | 0.3504% | 0.6974% | 0.8499% | 2.063% | 1.133% | 2.847% | 0.369% | 0.9181% | 3.483% | 0.2068% | 1.864% | 0.8516% | 0.43% | 1.411% | 0.2912% | 1.999% | 0.5067% | 0.9852% | 1.554% | 2.992% | 1.19% | 1.132% | 0.3417% | 4.398% | 1.8% | 1.442% | 1.663% | 0.2975% | 1.219% | 2.694% | 0.5262% | 0.7371% | 0.8889% | 0.1463% | 0.8087% | 0.6682% | 0.3599% | 0.95% | 1.763% | 1.764% | 2.07% | 1.78% | 1.468% | 3.145% | 1.832% | 1.465% | 2.872% | 0.6874% | 0.2752% | 1.078% | 1.238% | 0.979% | 3.748% | 2.749% | 0.7186% | 2.592% | 2.672% | 0.9947% | 0.7184% | 1.031% | 2.09% | 0.4225% | 0.5112% | 1.791% | 0.6667% | 0.4272% | 0.6394% | 1.132% | 0.4813% | 0.3418% | 1.883% | 1.799% | 0.6356% | 0.6725% | 0.626% | 1.729% | 0.6968% | 0.6377% | 5.182% | 1.2% | 2.216% | 2.066% | 1.907% | 2.536% | 1.994% | 0.2381% | 0.5798% | 0.2766% | 0.3546% | 0.391% | 0.8907% | 1.282% | 2.309% | 0.7599% | 0.8403% | 3.643% | 1.528% | 1.914% | 1.348% | 2.139% | 1.056% | 0.6479% | 2.377% | 2.717% | 0.6715% | 3.104% | 1.139% | 0.4415% | 0.5623% | 1.401% | 1.819% | 2.176% | 1.945% | 0.3636% | 1.406% | 1.691% | 0.498% | 1.298% | 1.754% | 1.303% | 2.002% | 2.715% | 0.4253% | 1.702% | 2.423% | 0.7511% | 1.423% | 0.8853% | 1.48% | 3.878% | 0.6209% | 1.549% | 1.165% | 1.436% | 0.3262% | 1.376% | 1.815% | 1.619% | 2.05% | 1.32% | 1.889% | 1.24% | 0.2192% | 0.6121% | 1.119% | 0.3655% | 0.4405% | 3.001% | 0.9257% | 3.002% | 0.4992% | 4.371% | 1.405% | 0.3464% | 0.3788% | 1.216% | 1.439% | 1.018% | 2.617% | 1.119% | 0.8206% | 1.711% | 1.627% | 1.808% | 2.157% | 1.655% | 1.253% | 4.004% | 1.381% | 1.174% | 1.28% | 1.055% | 0.5991% | 1.171% | 0.8812% | 3.427% | 0.8145% | 0.8536% | 0.3754% | 0.9789% | 1.217% | 1.173% | 1.69% | 2.551% | 1.844% | 0.4958% | 0.6138% | 0.7226% | 1.095% | 0.5408% | 1.7% | 1.539% | 1.711% | 1.967% | 1.199% | 1.03% | 0.3099% | 1.267% | 1.845% | 2.028% | 0.4229% | 0.03901% | 2.683% | 1.213% | 1.532% | 0.1992% | 0.7033% | 0.4524% | 0.3935% | 1.849% | 1.369% | 0.3036% | 0.3614% | 0.3182% | 0.5646% | 0.9977% | 2.534% | 1.503% | 1.543% | 0.5326% | 0.7323% | 1.038% | 0.8385% | 0.3329% | 1.937% | 1.795% | 1.531% | 0.33% | 1.542% | 1.057% | 0.925% | 2.537% | 0.6414% | 1.315% | 3.433% | 0.3468% | 0.3559% | 0.211% | 2.046% | 0.6562% | 2.887% | 1.657% | 1.684% | 2.318% | 1.072% | 1.866% | 2.446% | 0.4017% | 1.558% | 2.109% | 1.488% | 1.726% | 2.327% | 3.459% | 0.2644% | 1.215% | 3.139% | 0.7457% | 0.5054% | 0.4182% | 0.576% | 1.007% | 0.4055% | 0.5199% | 0.6717% | 3.508% | 0.2473% | 0.7179% | 2.209% | 0.6858% | 0.3535% | 1.582% | 3.363% | 0.8393% | 3.173% | 1.855% | 0.6698% | 0.8756% | 1.083% | 2.943% | 1.219% | 1.909% | 1.469% | 3.897% | 1.194% | 1.608% | 1.885% | 2.384% | 1.752% | 0.5687% | 1.417% | 1.483% | 1.367% | 1.32% | 1.148% | 3.437% | 1.781% | 0.479% | 1.16% | 1.933% | 1.596% | 0.4547% | 0.2982% | 0.5136% | 1.476% | 0.9717% | 0.319% | 1.841% | 1.259% | 1.246% | 0.9327% | 1.606% | 1.158% | 0.5238% | 1.345% | 0.587% | 0.4351% | 1.058% | 0.9913% | 2.36% | 1.863% | 2.974% | 2.213% | 1.725% | 0.6581% | 0.9347% | 2.013% | 1.371% | 1.31% | 1.3% | 1.149% | 0.6135% | 1.14% | 0.7622% | 1.503% | 1.468% | 1.588% | 1.255% | 4.056% | 1.14% | 1.984% | 0.2762% | 1.954% | 1.112% | 0.3441% | 1.841% | 1.198% | 1.404% | 0.9675% | 0.7739% | 0.9128% | 3.323% | 1.196% | 1.125% | 2.964% | 1.83% | 1.075% | 0.6841% | 1.697% | 0.9421% | 0.6169% | 2.218% | 1.934% | 3.259% | 0.748% | 4.152% | 0.2637% | 1.456% | 0.6814% | 1.095% | 0.6047% | 1.461% | 1.112% | 1.214% | 1.119% | 0.3568% | 1.864% | 1.135% | 1.795% | 2.262% | 0.9691% | 2.374% | 0.7498% | 1.752% | 2.534% | 1.231% | 2.552% | 0.7237% | 1.076% | 1.017% | 0.9625% | 2.526% | 1.888% | 0.3992% | 0.8598% | 2.689% | 1.04% | 3.472% | 2.971% | 1.298% | 1.534% | 0.9923% | 0.7457% | 0.8172% | 2.037% | 2.32% | 2.239% | 4.432% | 0.8394% | 3.062% | 1.598% | 2.285% | 2.668% | 0.3045% | 2.514% | 2.913% | 1.255% | 0.8044% | 1.607% | 0.9044% | 0.8976% | 1.751% | 0.6509% | 2.906% | 0.9187% | 0.9651% | 0.1807% | 2.215% | 0.9641% | 0.7057% | 0.407% | 0.7396% | 1.352% | 0.8048% | 1.021% | 2.09% | 0.7002% | 0.3719% | 0.6099% | 0.9247% | 1.629% | 1.298% | 0.7761% | 0.5838% | 1.272% | 2.061% | 1.092% | 2.032% | 1.652% | 1.671% | 0.9801% | 1.651% | 1.155% | 1.391% | 0.5499% | 0.432% | 1.903% | 0.1638% | 2.588% | 1.588% | 0.9658% | 0.456% | 0.958% | 3.472% | 1.572% | 2.368% | 2.963% | 2.431% | 2.902% | 0.7795% | 1.04% | 0.3677% | 0.2055% | 0.5388% | 0.8604% | 5.418% | 0.662% | 1.525% | 1.722% | 1.781% | 1.188% | 0.7768% | 0.537% | 0.7498% | 0.7303% | 1.503% | 1.505% | 0.6859% | 1.561% | 0.395% | 1.73% | 2.67% | 3.873% | 1.69% | 1.053% | 1.63% | 3.609% | 1.692% | 0.7827% | 3.074% | 0.6342% | 1.564% | 1.095% | 0.8352% | 1.852% | 1.849% | 0.1221% | 1.182% | 1.643% | 3.115% | 0.7682% | 0.348% | 0.4578% | 2.423% | 2.639% | 1.212% | 1.644% | 1.138% | 1.044% | 2.095% | 0.4456% | 0.9596% | 1.574% | 0.81% | 1.761% | 1.591% | 0.8382% | 1.076% | 1.924% | 1.681% | 0.9108% | 2.043% | 0.4133% | 1.202% | 1.555% | 2.158% | 0.7923% | 1.672% | 2.449% | 1.3% | 1.223% | 1.524% | 1.344% | 1.494% | 2.873% | 1.453% | 3.05% | 1.293% | 1.239% | 0.9585% | 0.7039% | 1.646% | 2.968% | 1.552% | 0.7512% | 0.4105% | 2.365% | 2.549% | 1.131% | 1.749% | 1.123% | 1.172% | 0.9304% | 3.215% | 0.8375% | 1.948% | 1.779% | 0.2378% | 2.62% | 1.222% | 0.4288% | 0.2563% | 1.31% | 1.544% | 1.449% | 1.031% | 1.12% | 2.397% | 2.361% | 1.213% | 0.8344% | 1.368% | 1.548% | 2.053% | 1.598% | 1.752% | 0.3277% | 1.604% | 0.9075% | 5.777% | 4.046% | 2.409% | 0.4861% | 1.148% | 1.609% | 1.978% | 0.5323% | 0.7748% | 0.5305% | 3.566% | 0.5174% | 1.304% | 1.577% | 1.641% | 0.9318% | 0.7778% | 1.098% | 0.8781% | 1.246% | 2.129% | 0.8733% | 3.786% | 1.098% | 0.9967% | 0.7476% | 1.529% | 1.604% | 0.4096% | 1.824% | 1.709% | 1.971% | 0.6037% | 0.6254% | 1.772% | 2.495% | 2.259% | 3.514% | 0.2592% | 1.318% | 1.39% | 2.612% | 0.9006% | 2.691% | 0.5482% | 1.283% | 1.539% | 1.382% | 1.082% | 1.654% | 0.6956% | 1.41% | 1.12% | 1.141% | 1.894% | 1.634% | 0.9254% | 1.714% | 2.064% | 0.4957% | 3.746% | 2.646% | 2.839% | 3.756% | 1.901% | 2.163% | 0.57% | 0.8146% | 6.868% | 2.153% | 0.428% | 1.992% | 0.2793% | 0.7605% | 0.9482% | 2.405% | 2.123% | 1.744% | 0.4941% | 2.4% | 0.2273% | 3.597% | 0.49% | 1.322% | 0.6203% | 1.226% | 1.338% | 2.07% | 0.6563% | 1.209% | 0.2131% | 2.634% | 1.705% | 0.4705% | 0.5107% | 0.8705% | 2.68% | 1.625% | 2.315% | 2.904% | 0.4573% | 3.586% | 1.147% | 2.272% | 2.063% | 3.029% | 1.115% | 0.8851% | 0.8867% | 1.624% | 1.068% | 1.66% | 1.327% | 1.847% | 2.319% | 1.774% | 0.8446% | 2.253% | 6.196% | 3.597% | 1.403% | 1.365% | 2.952% | 0.4662% | 0.2429% | 0.7446% | 2.351% | 1.419% | 0.359% | 2.062% | 3.44% | 1.425% | 0.5437% | 0.9902% | 1.753% | 1.887% | 0.4016% | 1.643% | 0.4566% | 0.9286% | 1.28% | 2.062% | 1.288% | 0.5339% | 1.94% | 1.72% | 1% | 3.02% | 0.6101% | 4.015% | 1.33% | 2.048% | 1.678% | 0.1953% | 2.395% | 1.904% | 1.761% | 1.13% | 0.9631% | 1.496% | 0.8135% | 1.378% | 1.508% | 1.838% | 0.4642% | 1.233% | 0.935% | 1.1% | 1.591% | 1.147% | 1.153% | 0.9721% | 2.215% | 0.6072% | 3.447% | 2.249% | 2.406% | 1.219% | 1.169% | 0.3302% | 0.9489% | 0.5879% | 0.1801% | 1.285% | 0.7024% | 3.04% | 1.073% | 1.434% | 1.981% | 0.8762% | 1.539% | 2.053% | 1.29% | 3.253% | 0.1328% | 2.063% | 1.916% | 1.428% | 0.9386% | 2.976% | 1.075% | 1.787% | 2.38% | 2.365% | 1.345% | 0.6185% | 1.61% | 1.057% | 0.815% | 1.041% | 2.294% | 1.583% | 3.436% | 1.64% | 0.9492% | 0.4179% | 2.222% | 0.9821% | 1.404% | 1.169% | 1.734% | 1.496% | 1.094% | 0.7286% | 0.4891% | 0.4127% | 1.275% | 0.442% | 4.142% | 0.6171% | 2.508% | 1.244% | 0.5558% | 0.4819% | 0.5431% | 0.7266% | 0.8346% | 1.988% | 0.9726% | 1.886% | 1.474% | 1.118% | 2.436% | 2.129% | 0.8755% | 1.855% | 2.479% | 3.337% | 1.637% | 0.5356% | 2.657% | 0.7177% | 0.8913% | 0.2581% | 0.7668% | 1.694% | 1.13% | 0.4797% | 1.056% | 1.164% | 0.8767% | 0.1627% | 0.718% | 2.41% | 0.6613% | 1.266% | 0.668% | 0.671% | 0.5624% | 2.315% | 3.091% | 0.9904% | 0.4796% | 1.231% | 0.2969% | 1.764% | 2.326% | 2.317% | 2.297% | 0.5982% | 0.5081% | 3.094% | 2.599% | 2.395% | 0.6805% | 1.271% | 1.358% | 1.312% | 3.018% | 2.512% | 0.431% | 3.495% | 0.62% | 1.127% | 0.224% | 0.4593% | 2.284% | 3.056% | 1.828% | 1.208% | 1.801% | 3.136% | 0.8293% | 2.981% | 3.101% | 1.441% | 0.778% | 4.315% | 0.1965% | 1.858% | 2.285% | 0.1241% | 1.768% | 0.7242% | 0.67% | 0.975% | 0.4109% | 1.712% | 1.521% | 1.646% | 1.069% | 1.872% | 2.824% | 0.4027% | 0.7365% | 2.052% | 2.071% | 2.785% | 0.5317% | 0.7154% | 2.87% | 0.5985% | 0.4583% | 2.442% | 2.124% | 1.013% | 0.3746% | 0.3386% | 1.212% | 0.8659% | 0.7055% | 2.517% | 1.157% | 1.83% | 1.085% | 1.81% | 1.257% | 2.718% | 1.822% | 2.042% | 3.115% | 1.394% | 0.4186% | 0.3579% | 0.7121% | 2.64% | 1.555% | 1.191% | 0.2321% | 3.203% | 3.222% | 1.966% | 0.829% | 2.966% | 3.334% | 0.9513% | 1.029% | 1.926% | 1.139% | 0.7599% | 0.8604% | 1.161% | 1.909% | 1.712% | 0.9109% | 2.468% | 0.4867% | 1.623% | 0.8302% | 0.6255% | 2.139% | 2.541% | 1.569% | 1.227% | 0.4694% | 0.8329% | 1.674% | 2.688% | 0.716% | 0.9498% | 0.8193% | 2.474% | 0.2421% | 1.693% | 1.161% | 0.6856% | 1.082% | 1.425% | 0.435% | 1.865% | 1.392% | 4.433% | 1.738% | 1.716% | 1.426% | 0.4542% | 0.3398% | 5.099% | 2.216% | 2.375% | 1.338% | 1.147% | 1.772% | 2.105% | 1.687% | 0.5898% | 1.855% | 2.312% | 0.9942% | 0.2837% | 1.222% | 1.276% | 0.4442% | 4.59% | 0.7123% | 0.2879% | 1.221% | 2.296% | 1.365% | 0.8052% | 0.9376% | 0.9858% | 0.7148% | 0.6758% | 0.8951% | 1.44% | 3.954% | 4.463% | 0.6638% | 4.177% | 1.722% | 0.3579% | 0.922% | 0.2667% | 2.156% | 1.388% | 1.743% | 2.361% | 1.888% | 1.002% | 1.344% | 0.5212% | 0.7142% | 1.883% | 2.345% | 1.027% | 1.146% | 1.046% | 1.166% | 1.066% | 3.787% | 1.032% | 0.4337% | 0.8336% | 0.5014% | 0.2409% | 0.874% | 1.899% | 1.203% | 1.672% | 1.771% | 3.588% | 1.413% | 0.3346% | 1.427% | 2.601% | 2.652% | 1.026% | 0.7343% | 3.354% | 0.4819% | 0.5966% | 1.086% | 0.2647% | 2.165% | 3.133% | 1.458% | 2.491% | 0.3058% | 1.591% | 2.53% | 0.3993% | 1.219% | 0.2709% | 2.383% | 0.6492% | 0.4835% | 0.9673% | 0.6967% | 0.2367% | 0.4832% | 0.2908% | 0.8481% | 1.905% | 1.333% | 2.119% | 0.5765% | 1.373% | 1.792% | 0.1837% | 2.044% | 1.332% | 1.232% | 5.085% | 1.88% | 2.281% | 0.6155% | 1.438% | 0.4755% | 0.9525% | 1.3% | 1.098% | 1.544% | 1.193% | 1.61% | 0.7433% | 0.9504% | 2.15% | 1.445% | 0.8851% | 3.715% | 0.6694% | 0.346% | 0.3604% | 3.805% | 4.19% | 1.132% | 1.435% | 0.297% | 1.926% | 1.507% | 0.3192% | 1.456% | 0.6838% | 0.5214% | 0.4494% | 2.683% | 3.972% | 1.502% | 0.5744% | 1.012% | 0.6964% | 3.029% | 0.911% | 2.13% | 2.347% | 3.58% | 1.903% | 2.594% | 2.649% | 0.4351% | 0.6432% | 3.585% | 1.633% | 1.055% | 0.3541% | 1.508% | 0.9342% | 1.794% | 0.6618% | 2.556% | 1.673% | 2.208% | 1.698% | 2.201% | 2.361% | 1.982% | 4.704% | 1.146% | 2.213% | 1.51% | 1.942% | 0.2345% | 1.614% | 1.538% | 1.758% | 2.675% | 2.527% | 2.134% | 0.9756% | 3.021% | 1.103% | 3.89% | 1.925% | 1.497% | 0.4309% | 2.749% | 0.5618% | 2.029% | 2.221% | 0.6839% | 4.108% | 1.063% | 4.229% | 0.2484% | 0.5737% | 0.4916% | 2.698% | 2.354% | 1.274% | 4.091% | 0.6867% | 0.2813% | 0.2687% | 1.637% | 1.358% | 2.615% | 0.7544% | 0.3377% | 1.186% | 1.785% | 1.418% | 0.6062% | 0.6992% | 0.6473% | 3.101% | 0.7772% | 2.533% | 2.658% | 2.015% | 2.075% | 0.8558% | 0.7154% | 2.457% | 0.5478% | 0.8486% | 0.9727% | 0.5383% | 1.466% | 2.005% | 1.721% | 2.364% | 2.024% | 0.9834% | 0.9301% | 1.507% | 0.4306% | 1.676% | 0.6158% | 2.279% | 0.8763% | 0.546% | 0.6903% | 1.04% | 0.4644% | 0.693% | 2.407% | 0.1706% | 2.25% | 2.056% | 0.8029% | 2.137% | 1.035% | 0.4157% | 0.7036% | 0.7893% | 1.549% | 1.989% | 1.478% | 2.333% | 0.8158% | 3.039% | 1.64% | 0.5749% | 2.281% | 1.049% | 2.915% | 1.074% | 1.316% | 2.329% | 1.165% | 1.369% | 0.3721% | 1.558% | 0.3377% | 0.2546% | 2.701% | 1.129% | 1.019% | 0.6311% | 1.061% | 2.151% | 3.179% | 0.5733% | 0.4997% | 2.204% | 2.411% | 2.536% | 1.761% | 1.096% | 2.728% | 0.3449% | 1.618% | 2.673% | 1.646% | 1.289% | 2.575% | 3.759% | 1.925% | 1.87% | 0.7704% | 0.4983% | 0.6091% | 0.9832% | 1.279% | 1.975% | 0.6703% | 1.898% | 1.44% | 1.997% | 1.407% | 0.6322% | 0.7745% | 2.317% | 1.235% | 1.806% | 1.513% | 0.8431% | 1.135% | 4.307% | 1.816% | 0.5667% | 0.227% | 0.7167% | 0.5271% | 0.5683% | 1.789% | 2.538% | 1.312% | 0.9428% | 0.162% | 0.3903% | 0.209% | 0.4287% | 2.323% | 1.501% | 0.7109% | 1.416% | 0.9398% | 1.43% | 1.571% | 0.5269% | 3.188% | 0.9515% | 1.853% | 2.545% | 1.291% | 1.823% | 0.5716% | 2.114% | 2.222% | 0.842% | 0.5358% | 0.2779% | 1.546% | 2.054% | 1.374% | 0.8836% | 1.132% | 1.202% | 0.2735% | 1.478% | 0.8325% | 0.319% | 0.3158% | 0.2157% | 1.349% | 2.923% | 0.6414% | 1.13% | 2.409% | 0.9514% | 1.259% | 0.9538% | 1.096% | 2.668% | 2.334% | 0.4328% | 1.534% | 1.962% | 1.373% | 0.7969% | 1.054% | 1.217% | 0.4051% | 1.808% | 2.963% | 3.318% | 1.627% | 2.536% | 0.5385% | 1.801% | 1.412% | 0.3228% | 2.24% | 2.4% | 1.026% | 0.2118% | 0.5706% | 2.01% | 1.776% | 1.136% | 0.9307% | 3.063% | 1.901% | 1.123% | 2.306% | 0.5694% | 1.292% | 1.429% | 0.6261% | 0.7345% | 1.328% | 0.4683% | 0.226% | 1.858% | 1.177% | 0.2366% | 1.241% | 1.137% | 0.2042% | 1.22% | 2.463% | 0.6567% | 1.198% | 0.4849% | 0.6498% | 1.022% | 1.765% | 5.47% | 0.9281% | 2.066% | 0.6782% | 0.4903% | 1.523% | 0.7289% | 2.048% | 2.727% | 2.007% | 0.8817% | 3.302% | 1.918% | 1.573% | 2.72% | 0.6079% | 0.4596% | 2.261% | 2.974% | 0.9325% | 0.7048% | 0.3149% | 1.148% | 0.5162% | 0.9233% | 1.046% | 0.6442% | 1.491% | 0.6104% | 2.909% | 1.958% | 2.564% | 2.624% | 2.499% | 1.211% | 1.803% | 1.467% | 0.6167% | 2.243% | 0.2613% | 0.5267% | 3.806% | 0.367% | 1.584% | 0.4013% | 1.971% | 1.9% | 2.246% | 0.2762% | 1.6% | 0.9373% | 0.9909% | 2.482% | 3.991% | 3.377% | 0.2514% | 0.6944% | 1.171% | 1.438% | 1.796% | 1.281% | 0.3436% | 2.035% | 0.959% | 1.055% | 1.385% | 2.287% | 0.5493% | 1.093% | 2.485% | 1.576% | 2.427% | 0.5428% | 0.5993% | 1.687% | 0.9913% | 0.7566% | 2.935% | 2.701% | 2.017% | 1.572% | 0.9473% | 2.358% | 3.502% | 0.9143% | 1.651% | 1.623% | 4.077% | 1.756% | 0.2476% | 1.064% | 1.909% | 1.837% | 1.947% | 0.4017% | 3.358% | 2.758% | 0.8169% | 1.201% | 3.954% | 0.1946% | 0.9334% | 2.159% | 2.439% | 1.963% | 0.2648% | 1.087% | 4.235% | 0.8209% | 1.705% | 1.738% | 1.253% | 0.5058% | 1.123% | 3.871% | 1.084% | 1.735% | 1.201% | 2.031% | 0.9499% | 2.256% | 2.286% | 0.5956% | 2.071% | 1.092% | 0.5003% | 1.158% | 1.536% | 1.725% | 2.867% | 0.469% | 2.597% | 1.093% | 2.461% | 0.9103% | 0.4957% | 1.295% | 1.132% | 0.3929% | 1.046% | 0.5748% | 1.414% | 2.183% | 0.548% | 1.256% | 3.977% | 0.6754% | 0.7409% | 0.5299% | 3.361% | 0.7537% | 0.6034% | 0.6447% | 1.388% | 2.847% | 2.895% | 1.981% | 0.3709% | 0.4204% | 0.3334% | 2.15% | 0.386% | 1.009% | 2.227% | 2.248% | 0.6678% | 2.513% | 2.147% | 0.2481% | 2.652% | 0.6259% | 2.572% | 1.796% | 1.145% | 1.362% | 2.224% | 1.284% | 3.58% | 0.3422% | 0.9548% | 0.7829% | 3.645% | 0.4968% | 2.42% | 4.277% | 1.639% | 2.043% | 1.341% | 3.512% | 0.9233% | 1.268% | 1.156% | 2.577% | 2.378% | 1.529% | 3.078% | 0.9484% | 5.455% | 2.576% | 1.41% | 0.4987% | 0.7191% | 0.3791% | 0.7037% | 0.4151% | 0.4303% | 1.586% | 0.6892% | 1.411% | 1.812% | 2.316% | 1.143% | 0.8014% | 1.307% | 1.452% | 0.4746% | 1.455% | 3.756% | 1.425% | 0.8031% | 0.8153% | 1.957% | 2.431% | 0.2257% | 3.328% | 3.5% | 2.158% | 1.996% | 1.599% | 0.5472% | 1.509% | 0.4024% | 1.457% | 1.119% | 2.37% | 0.685% | 2.132% | 1.626% | 1.955% | 0.8482% | 0.5381% | 1.714% | 1.193% | 3.558% | 0.6213% | 2.558% | 0.5512% | 0.291% | 1.786% | 0.6181% | 1.884% | 0.698% | 2.331% | 0.3891% | 0.3396% | 1.115% | 1.411% | 1.459% | 0.5344% | 2.042% | 0.2174% | 1.499% | 1.497% | 2.335% | 2.132% | 0.4525% | 0.6511% | 2.104% | 0.7248% | 2.446% | 0.8415% | 0.5072% | 2.145% | 2.136% | 1.647% | 0.5647% | 1.387% | 2.436% | 3.02% | 0.7148% | 0.4763% | 0.8801% | 0.7262% | 0.22% | 0.5831% | 2.452% | 0.4942% | 1.991% | 0.5912% | 2.305% | 2.518% | 0.5985% | 2.139% | 1.182% | 0.4563% | 0.4035% | 0.8524% | 2.953% | 1.326% | 0.2859% | 0.3521% | 1.005% | 1.645% | 0.1543% | 0.5437% | 2.18% | 0.2448% | 0.6436% | 1.331% | 1.589% | 3.245% | 2.416% | 1.268% | 1.267% | 1.768% | 1.757% | 1.282% | 1.993% | 1.311% | 0.5161% | 3.037% | 2.49% | 3.337% | 0.5914% | 1.394% | 0.8927% | 0.2646% | 1.715% | 2.273% | 0.3079% | 3.061% | 2% | 2.595% | 1.821% | 1.023% | 1.191% | 0.6055% | 0.5699% | 0.5098% | 0.4241% | 2.431% | 1.338% | 0.8886% | 1.068% | 1.446% | 1.552% | 1.138% | 0.6028% | 1.296% | 1.688% | 1.705% | 2.013% | 0.3642% | 0.9218% | 1.93% | 0.887% | 3.409% | 0.9674% | 0.9618% | 3.748% | 3.449% | 1.373% | 0.4705% | 0.9122% | 0.7724% | 2.163% | 1.555% | 2.237% | 0.404% | 0.6402% | 0.2219% | 0.7484% | 1.313% | 1.029% | 0.5505% | 1.435% | 1.808% | 0.5674% | 2.433% | 1.81% | 1.142% | 3.928% | 0.7074% | 2.51% | 0.9555% | 1.875% | 0.3719% | 0.5992% | 0.6831% | 0.3839% | 1.261% | 1.552% | 2.218% | 1.03% | 0.3468% | 3.705% | 0.5452% | 1.304% | 0.6897% | 2.707% | 0.5971% | 1.427% | 2.649% | 0.8595% | 1.018% | 1.167% | 1.9% | 3.842% | 0.9427% | 1.143% | 0.362% | 1.468% | 1.403% | 2.992% | 0.9038% | 0.0783% | 1.557% | 0.4983% | 1.548% | 1.801% | 1.718% | 0.3957% | 2.315% | 0.6964% | 2.963% | 1.777% | 1.334% | 0.8994% | 2.145% | 1.657% | 0.3644% | 0.5585% | 0.2841% | 4.03% | 1.471% | 1.068% | 2.426% | 2.026% | 2.228% | 1.149% | 0.9294% | 0.8385% | 1.202% | 0.4878% | 0.7566% | 2.086% | 0.3924% | 1.764% | 3.519% | 2.278% | 1.641% | 2.52% | 2.146% | 0.9478% | 1.756% | 3.07% | 1.53% | 0.5876% | 2.29% | 0.9828% | 0.7795% | 1.385% | 0.4264% | 0.9868% | 1.047% | 1.576% | 0.8701% | 0.744% | 0.8158% | 1.358% | 2.396% | 1.175% | 2.42% | 0.2943% | 5.269% | 0.7559% | 1.573% | 1.608% | 0.6494% | 1.553% | 1.601% | 2.443% | 4.459% | 0.9477% | 0.3337% | 1.921% | 0.9134% | 0.5665% | 0.8741% | 3.461% | 3.15% | 0.2395% | 2.182% | 0.9282% | 1.267% | 2.154% | 0.6851% | 0.3901% | 1.619% | 1.914% | 1.235% | 1.407% | 1.031% | 0.4767% | 1.296% | 2.108% | 2.272% | 1.393% | 2.673% | 0.7343% | 2.377% | 0.4919% | 0.811% | 0.7561% | 2.531% | 3.435% | 0.569% | 0.27% | 0.9389% | 1.24% | 1.086% | 1.609% | 1.914% | 0.6534% | 1.397% | 1.64% | 1.164% | 1.06% | 2.571% | 0.6447% | 1.864% | 0.578% | 1.654% | 0.6625% | 0.317% | 0.5078% | 1.094% | 1.739% | 0.9859% | 0.9969% | 0.1665% | 2.067% | 1.505% | 2.145% | 1.019% | 2.598% | 0.1879% | 0.2196% | 0.2186% | 3.696% | 1.586% | 0.8771% | 4.153% | 2.372% | 1.893% | 1.4% | 1.397% | 0.5374% | 1.56% | 0.8662% | 0.1892% | 3.482% | 1.856% | 0.8853% | 1.602% | 1.829% | 0.9158% | 0.9299% | 0.2897% | 1.964% | 0.8108% | 0.7312% | 3.905% | 2.438% | 1.911% | 2.821% | 1.469% | 2.213% | 1.345% | 4.203% | 3.257% | 0.3262% | 1.316% | 1.271% | 2.418% | 1.641% | 2.535% | 0.6649% | 1.212% | 1.543% | 4.341% | 3% | 1.65% | 1.199% | 0.2984% | 1.201% | 3.143% | 1.975% | 1.163% | 3.188% | 0.7575% | 0.6175% | 1.446% | 1.733% | 0.809% | 2.647% | 2.487% | 1.688% | 0.9162% | 0.6424% | 0.8515% | 1.293% | 1.033% | 2.783% | 1.43% | 1.988% | 1.288% | 0.8452% | 0.5319% | 2.804% | 0.4761% | 1.891% | 1.752% | 1.571% | 0.4244% | 1.541% | 0.9522% | 0.7783% | 1.952% | 1.597% | 1.972% | 2.929% | 0.5358% | 1.863% | 2.165% | 0.9383% | 1.634% | 1.489% | 1.458% | 2.371% | 0.4736% | 1.027% | 0.6838% | 0.8414% | 0.39% | 0.883% | 1.507% | 0.5161% | 0.4936% | 3.649% | 1.556% | 2.101% | 1.747% | 0.4879% | 1.422% | 2.466% | 1.011% | 1.068% | 1.346% | 1.301% | 0.8233% | 1.714% | 0.2281% | 1.477% | 1.194% | 0.8423% | 0.3311% | 2.161% | 2.539% | 1.62% | 1.3% | 2.83% | 0.6644% | 1.471% | 1.133% | 0.9462% | 1.874% | 0.2237% | 0.3761% | 1.797% | 0.6088% | 2.056% | 1.786% | 1.434% | 0.5265% | 0.8178% | 1.667% | 1.58% | 2.305% | 0.2782% | 2.161% | 1.461% | 3.765% | 0.7641% | 1.059% | 1.494% | 0.7836% | 0.8453% | 0.4615% | 1.115% | 1.667% | 1.332% | 1.827% | 0.9527% | 2.903% | 3.6% | 0.5349% | 1.465% | 0.7849% | 2.972% | 0.9755% | 3.095% | 1.44% | 1.09% | 0.6424% | 2.352% | 0.6244% | 1.303% | 2.149% | 0.7739% | 1.826% | 0.6576% | 0.6393% | 1.902% | 0.2563% | 0.2191% | 1.506% | 0.9046% | 3.14% | 1.009% | 1.431% | 0.526% | 0.7364% | 0.4355% | 2.343% | 0.7755% | 0.443% | 0.8171% | 2.498% | 0.9261% | 0.6888% | 0.3894% | 0.153% | 0.3835% | 1.351% | 1.926% | 0.562% | 0.983% | 2.113% | 2.295% | 1.044% | 4.212% | 1.319% | 1.993% | 0.8468% | 0.4105% | 0.2814% | 1.62% | 1.856% | 1.189% | 0.2799% | 2.347% | 1.885% | 1.711% | 0.4947% | 0.7643% | 0.5058% | 0.02842% | 2.133% | 0.6365% | 1.458% | 2.148% | 1.209% | 0.9006% | 0.4108% | 0.9422% | 0.7728% | 2.556% | 0.4937% | 1.47% | 0.6802% | 0.1641% | 1.028% | 1.573% | 1.641% | 0.527% | 1.77% | 0.3945% | 1.165% | 1.223% | 2.395% | 2.369% | 2.469% | 1.289% | 0.8336% | 1.15% | 3.498% | 0.8229% | 3.075% | 0.2647% | 1.393% | 1.353% | 3.082% | 2.363% | 0.6355% | 1.104% | 2.285% | 2.416% | 2.417% | 1.117% | 2.949% | 3.891% | 0.2881% | 0.737% | 0.1485% | 1.235% | 0.5314% | 1.358% | 1.331% | 0.5731% | 0.4389% | 0.2455% | 0.3718% | 0.5666% | 0.8543% | 1.054% | 0.414% | 0.5475% | 0.9235% | 0.976% | 1.266% | 1.266% | 0.8181% | 0.8498% | 2.427% | 0.7144% | 1.244% | 1.722% | 1.762% | 1.643% | 1.697% | 0.7354% | 4.756% | 0.7172% | 3.653% | 0.4568% | 1.467% | 0.3944% | 1.138% | 1.811% | 1.569% | 1.184% | 2.08% | 1.377% | 1.147% | 0.7384% | 0.6971% | 0.6176% | 0.534% | 1.129% | 1.47% | 1.288% | 2.201% | 2.657% | 1.454% | 1.919% | 1.632% | 2.132% | 0.7884% | 2.315% | 0.6863% | 0.2545% | 3.287% | 0.2748% | 2.843% | 1.004% | 1.845% | 2.164% | 2.059% | 0.7798% | 1.834% | 1.436% | 2.308% | 1.051% | 0.9747% | 1.645% | 2.399% | 1.33% | 1.773% | 0.4265% | 1.921% | 2.306% | 0.2042% | 1.419% | 0.9581% | 2.241% | 0.4998% | 2.092% | 1.434% | 2.694% | 0.9576% | 4.409% | 1.498% | 2.031% | 1.828% | 2.998% | 1.031% | 1.014% | 1.122% | 0.6641% | 1.072% | 0.7244% | 0.9463% | 0.3358% | 0.5182% | 1.005% | 1.148% | 1.307% | 0.6954% | 1.56% | 2.054% | 1.428% | 1.119% | 1.191% | 1.986% | 1.184% | 0.7197% | 1.63% | 1.521% | 1.874% | 2.654% | 2.337% | 1.328% | 0.7856% | 1.479% | 4.804% | 1.962% | 0.302% | 2.489% | 0.9903% | 0.9098% | 0.9982% | 1.029% | 1.208% | 1.536% | 1.74% | 1.174% | 1.79% | 1.406% | 0.9383% | 0.9097% | 1.148% | 2.121% | 1.984% | 1.103% | 1.972% | 0.5231% | 0.9199% | 2.494% | 1.28% | 0.716% | 0.9641% | 1.289% | 1.488% | 0.974% | 1.666% | 1.012% | 0.7609% | 0.2098% | 0.8897% | 1.802% | 3.423% | 0.9661% | 1.254% | 2.665% | 0.5337% | 1.86% | 1.603% | 2.041% | 2.438% | 1.852% | 1.026% | 0.8873% | 2.521% | 1.404% | 1.493% | 1.099% | 2.756% | 0.6855% | 1.692% | 4.298% | 0.7885% | 0.3059% | 1.088% | 0.4212% | 0.4475% | 1.285% | 0.3906% | 1.005% | 0.3979% | 0.601% | 0.9959% | 1.716% | 0.4712% | 1.926% | 0.8974% | 1.844% | 0.3031% | 2.752% | 0.4876% | 6.066% | 2.115% | 1.233% | 2.271% | 1.485% | 3.693% | 3.183% | 2.068% | 0.6047% | 2.2% | 0.3347% | 1.419% | 0.969% | 0.6278% | 2.515% | 0.8526% | 2.307% | 0.6313% | 1.269% | 1.809% | 0.9006% | 1.279% | 0.6501% | 0.8488% | 0.546% | 1.715% | 0.5055% | 2.867% | 1.845% | 0.5311% | 2.127% | 0.6413% | 1.505% | 3.448% | 0.7731% | 1.27% | 1.455% | 2.016% | 2.624% | 1.51% | 3.158% | 0.837% | 1.671% | 0.8118% | 2.066% | 1.165% | 1.437% | 2.328% | 1.436% | 2.737% | 1.719% | 1.903% | 0.6116% | 1.188% | 0.6542% | 1.322% | 1.321% | 1.844% | 1.734% | 1.706% | 2.229% | 1.865% | 0.7362% | 0.7551% | 1.703% | 0.5952% | 1.296% | 1.34% | 2.628% | 1.122% | 0.881% | 0.4908% | 0.9301% | 4.09% | 1.289% | 1.903% | 1.082% | 3.713% | 2.922% | 0.9659% | 1.785% | 2.239% | 0.8426% | 1.45% | 3.104% | 2.284% | 2.545% | 0.9245% | 1.718% | 0.7084% | 1.816% | 2.073% | 1.711% | 0.9212% | 2.976% | 0.9977% | 1.461% | 1.627% | 1.669% | 1.02% | 3.592% | 2.275% | 2.959% | 0.513% | 1.1% | 2.112% | 1.712% | 0.869% | 1.339% | 0.476% | 0.7701% | 1.33% | 1.57% | 1.184% | 0.6687% | 1.805% | 1.065% | 0.5477% | 2.529% | 3.877% | 0.3795% | 1.178% | 0.4956% | 1.642% | 1.089% | 1.891% | 0.4462% | 1.271% | 0.4481% | 0.8841% | 0.3992% | 2.077% | 1.146% | 2.224% | 1.702% | 0.2952% | 0.8433% | 0.4147% | 1.215% | 1.708% | 2.239% | 0.5143% | 0.4666% | 1.214% | 0.5637% | 2.281% | 0.9186% | 0.7577% | 4.749% | 1.007% | 3.823% | 0.2629% | 2.139% | 1.403% | 1.992% | 0.7939% | 3.489% | 2.506% | 0.4727% | 0.2836% | 1.255% | 1.892% | 1.407% | 3.1% | 1.428% | 0.5688% | 1.403% | 1.952% | 2.211% | 1.007% | 3.263% | 0.9428% | 1.402% | 3.801% | 0.8514% | 0.7229% | 1.683% | 2.172% | 0.4832% | 1.166% | 0.3823% | 1.587% | 1.127% | 0.5598% | 1.196% | 1.8% | 0.4484% | 1.434% | 1.292% | 1.763% | 1.391% | 1.578% | 0.6813% | 1.515% | 2.437% | 1.044% | 0.7212% | 0.6859% | 2.054% | 1.253% | 0.4144% | 0.3271% | 3.068% | 0.3301% | 0.7763% | 1.362% | 1.659% | 0.8568% | 0.3885% | 1.197% | 2.825% | 1.467% | 2.898% | 1.4% | 1.341% | 2.646% | 1.953% | 0.6973% | 3.498% | 4.355% | 1.516% | 1.495% | 2.48% | 1.421% | 2.865% | 1.111% | 1.098% | 1.598% | 1.893% | 0.4572% | 0.2003% | 1.138% | 0.5487% | 0.2272% | 1.858% | 0.9739% | 0.9334% | 1.051% | 1.584% | 1.49% | 0.9848% | 0.7199% | 0.439% | 2.059% | 2.644% | 0.8154% | 2.065% | 1.792% | 0.02751% | 1.026% | 2.394% | 1.56% | 1.419% | 3.42% | 2.473% | 2.07% | 1.547% | 2.568% | 1.71% | 0.7125% | 1.476% | 0.5324% | 3.155% | 3.443% | 0.9534% | 2.771% | 0.7787% | 1.02% | 2.561% | 2.572% | 0.7299% | 0.861% | 1.007% | 3.08% | 1.622% | 4.149% | 0.6118% | 1.866% | 2.063% | 0.4829% | 0.2775% | 1.883% | 0.5214% | 0.9222% | 1.227% | 1.324% | 2.114% | 2.058% | 1.24% | 0.5726% | 0.9517% | 2.461% | 0.5649% | 0.2815% | 2.12% | 1.478% | 0.5323% | 1.668% | 2.21% | 2.517% | 0.3557% | 2.06% | 1.045% | 1.894% | 2.469% | 1.102% | 2.234% | 1.666% | 2.236% | 1.243% | 0.164% | 1.384% | 0.2235% | 0.4704% | 2.48% | 1.059% | 1.358% | 1.011% | 0.8463% | 1.089% | 2.253% | 0.2769% | 1.837% | 0.7465% | 0.9622% | 0.954% | 0.8822% | 1.264% | 2.193% | 1.686% | 0.814% | 1.17% | 0.5163% | 0.2953% | 1.487% | 0.6317% | 1.265% | 0.7648% | 3.21% | 1.759% | 1.355% | 1.532% | 0.5614% | 0.8492% | 2.145% | 1.459% | 1.744% | 1.614% | 1.275% | 1.172% | 1.013% | 2.499% | 3.502% | 0.9335% | 0.2094% | 3.441% | 1.821% | 0.5244% | 3.527% | 2.53% | 1.818% | 0.7376% | 0.5383% | 2.121% | 1.097% | 3.174% | 1.889% | 1.044% | 1.501% | 0.1571% | 2.912% | 3.822% | 3.723% | 0.3936% | 0.1755% | 0.4736% | 0.5421% | 0.4398% | 0.427% | 0.696% | 1.203% | 1.917% | 0.2495% | 1.762% | 0.7639% | 0.8012% | 2.216% | 4.082% | 3.23% | 1.688% | 2.119% | 0.823% | 1.373% | 1.732% | 1.526% | 2.039% | 1.487% | 1.274% | 0.5228% | 1.419% | 1.717% | 0.8642% | 0.6029% | 0.7428% | 1.005% | 0.2792% | 1.18% | 1.446% | 2.813% | 1.609% | 0.1325% | 2.866% | 2.244% | 0.5862% | 1.114% | 0.1507% | 0.22% | 1.876% | 0.8513% | 1.468% | 2.964% | 1.021% | 2.587% | 3.801% | 0.7492% | 0.2847% | 1.384% | 1.894% | 0.8013% | 2.536% | 0.2557% | 1.001% | 1.267% | 0.4008% | 3.723% | 1.43% | 1.005% | 2.616% | 0.9121% | 0.3039% | 0.6831% | 2.692% | 1.903% | 1.34% | 0.7379% | 1.69% | 0.5878% | 1.872% | 0.374% | 0.2264% | 1.087% | 3.144% | 1.832% | 1.773% | 2.619% | 0.2531% | 2.096% | 0.3141% | 0.4128% | 1.99% | 3.157% | 0.4959% | 1.423% | 2.984% | 1.052% | 4.056% | 2.404% | 1.157% | 1.78% | 0.8891% | 1.185% | 1.81% | 0.2617% | 1.316% | 2.211% | 1.764% | 0.9199% | 0.6449% | 1.307% | 1.027% | 0.5465% | 0.5184% | 0.7656% | 1.244% | 1.472% | 1.676% | 3.603% | 0.3695% | 1.367% | 2.306% | 1.589% | 1.308% | 1.158% | 2.259% | 0.6853% | 0.3991% | 1.486% | 2.663% | 0.5165% | 1.501% | 0.5487% | 2.447% | 0.5122% | 2.151% | 1.366% | 0.3398% | 1.425% | 1.141% | 1.799% | 0.9382% | 2.159% | 1.464% | 1.833% | 2.463% | 0.5454% | 2.049% | 0.3536% | 1.06% | 2.665% | 0.9863% | 0.3363% | 2.094% | 1.081% | 1.943% | 2.994% | 2.256% | 0.8926% | 2.504% | 1.983% | 0.8372% | 0.317% | 1.54% | 2.079% | 1.293% | 2.336% | 0.6828% | 2.696% | 0.3897% | 0.6154% | 0.956% | 0.2951% | 0.2908% | 1.565% | 2.261% | 1.887% | 1.193% | 0.5537% | 2.452% | 0.5742% | 0.7429% | 2.748% | 2.036% | 2.04% | 1.962% | 2.824% | 0.4279% | 0.512% | 2.518% | 0.9478% | 0.6402% | 0.6286% | 0.4651% | 2.131% | 0.705% | 1.26% | 1.049% | 2.526% | 0.7023% | 1.146% | 0.5407% | 0.8512% | 0.2043% | 4.076% | 0.7044% | 3.859% | 2.629% | 1.808% | 0.9689% | 1.925% | 4.777% | 1.703% | 1.433% | 0.203% | 0.9979% | 1.831% | 0.4818% | 1.561% | 2.17% | 0.7394% | 3.056% | 4.376% | 1.97% | 1.479% | 0.665% | 2.035% | 2.253% | 1.893% | 2.439% | 0.5993% | 0.3347% | 0.8447% | 0.1601% | 1.555% | 1.262% | 1.135% | 3.921% | 2.873% | 1.822% | 1.913% | 0.3495% | 0.3242% | 0.4031% | 3.838% | 0.7229% | 1.295% | 0.6739% | 2.225% | 1.684% | 1.324% | 1.605% | 1.117% | 1.569% | 0.351% | 0.7036% | 0.5294% | 1.003% | 2.245% | 0.3607% | 2.774% | 1.178% | 0.6176% | 1.647% | 0.5498% | 1.697% | 1.605% | 0.6344% | 1.187% | 0.4805% | 1.304% | 0.7579% | 1.716% | 2.107% | 1.317% | 0.7751% | 0.4266% | 2.063% | 1.284% | 0.4657% | 2.294% | 2.842% | 0.5036% | 0.7958% | 0.365% | 2.313% | 0.4844% | 1.948% | 1.581% | 1.36% | 1.632% | 1.233% | 1.434% | 1.138% | 1.959% | 1.021% | 1.94% | 1.956% | 1.092% | 1.948% | 2.587% | 1.424% | 2.354% | 1.034% | 2.076% | 0.3896% | 1.235% | 0.426% | 1.872% | 0.8435% | 0.8995% | 1.199% | 0.31% | 2.241% | 0.7498% | 0.4748% | 1.765% | 1.5% | 1.847% | 0.9795% | 1.443% | 0.8204% | 1.758% | 0.8306% | 0.8958% | 2.987% | 1.13% | 1.437% | 2.532% | 1.75% | 1.764% | 2.65% | 1.362% | 1.563% | 1.718% | 0.7793% | 0.9944% | 3.002% | 2.231% | 1.133% | 1.687% | 2.515% | 3.09% | 0.01879% | 0.3651% | 3.433% | 2.405% | 1.774% | 1.701% | 1.46% | 1.253% | 1.357% | 3.189% | 1.317% | 3.322% | 2.79% | 3.134% | 1.153% | 1.744% | 1.395% | 1.677% | 1.491% | 1.471% | 1.625% | 2.908% | 1.648% | 0.9739% | 0.5206% | 0.4533% | 2.725% | 1.215% | 0.638% | 0.1764% | 0.9993% | 1.233% | 0.3219% | 1.067% | 1.062% | 2.849% | 0.508% | 0.9783% | 0.7964% | 1.763% | 0.2923% | 1.588% | 2.395% | 1.139% | 0.952% | 1.924% | 2.564% | 2.145% | 0.1892% | 1.294% | 0.2075% | 0.8529% | 0.7353% | 1.179% | 0.6552% | 0.3601% | 1.377% | 0.9235% | 0.6494% | 0.6434% | 2.934% | 2.4% | 2.065% | 1.661% | 2.425% | 3.012% | 0.3862% | 1.775% | 1.434% | 1.319% | 2.692% | 2.138% | 0.542% | 1.444% | 0.9695% | 1.841% | 1.097% | 2.59% | 1.139% | 0.4683% | 1.086% | 1.005% | 2.445% | 0.5795% | 0.9214% | 2.621% | 1.843% | 1.222% | 1.707% | 3.271% | 0.8768% | 2.692% | 0.2646% | 0.2628% | 0.5007% | 2.427% | 4.174% | 3.262% | 3.669% | 1.388% | 0.6169% | 2.379% | 0.7224% | 1.152% | 0.7396% | 0.2717% | 3.498% | 0.9727% | 0.4359% | 1.747% | 0.3989% | 1.848% | 2.241% | 1.854% | 1.911% | 0.5174% | 0.8125% | 0.9017% | 0.842% | 3.504% | 0.4577% | 0.5153% | 0.8278% | 1.504% | 1.37% | 0.845% | 1.649% | 1.101% | 1.274% | 0.3917% | 0.9149% | 2.096% | 0.5783% | 1.341% | 1.766% | 2.177% | 1.645% | 2.2% | 1.077% | 1.634% | 2.291% | 0.3902% | 1.699% | 1.64% | 0.4061% | 1.29% | 1.271% | 2.877% | 2.201% | 0.8741% | 0.3782% | 1.232% | 0.5984% | 0.849% | 0.8885% | 0.9212% | 2.379% | 0.58% | 0.7189% | 1.287% | 2.64% | 0.4543% | 0.6342% | 1.029% | 1.654% | 1.36% | 3.302% | 1.901% | 1.39% | 0.1647% | 2.303% | 0.4001% | 1.061% | 3.335% | 3.223% | 3.027% | 1.255% | 1.358% | 2.153% | 1.211% | 0.4962% | 0.6872% | 1.974% | 1.235% | 4.194% | 0.2341% | 1.748% | 1.341% | 1.623% | 1.888% | 1.956% | 0.5406% | 0.7167% | 0.2976% | 2.719% | 0.4179% | 0.7393% | 0.9241% | 0.863% | 1.624% | 3.82% | 1.159% | 0.4735% | 1.515% | 2.404% | 0.486% | 1.993% | 0.8811% | 0.6813% | 0.9195% | 0.6719% | 0.3243% | 0.2277% | 1.641% | 2.688% | 1.527% | 0.6681% | 0.2785% | 0.5912% | 0.6583% | 0.8877% | 0.7783% | 1.871% | 1.102% | 1.2% | 2.858% | 2.87% | 1.285% | 3.15% | 1.807% | 0.9358% | 1.754% | 1.434% | 0.925% | 1.208% | 1.107% | 0.528% | 2.658% | 2.738% | 2.791% | 2.423% | 0.7891% | 0.6391% | 0.5653% | 0.5305% | 0.5091% | 1.899% | 1.411% | 0.4889% | 1.032% | 0.6558% | 2.409% | 0.7097% | 2.748% | 0.3059% | 0.9658% | 0.5277% | 1.674% | 1.239% | 0.9096% | 1.778% | 3.696% | 0.4706% | 0.8935% | 0.3689% | 0.7778% | 1.31% | 3.207% | 0.3198% | 1.221% | 1.123% | 0.5833% | 2.402% | 0.9259% | 2.563% | 1.921% | 0.8127% | 1.576% | 2.824% | 2.394% | 0.9072% | 0.2452% | 2.098% | 1.473% | 1.172% | 1.639% | 2.266% | 2.038% | 1.497% | 0.8266% | 0.6815% | 2.223% | 1.422% | 0.09345% | 0.4776% | 2.352% | 0.8479% | 1.705% | 2.989% | 0.9879% | 0.9028% | 0.9567% | 3.714% | 1.082% | 0.8664% | 1.277% | 0.4953% | 1.632% | 1.619% | 0.7128% | 0.337% | 0.6002% | 1.071% | 3.134% | 1.338% | 2.762% | 2.777% | 1.382% | 1.25% | 0.5438% | 1.147% | 1.351% | 1.216% | 1.89% | 0.5732% | 1.497% | 2.626% | 0.9818% | 3.587% | 1.058% | 1.26% | 2.349% | 0.657% | 0.6866% | 3.473% | 0.8051% | 0.7093% | 0.6896% | 0.3679% | 1.458% | 1.541% | 0.8973% | 1.511% | 1.652% | 0.342% | 2.339% | 1.116% | 3.072% | 1.924% | 2.137% | 2.683% | 1.4% | 2.405% | 0.9372% | 0.2066% | 1.478% | 3.203% | 1.141% | 1.016% | 1.377% | 1.151% | 0.2942% | 3.433% | 1.784% | 2.066% | 0.6682% | 1.397% | 2.29% | 1.236% | 1.146% | 1.093% | 1.54% | 0.8086% | 1.592% | 1.782% | 1.08% | 0.444% | 0.4551% | 1.148% | 0.6132% | 1.309% | 0.4295% | 1.029% | 0.2689% | 1.294% | 3.199% | 1.443% | 2.162% | 1.321% | 1.751% | 0.3298% | 1.621% | 2.133% | 0.6247% | 1.238% | 1.894% | 1.359% | 3.135% | 2.57% | 1.164% | 0.9942% | 2.335% | 1.685% | 2.368% | 1.425% | 2.039% | 1.986% | 2.91% | 0.4645% | 1.934% | 2.11% | 0.4294% | 1.389% | 0.4407% | 0.3693% | 1.39% | 0.9489% | 3.129% | 0.8431% | 1.352% | 2.386% | 1.233% | 0.2885% | 2.375% | 2.359% | 0.6514% | 2.548% | 1.363% | 2.483% | 1.295% | 1.557% | 0.2643% | 2.149% | 0.6196% | 1.587% | 1.582% | 1.281% | 2.483% | 2.297% | 0.4576% | 0.3637% | 0.4404% | 2.505% | 1.038% | 0.5319% | 0.6072% | 0.3321% | 2.927% | 1.042% | 2.587% | 2.375% | 0.8794% | 1.254% | 0.3701% | 1.951% | 2.241% | 1.482% | 1.724% | 2.349% | 0.2354% | 0.7544% | 3% | 0.9997% | 0.6398% | 0.6952% | 0.2258% | 1.22% | 0.9417% | 0.8347% | 0.3173% | 0.973% | 1.298% | 2.56% | 0.6614% | 3.285% | 1.066% | 0.3943% | 2.441% | 0.6186% | 0.9827% | 2.083% | 3.395% | 1.27% | 1.177% | 1.754% | 2.21% | 2.543% | 0.8134% | 2.074% | 1.437% | 1.303% | 2.435% | 3.012% | 0.8921% | 1.003% | 3.882% | 0.3696% | 0.3681% | 2.02% | 3.359% | 0.984% | 1.074% | 0.5581% | 2.825% | 2.688% | 0.5967% | 0.6848% | 0.7684% | 2.111% | 2.097% | 1.404% | 2.764% | 1.253% | 1.809% | 0.5176% | 0.2685% | 0.8218% | 1.555% | 0.5276% | 1.574% | 2.466% | 0.9021% | 1.11% | 3.974% | 0.8643% | 0.4065% | 1.032% | 0.6518% | 1.371% | 1.94% | 1.943% | 2.601% | 1.292% | 2.764% | 1.531% | 0.4594% | 3.173% | 1.019% | 1.327% | 0.3782% | 0.9972% | 0.8281% | 0.1794% | 2.623% | 1.496% | 1.545% | 1.196% | 0.8125% | 1.43% | 2.195% | 2.638% | 1.877% | 1.395% | 1.229% | 1.834% | 0.637% | 2.312% | 0.8821% | 1.288% | 0.9778% | 0.5562% | 0.6232% | 0.4228% | 1.912% | 2.435% | 0.7142% | 3.281% | 1.623% | 1.256% | 1.212% | 2.17% | 0.6288% | 0.9477% | 2.655% | 1.298% | 0.2988% | 0.7699% | 0.3182% | 0.8854% | 0.4106% | 0.6707% | 3.513% | 1.128% | 0.4275% | 4.154% | 0.3374% | 0.9487% | 1.407% | 2.119% | 0.9173% | 0.8862% | 1.062% | 1.278% | 0.6154% | 1.085% | 1.538% | 1.802% | 0.3362% | 0.503% | 0.8243% | 3.145% | 0.6684% | 1.209% | 2.144% | 4.387% | 0.6915% | 2.649% | 1.721% | 1.48% | 1.759% | 0.4023% | 1.092% | 1.958% | 1.697% | 2.967% | 1.59% | 2.567% | 2.313% | 2.096% | 0.9618% | 4.043% | 0.6543% | 1.793% | 0.9566% | 1.792% | 2.722% | 2.576% | 1.718% | 0.3001% | 3.376% | 1.095% | 2.139% | 0.2428% | 0.9029% | 2.156% | 0.9599% | 0.463% | 1.291% | 0.8909% | 0.8251% | 1.186% | 0.8939% | 0.3822% | 0.5809% | 0.3939% | 2.116% | 0.4873% | 2.147% | 1.546% | 0.7244% | 2.772% | 0.1871% | 1.511% | 1.959% | 0.2394% | 2.171% | 1.08% | 1.426% | 1.792% | 2.202% | 2.099% | 2.603% | 2.114% | 0.2448% | 1.694% | 2.321% | 1.594% | 1.756% | 0.3782% | 1.706% | 0.8381% | 3.184% | 2.764% | 2.913% | 1.509% | 2.253% | 0.7485% | 0.4676% | 1.175% | 1.533% | 2.316% | 1.064% | 1.334% | 0.7839% | 1.201% | 2.182% | 0.5113% | 1.147% | 1.063% | 2.438% | 2.893% | 0.5224% | 1.644% | 0.7512% | 0.912% | 1.941% | 0.5395% | 2.387% | 2.826% | 1.13% | 0.3681% | 2.559% | 2.277% | 3.639% | 1.95% | 1.777% | 2.66% | 0.3359% | 2.337% | 0.2576% | 1.688% | 1.646% | 2.214% | 0.5216% | 0.5898% | 0.8676% | 1.201% | 1.471% | 1.178% | 1.888% | 1.201% | 1.63% | 1.2% | 0.7743% | 0.06314% | 2.323% | 1.774% | 1.145% | 0.8541% | 1.171% | 1.059% | 2.044% | 2.774% | 1.3% | 1.259% | 0.5755% | 1.426% | 1.296% | 2.655% | 1.183% | 1.242% | 0.3935% | 0.2733% | 0.8292% | 0.8417% | 0.993% | 2.143% | 0.3804% | 3.407% | 1.412% | 1.097% | 0.7574% | 2.313% | 0.8444% | 2.069% | 2.072% | 0.2771% | 2.215% | 0.8343% | 0.7684% | 0.5427% | 0.882% | 3.306% | 1.466% | 2.27% | 1.51% | 4.364% | 2.255% | 1.116% | 1.107% | 0.9607% | 1.456% | 2.029% | 0.4063% | 1.982% | 1.045% | 0.9827% | 0.6289% | 0.7868% | 2.08% | 1.091% | 2.34% | 2.946% | 1.639% | 1.339% | 1.053% | 1.962% | 2.44% | 0.4635% | 0.3689% | 2.255% | 1.801% | 0.3147% | 0.7596% | 0.7649% | 1.479% | 2.896% | 3.245% | 0.6666% | 2.441% | 0.8648% | 1.995% | 1.706% | 0.5893% | 1.121% | 4.62% | 1.185% | 0.9511% | 2.136% | 1.005% | 0.861% | 0.9695% | 3.077% | 1.373% | 0.6996% | 1.607% | 1.254% | 2.191% | 1.463% | 0.4774% | 2.494% | 0.7912% | 1.409% | 2.437% | 1.871% | 1.281% | 0.5881% | 3.793% | 0.7035% | 1.776% | 1.867% | 1.223% | 1.285% | 3.449% | 1.026% | 0.5644% | 0.3363% | 2.973% | 3.658% | 1.051% | 0.9979% | 1.832% | 1.316% | 1.187% | 1.025% | 1.262% | 0.5895% | 0.6274% | 0.2489% | 0.3836% | 1.712% | 0.692% | 2.763% | 2.037% | 0.9783% | 1.231% | 1.085% | 1.513% | 0.3274% | 0.3309% | 0.5011% | 1.093% | 0.5458% | 1.781% | 0.2242% | 0.6699% | 0.7987% | 0.7112% | 3.316% | 1.095% | 1.533% | 1.105% | 1.044% | 0.8272% | 1.599% | 2.002% | 0.399% | 0.5916% | 1.472% | 3.031% | 0.3964% | 1.504% | 1.36% | 1.897% | 0.7441% | 2.954% | 2.57% | 0.7678% | 1.917% | 1.832% | 1.904% | 1.293% | 1.723% | 1.895% | 1.532% | 0.5821% | 0.7259% | 1.582% | 1.789% | 1.086% | 1.259% | 1.214% | 0.3391% | 1.544% | 1.389% | 1.312% | 1.511% | 2.087% | 1.091% | 1.424% | 2.041% | 0.6388% | 1.385% | 1.834% | 0.3928% | 0.4468% | 4.105% | 1.512% | 0.3661% | 0.6735% | 0.7099% | 1.082% | 0.167% | 0.6151% | 0.7762% | 1.151% | 0.6077% | 2.468% | 1.925% | 3.408% | 0.2628% | 0.44% | 0.6302% | 3.286% | 2.142% | 2.787% | 1.595% | 0.8147% | 1.134% | 2.414% | 0.3596% | 0.5027% | 2.615% | 2.672% | 2.001% | 1.419% | 1.101% | 0.18% | 0.9986% | 0.5423% | 2.77% | 0.8123% | 1.541% | 1.341% | 0.3203% | 1.474% | 1.846% | 3.047% | 0.766% | 1.374% | 2.394% | 2.026% | 0.3971% | 0.5936% | 4.303% | 3.875% | 2.128% | 1.199% | 3.3% | 0.7299% | 2.143% | 1.535% | 1.132% | 0.1746% | 1.309% | 1.297% | 0.9773% | 1.311% | 1.18% | 3.154% | 3.151% | 0.4132% | 0.355% | 0.3486% | 2.099% | 1.289% | 0.7919% | 1.378% | 2.768% | 0.9737% | 0.5192% | 2.354% | 0.3409% | 0.57% | 0.4435% | 1.147% | 3.534% | 3.598% | 0.8818% | 1.75% | 0.1713% | 0.8511% | 0.7847% | 0.9891% | 1.147% | 4.427% | 0.5845% | 1.936% | 0.8797% | 1.441% | 0.6345% | 2.013% | 1.648% | 1.913% | 0.4019% | 0.336% | 1.338% | 0.415% | 2.891% | 1.625% | 0.1788% | 0.2656% | 0.6065% | 1.115% | 3.56% | 4.487% | 2.046% | 1.149% | 0.679% | 3.293% | 1.363% | 0.4054% | 0.1645% | 1.373% | 0.665% | 1.108% | 1.123% | 1.483% | 0.9024% | 3.158% | 0.9987% | 2.18% | 2.066% | 0.6093% | 0.6682% | 1.738% | 0.5147% | 2.191% | 1.735% | 2.814% | 1.256% | 2.32% | 1.597% | 3.681% | 2.062% | 0.667% | 1.479% | 0.8338% | 3.522% | 2.748% | 2.774% | 1.535% | 2.376% | 1.023% | 0.6421% | 1.688% | 1.233% | 1.341% | 3.083% | 0.7792% | 1.607% | 4.083% | 2.275% | 3.587% | 0.1152% | 1.326% | 0.6257% | 2.916% | 1.074% | 5.353% | 1.374% | 0.6425% | 1.645% | 0.5717% | 0.6184% | 1.825% | 1.686% | 0.9184% | 1.33% | 0.2897% | 2.244% | 0.5105% | 1.149% | 0.7408% | 1.122% | 1.382% | 1.77% | 2.057% | 0.6267% | 1.819% | 0.6971% | 1.074% | 1.026% | 0.9875% | 2.372% | 1.47% | 1.297% | 1.293% | 0.8947% | 1.834% | 1.506% | 1.579% | 1.01% | 1.233% | 1.45% | 1.876% | 0.7074% | 1.748% | 2.123% | 2.226% | 2.573% | 0.9294% | 1.015% | 2.323% | 1.234% | 2.262% | 0.5122% | 0.4239% | 0.9534% | 0.8703% | 2.21% | 0.5328% | 2.034% | 0.6292% | 2.12% | 0.5219% | 0.8598% | 0.6421% | 1.959% | 1.219% | 4.87% | 0.6174% | 1.365% | 2.785% | 3.316% | 0.7862% | 0.961% | 0.8382% | 1.307% | 2.016% | 1.719% | 1.886% | 0.5155% | 3.049% | 1.691% | 2.393% | 1.666% | 1.527% | 3.523% | 1.184% | 0.967% | 2.762% | 0.8129% | 1.665% | 1.312% | 1.114% | 1.036% | 2.516% | 0.6137% | 0.8876% | 0.8363% | 1.264% | 1.839% | 0.6941% | 0.7399% | 0.5944% | 1.834% | 0.559% | 0.5118% | 0.4585% | 0.3455% | 1.92% | 0.2845% | 2.776% | 3.83% | 1.481% | 2.498% | 2.363% | 1.707% | 1.26% | 0.714% | 5.033% | 7.943% | 2.182% | 0.2512% | 4.676% | 0.3732% | 2.647% | 0.77% | 1.855% | 1.154% | 4.162% | 0.6526% | 1.239% | 1.285% | 0.3761% | 1.771% | 0.2074% | 0.3348% | 1.511% | 0.3214% | 1.462% | 1.404% | 0.9995% | 2.121% | 1.206% | 1.049% | 1.721% | 3.77% | 2.525% | 1.941% | 2.727% | 4.676% | 1.458% | 0.8028% | 0.4989% | 2.038% | 0.9518% | 2.497% | 0.9731% | 1.329% | 1.699% | 5.444% | 0.9434% | 1.254% | 2.201% | 0.9023% | 0.2799% | 3.094% | 1.396% | 1.401% | 0.4817% | 1.614% | 0.7816% | 0.7652% | 0.5714% | 2.135% | 1.533% | 0.5966% | 1.805% | 1.716% | 1.436% | 0.4007% | 0.6607% | 1.795% | 1.707% | 3.043% | 1.219% | 1.015% | 0.5806% | 0.3273% | 0.1158% | 1.234% | 0.6873% | 0.8237% | 1.781% | 0.3296% | 0.5276% | 0.3914% | 1.75% | 1.274% | 2.195% | 0.981% | 1.446% | 0.5702% | 5.663% | 3.911% | 0.8065% | 1.882% | 0.7454% | 3.537% | 1.188% | 1.023% | 0.7052% | 1.348% | 2.128% | 1.443% | 0.6675% | 2.353% | 0.6293% | 1.049% | 1.482% | 3.164% | 2.637% | 2.819% | 0.5275% | 1.128% | 1.654% | 2.371% | 4.075% | 0.1799% | 0.4926% | 1.588% | 3.772% | 1.878% | 1.612% | 1.437% | 1.131% | 0.9421% | 1.684% | 0.5549% | 2.785% | 2.076% | 1.054% | 0.5894% | 2.245% | 2.328% | 1.554% | 0.5814% | 2.024% | 2.186% | 3.08% | 0.3224% | 0.7805% | 0.4706% | 1.141% | 1.652% | 0.3735% | 1.797% | 0.2901% | 4.512% | 1.049% | 2.238% | 0.766% | 1.255% | 2.358% | 0.6466% | 1.73% | 1.05% | 1.65% | 2.295% | 3.267% | 0.7062% | 0.9146% | 1.038% | 1.028% | 1.102% | 0.4867% | 2.875% | 1.801% | 0.4744% | 0.9033% | 1.172% | 1.59% | 0.6459% | 1.448% | 0.7387% | 0.8287% | 1.504% | 1.06% | 0.3278% | 0.2074% | 1.511% | 0.3588% | 0.6765% | 0.821% | 2.48% | 1.016% | 0.2216% | 0.5409% | 0.7112% | 0.6026% | 1.687% | 2.866% | 0.8623% | 1.265% | 0.3038% | 1.562% | 0.6356% | 0.2949% | 0.2943% | 1.177% | 3.146% | 1.956% | 1.033% | 0.8217% | 2.076% | 1.469% | 1.418% | 0.7962% | 2.603% | 3.443% | 1.581% | 1.188% | 3.377% | 0.8214% | 2.131% | 0.2804% | 1.054% | 1.773% | 0.4409% | 1.368% | 1.167% | 2.43% | 2.838% | 0.2627% | 2.299% | 0.376% | 1.003% | 0.505% | 1.659% | 1.627% | 2.379% | 1.369% | 0.6525% | 3.724% | 1.235% | 2.379% | 2.11% | 2.953% | 2.729% | 2.395% | 0.3453% | 1.35% | 1.249% | 0.4179% | 0.5231% | 2.482% | 3.373% | 1.117% | 0.6342% | 1.748% | 0.6324% | 1.038% | 0.5317% | 5.071% | 2.057% | 1.241% | 1.928% | 1.112% | 1.583% | 0.3832% | 2.712% | 1.819% | 1.283% | 1.354% | 0.4406% | 1.302% | 1.63% | 1.807% | 0.4083% | 1.099% | 3.309% | 1.745% | 0.318% | 1.23% | 1.533% | 0.8066% | 0.7708% | 2.079% | 0.5962% | 0.4684% | 1.877% | 0.2455% | 0.4544% | 0.9372% | 0.7832% | 0.6664% | 0.9953% | 0.1491% | 0.4831% | 2.353% | 1.649% | 0.9771% | 2.789% | 0.7436% | 0.306% | 1.464% | 0.4895% | 1.026% | 0.6704% | 0.4166% | 1.373% | 0.5509% | 2.685% | 0.7497% | 0.4987% | 0.7798% | 1.367% | 1.674% | 0.3309% | 2.229% | 1.326% | 2.376% | 1.928% | 0.8593% | 1.116% | 1.843% | 1.192% | 0.8832% | 1.095% | 0.9703% | 0.9195% | 0.7461% | 0.7694% | 1.34% | 3.844% | 0.561% | 1.745% | 1.962% | 1.27% | 0.6781% | 1.381% | 2.358% | 2.26% | 0.1155% | 1.907% | 0.3382% | 1.573% | 2.348% | 0.6863% | 1.52% | 0.2731% | 2.142% | 2.04% | 3.231% | 4.41% | 0.2664% | 1.341% | 0.3733% | 2.003% | 3.127% | 1.201% | 0.445% | 0.4253% | 1.183% | 1.677% | 0.2226% | 2.005% | 0.4117% | 0.7713% | 2.312% | 2.556% | 0.5463% | 0.6409% | 2.111% | 0.9209% | 2.108% | 1.199% | 1.456% | 2.017% | 0.9491% | 1.375% | 1.054% | 0.5289% | 0.6675% | 3.086% | 2.073% | 0.2226% | 1.049% | 1.386% | 1.784% | 1.113% | 1.665% | 1.691% | 1.437% | 1.03% | 0.4458% | 0.5596% | 2.867% | 1.769% | 2.284% | 0.496% | 0.7991% | 0.3234% | 0.9186% | 2.269% | 0.3616% | 0.5144% | 2.089% | 0.8127% | 1.39% | 3.02% | 1.861% | 0.8538% | 0.7887% | 1.096% | 0.3979% | 0.4212% | 1.45% | 2.38% | 1.846% | 0.2682% | 1.101% | 2.56% | 1.39% | 2.013% | 0.3231% | 1.771% | 0.949% | 2.071% | 0.8904% | 1.526% | 0.7835% | 2.432% | 1.824% | 2.042% | 2.264% | 1.168% | 0.8399% | 1.291% | 0.7077% | 1.34% | 0.977% | 0.3943% | 1.107% | 1.335% | 0.7023% | 1.54% | 0.2638% | 2.544% | 0.6647% | 0.5237% | 1.353% | 0.8165% | 1.606% | 2.07% | 0.9219% | 1.53% | 2.229% | 0.9499% | 0.6496% | 1.808% | 2.599% | 0.6922% | 2.057% | 0.5802% | 0.8789% | 1.859% | 0.6608% | 2.366% | 0.4069% | 1.885% | 1.99% | 1.669% | 2.062% | 1.829% | 4.168% | 0.3049% | 0.2907% | 2.63% | 1.702% | 1.93% | 1.523% | 2.771% | 0.5247% | 2.33% | 0.3027% | 0.4498% | 0.7426% | 0.3421% | 0.3695% | 0.612% | 0.3932% | 2.626% | 0.681% | 1.648% | 0.6662% | 2.226% | 3.07% | 2.727% | 2.247% | 2.236% | 1.436% | 1.614% | 1.99% | 0.7761% | 1.544% | 2.619% | 2.456% | 2.44% | 0.6098% | 1.486% | 0.341% | 0.596% | 2.076% | 1.44% | 1.82% | 2.595% | 1.992% | 1.696% | 3.102% | 2.26% | 1.998% | 1.407% | 1.487% | 1.046% | 0.6142% | 3.07% | 0.3703% | 0.8472% | 1.535% | 1.363% | 1.171% | 0.7032% | 1.101% | 4.098% | 3.165% | 2.039% | 0.5215% | 2.253% | 1.699% | 3.021% | 2.706% | 2.325% | 1.039% | 2.171% | 2.727% | 0.8882% | 0.829% | 1.838% | 1.725% | 0.4275% | 1.809% | 1.131% | 0.6425% | 0.4512% | 1.526% | 3.505% | 2.051% | 3.271% | 0.3305% | 0.2245% | 1.399% | 0.6193% | 0.6673% | 0.6756% | 0.4662% | 2.216% | 1.601% | 2.728% | 1.063% | 1.542% | 2.028% | 0.7852% | 2.054% | 4.251% | 1.275% | 2.37% | 1.176% | 0.5597% | 0.1697% | 2.547% | 1.11% | 1.913% | 1.144% | 1.714% | 1.733% | 0.3074% | 1.143% | 1.921% | 0.3742% | 1.151% | 0.3084% | 1.231% | 1.076% | 2.381% | 1.177% | 1.675% | 1.216% | 1.832% | 2.054% | 1.393% | 2.359% | 2.776% | 0.7312% | 1.961% | 1.754% | 0.7888% | 2.582% | 0.8599% | 0.4135% | 0.6672% | 1.266% | 1.028% | 0.9755% | 1.142% | 1.147% | 0.4725% | 0.8727% | 1.271% | 0.9413% | 0.9405% | 1.435% | 0.4811% | 0.7736% | 3.061% | 1.868% | 0.326% | 1.149% | 1.25% | 1.226% | 4.126% | 2.06% | 1.058% | 1.628% | 0.8141% | 1.15% | 0.4317% | 1.113% | 0.9984% | 0.4762% | 1.133% | 1.104% | 1.217% | 0.4876% | 1.8% | 0.6194% | 0.6605% | 3.117% | 0.8352% | 1.943% | 0.5757% | 0.4877% | 0.1932% | 0.6073% | 2.714% | 2.4% | 0.7607% | 1.749% | 0.4295% | 0.8422% | 0.8128% | 2.344% | 1.595% | 1.715% | 1.894% | 0.8635% | 1.338% | 0.7322% | 3.543% | 1.395% | 2.068% | 1.921% | 2.067% | 1.058% | 0.9685% | 1.441% | 2.708% | 0.6032% | 1.1% | 0.3138% | 0.4862% | 0.8221% | 0.5375% | 1.485% | 1.278% | 0.6878% | 2.118% | 0.4186% | 1.7% | 0.5971% | 0.2523% | 2.306% | 0.6036% | 2.15% | 2.296% | 0.9104% | 0.9659% | 0.2924% | 3.848% | 0.3035% | 2.111% | 1.371% | 0.6146% | 1.142% | 1.098% | 1.897% | 3.011% | 0.7533% | 0.3086% | 0.3825% | 1.501% | 0.4067% | 0.9961% | 0.9467% | 1.091% | 1.096% | 1.041% | 0.7323% | 1.482% | 1.013% | 1.667% | 1.829% | 2.059% | 2.268% | 0.9314% | 2.04% | 1.372% | 1.481% | 0.9085% | 0.2782% | 2.579% | 1.195% | 0.9339% | 1.651% | 0.1603% | 3.397% | 1.303% | 0.2867% | 3.862% | 1.436% | 1.626% | 0.6012% | 0.6117% | 0.3425% | 1.107% | 1.797% | 1.02% | 4.552% | 1.372% | 1.467% | 1.607% | 2.222% | 0.796% | 1.416% | 0.5447% | 6.529% | 3.931% | 0.5944% | 1.764% | 1.94% | 0.1956% | 3.205% | 0.6346% | 0.3658% | 0.5089% | 0.8195% | 0.3256% | 0.7789% | 0.8056% | 0.6765% | 2.283% | 0.5865% | 1.591% | 3.462% | 2.824% | 0.2088% | 1.591% | 1.121% | 0.7561% | 0.4715% | 0.8825% | 1.201% | 2.942% | 2.903% | 0.8237% | 0.5139% | 0.8836% | 1.616% | 5.069% | 3.306% | 2.155% | 0.9369% | 2.141% | 3.837% | 1.032% | 0.648% | 1.292% | 0.5238% | 1.486% | 1.649% | 0.5837% | 2.36% | 2.124% | 1.172% | 2.065% | 0.7979% | 0.8859% | 1.793% | 2.856% | 1.098% | 2.467% | 1.973% | 0.8713% | 0.9239% | 0.8585% | 2.623% | 1.33% | 2.024% | 0.9961% | 0.6698% | 1.744% | 0.2534% | 0.4496% | 1.26% | 1.601% | 2.25% | 1.405% | 0.7965% | 1.388% | 0.4085% | 0.7369% | 0.7035% | 1.514% | 2.734% | 0.873% | 0.414% | 1.715% | 0.9759% | 1.022% | 0.928% | 0.731% | 0.5307% | 0.9083% | 1.602% | 2.773% | 1.811% | 0.3516% | 1.825% | 0.1066% | 0.9304% | 0.5808% | 1.06% | 1.371% | 1.595% | 1.431% | 0.2001% | 0.4014% | 0.4952% | 0.9511% | 0.9173% | 0.8641% | 0.9458% | 0.7426% | 1.054% | 1.07% | 1.559% | 1.786% | 1.481% | 0.4709% | 2.194% | 1.222% | 0.4036% | 3.916% | 2.007% | 0.5993% | 2.044% | 2.277% | 2.534% | 1.712% | 0.2599% | 1.041% | 0.7174% | 1.481% | 1.028% | 0.9725% | 1.282% | 0.3775% | 2.647% | 0.8493% | 1.721% | 2.054% | 1.566% | 3.942% | 0.8595% | 1.67% | 0.3046% | 0.4313% | 2.53% | 1.455% | 2.772% | 1.597% | 0.5796% | 0.9077% | 0.7774% | 1.506% | 0.8341% | 0.6216% | 2.679% | 0.953% | 0.8077% | 2.803% | 0.394% | 0.4798% | 1.109% | 3.111% | 3.452% | 2.143% | 0.227% | 1.356% | 1.943% | 0.9026% | 2.714% | 0.8815% | 1.021% | 2.019% | 0.7404% | 1.537% | 0.2774% | 2.917% | 0.6533% | 1.76% | 4.209% | 1.683% | 1.219% | 0.3851% | 1.091% | 0.9381% | 2.569% | 2.002% | 2.36% | 0.4528% | 0.5763% | 2.019% | 1.588% | 0.4037% | 2.677% | 2.33% | 0.8268% | 0.4558% | 1.878% | 2.281% | 1.846% | 1.691% | 2.65% | 2.292% | 1.415% | 1.319% | 2.207% | 1.135% | 1.162% | 0.7239% | 2.326% | 1.142% | 0.1091% | 2.975% | 1.284% | 2.236% | 0.6336% | 0.9049% | 0.7418% | 2.1% | 2.995% | 0.5011% | 0.4525% | 2.121% | 1.761% | 1.289% | 0.8103% | 0.563% | 0.9926% | 2.767% | 1.301% | 0.6346% | 1.541% | 1.16% | 0.4039% | 0.4594% | 0.2562% | 2.657% | 1.907% | 2.603% | 1.221% | 0.3506% | 0.6914% | 1.048% | 1.034% | 1.427% | 1.954% | 2.643% | 0.6645% | 0.6347% | 2.456% | 1.699% | 1.677% | 1.303% | 2.007% | 1.002% | 2.799% | 3.202% | 0.9397% | 1.856% | 2.273% | 3.175% | 1.458% | 1.151% | 1.458% | 0.8577% | 0.9844% | 1.738% | 1.751% | 2.091% | 0.9295% | 1.784% | 1.014% | 2.563% | 0.2384% | 0.9525% | 0.8456% | 0.6408% | 2.834% | 1% | 4.683% | 2.864% | 1.839% | 1.78% | 0.7753% | 1.218% | 0.3627% | 1.321% | 0.409% | 0.4081% | 0.1961% | 1.909% | 0.885% | 1.352% | 0.9346% | 0.7088% | 0.794% | 1.108% | 0.3468% | 1.543% | 0.4131% | 0.5767% | 1.944% | 2.523% | 1.986% | 0.586% | 2.656% | 1.295% | 1.219% | 0.8373% | 0.7531% | 1.179% | 1.894% | 1.331% | 1.98% | 2.295% | 1.927% | 1.48% | 1.076% | 1.29% | 0.567% | 1.99% | 1.696% | 3.623% | 2.111% | 0.669% | 0.8617% | 0.5503% | 1.854% | 1.179% | 0.7609% | 3.008% | 0.5545% | 2.267% | 1.035% | 1.574% | 1.386% | 0.4906% | 1.276% | 2.421% | 1.588% | 1.724% | 0.7199% | 0.7484% | 2.034% | 0.9008% | 3.623% | 1.674% | 0.9709% | 1.287% | 0.7312% | 3.308% | 0.9559% | 2.016% | 1.096% | 3.351% | 0.4027% | 0.2984% | 2.991% | 1.429% | 1.662% | 3.714% | 1.711% | 0.5853% | 0.3162% | 2.132% | 0.7265% | 1.427% | 0.7708% | 0.4932% | 3.57% | 0.9518% | 3.062% | 1.664% | 2.334% | 0.338% | 4.112% | 2.176% | 3.713% | 1.358% | 1.64% | 0.4498% | 0.4693% | 0.7074% | 1.51% | 0.322% | 2.717% | 1.185% | 2.598% | 0.7874% | 1.177% | 2.322% | 2.78% | 1.163% | 2.545% | 2.797% | 0.8256% | 3.028% | 0.6171% | 0.3213% | 2.618% | 2.509% | 0.5893% | 1.625% | 1.89% | 1.514% | 1.356% | 2.071% | 1.84% | 2.522% | 0.6849% | 1.355% | 2.447% | 0.7044% | 1.904% | 2.587% | 1.242% | 1.194% | 3.228% | 1.252% | 0.3583% | 0.9751% | 0.4273% | 0.411% | 2.362% | 1.326% | 1.879% | 1.743% | 2.824% | 1.436% | 1.949% | 1.686% | 1.164% | 2.513% | 0.3558% | 0.6643% | 2.112% | 0.4599% | 1.206% | 0.9004% | 1.416% | 1.784% | 1.286% | 1.472% | 1.649% | 2.274% | 2.142% | 1.552% | 0.8452% | 1.579% | 0.8513% | 0.8635% | 1.945% | 2.228% | 1.109% | 1.223% | 4.477% | 0.7614% | 1.994% | 1.05% | 1.829% | 2.481% | 1.268% | 2.009% | 0.7159% | 1.85% | 0.6506% | 1.261% | 2.421% | 4.052% | 0.7809% | 2.001% | 2.055% | 0.279% | 1.079% | 2.245% | 1.056% | 1.786% | 1.586% | 2.186% | 3.335% | 2.545% | 1.088% | 1.946% | 0.3234% | 2.329% | 0.6315% | 0.9522% | 2.949% | 1.185% | 2.578% | 1.457% | 1.176% | 0.7966% | 0.9486% | 2.485% | 1.37% | 2.914% | 0.6636% | 2.485% | 1.65% | 0.9524% | 0.6706% | 1.501% | 1.104% | 1.208% | 3.35% | 2.023% | 1.41% | 0.9358% | 0.9344% | 2.315% | 1.835% | 2.048% | 0.7083% | 0.832% | 2.639% | 0.3473% | 0.6838% | 4.471% | 2.138% | 0.2383% | 1.025% | 4.51% | 3.019% | 1.078% | 0.8502% | 1.525% | 0.5685% | 1.241% | 0.4285% | 1.721% | 2.174% | 2.455% | 2.334% | 1.134% | 0.95% | 2.003% | 0.6977% | 2.188% | 0.4228% | 0.5721% | 1.565% | 2.264% | 0.4786% | 1.861% | 1.397% | 2.179% | 0.5926% | 1.056% | 1.236% | 2.192% | 0.1544% | 0.5125% | 1.627% | 2.114% | 2.661% | 1.97% | 0.8442% | 1.49% | 1.243% | 1.905% | 2.442% | 3.461% | 1.045% | 0.9893% | 1.477% | 1.435% | 1.101% | 0.4507% | 2.397% | 2.361% | 0.9316% | 1.152% | 1.576% | 1.363% | 1.892% | 1.275% | 1.708% | 2.971% | 2.875% | 0.6188% | 1.648% | 0.8998% | 1.883% | 2.399% | 1.063% | 0.6588% | 1.437% | 1.091% | 1.337% | 0.5601% | 0.5308% | 3.253% | 0.8896% | 2.394% | 3.867% | 3.517% | 4.779% | 1.563% | 1.944% | 2.079% | 1.386% | 1.478% | 1.525% | 1.396% | 0.2263% | 1.174% | 0.5856% | 0.4027% | 0.9969% | 2.287% | 1.248% | 2.671% | 0.885% | 0.6398% | 1.11% | 1.29% | 1.476% | 2.799% | 2.443% | 1.427% | 1.514% | 2.395% | 1.706% | 0.3826% | 0.3833% | 1.252% | 1.629% | 0.5839% | 1.369% | 1.12% | 0.3348% | 1.869% | 1.302% | 2.315% | 0.4893% | 0.5618% | 2.31% | 0.5456% | 1.597% | 0.9886% | 0.6062% | 3.499% | 0.8021% | 4.959% | 1.337% | 1.17% | 3.047% | 2.489% | 4.415% | 1.022% | 0.2771% | 3.116% | 1.395% | 1.94% | 1.297% | 1.825% | 2.416% | 0.2882% | 1.689% | 2.116% | 0.6766% | 2.354% | 0.6901% | 0.3083% | 2.15% | 0.1521% | 1.405% | 1.961% | 0.7324% | 0.66% | 0.272% | 0.513% | 1.029% | 1.854% | 0.8591% | 1.267% | 1.978% | 0.4691% | 1.316% | 2.865% | 3.508% | 1.63% | 0.8984% | 2.272% | 0.3213% | 0.3967% | 0.6148% | 1.74% | 0.6703% | 0.9988% | 1.336% | 1.142% | 1.599% | 0.564% | 0.6415% | 0.759% | 1.45% | 1.687% | 1.06% | 0.5734% | 0.6696% | 1.231% | 1.535% | 3.034% | 1.118% | 0.3283% | 1.629% | 1.097% | 2.027% | 4.008% | 1.864% | 0.412% | 1.191% | 1.574% | 0.2739% | 1.023% | 0.2512% | 3.294% | 1.152% | 1.517% | 0.6845% | 2.515% | 0.8048% | 1.195% | 0.5565% | 0.3216% | 1.256% | 0.8416% | 0.7996% | 1.036% | 1.176% | 2.075% | 0.356% | 0.7131% | 2.599% | 1.524% | 2.301% | 0.1988% | 0.5186% | 2.449% | 0.671% | 2.209% | 2.027% | 0.5769% | 1.64% | 2.147% | 0.9439% | 1.867% | 1.251% | 1.044% | 1.092% | 1.152% | 0.3393% | 1.65% | 3.778% | 1.472% | 0.4071% | 1.63% | 2.455% | 2.311% | 0.4715% | 1.87% | 1.323% | 3.669% | 1.476% | 1.531% | 0.4754% | 1.514% | 2.107% | 0.9083% | 0.3728% | 1.258% | 1.055% | 1.464% | 0.3172% | 0.8257% | 0.6105% | 1.141% | 0.5216% | 2.138% | 1.501% | 1.118% | 3.819% | 2.056% | 1.091% | 1% | 1.332% | 0.4105% | 0.4732% | 0.4688% | 1.288% | 1.226% | 1.281% | 0.9892% | 2.258% | 0.7952% | 0.9574% | 1.228% | 1.147% | 0.4678% | 2.803% | 0.8228% | 1.795% | 0.6629% | 3.041% | 1.367% | 2.41% | 1.811% | 1.709% | 2.478% | 2.363% | 2.439% | 0.7812% | 0.5946% | 3.753% | 0.4927% | 1.307% | 0.4233% | 2.21% | 0.3291% | 3.175% | 1.015% | 0.564% | 0.7074% | 0.756% | 2.413% | 1.214% | 1.405% | 1.513% | 0.7412% | 1.754% | 1.223% | 0.6852% | 1.152% | 3.505% | 0.6994% | 1.06% | 2.856% | 0.4868% | 1.212% | 2.004% | 3.693% | 0.6101% | 0.6149% | 0.7211% | 0.7137% | 0.499% | 1.395% | 1.526% | 0.7933% | 1.683% | 1.197% | 0.7491% | 1.424% | 0.6872% | 1.145% | 2.134% | 0.7826% | 1.423% | 0.4928% | 0.4949% | 1.662% | 0.8138% | 1.987% | 0.558% | 0.7654% | 2.129% | 0.6579% | 0.5764% | 2.254% | 1.507% | 0.6331% | 1.886% | 1.318% | 1.876% | 1.298% | 0.896% | 0.8334% | 1.479% | 2.466% | 1.453% | 2.451% | 0.7215% | 1.117% | 2.928% | 0.9006% | 0.4952% | 0.259% | 0.6166% | 1.768% | 1.408% | 4.317% | 0.7033% | 0.1518% | 0.9872% | 1.318% | 0.669% | 1.566% | 1.349% | 3.343% | 1.945% | 0.487% | 0.888% | 1.515% | 1.329% | 0.793% | 2.83% | 1.14% | 0.3392% | 1.354% | 1.998% | 2.143% | 0.6056% | 0.6087% | 2.39% | 0.7676% | 2.845% | 1.205% | 0.8094% | 1.979% | 1.772% | 1.311% | 3.202% | 1.273% | 0.6773% | 0.575% | 1.676% | 2.378% | 1.123% | 1.989% | 2.06% | 0.5539% | 2.512% | 2.855% | 2.115% | 0.6758% | 1.983% | 2.563% | 0.2632% | 0.8312% | 1.211% | 2.491% | 1.134% | 0.5599% | 0.6094% | 3.073% | 1.419% | 3.647% | 2.796% | 0.6383% | 1.851% | 2.119% | 1.826% | 1.364% | 2.187% | 1.945% | 1.131% | 2.307% | 2.076% | 1.173% | 2.416% | 2.614% | 1.397% | 1.649% | 0.8725% | 0.1494% | 1.247% | 2.009% | 0.6034% | 0.1297% | 1.296% | 0.04377% | 1.645% | 0.9515% | 1.105% | 0.8257% | 0.541% | 1.008% | 0.9259% | 3.403% | 1.738% | 1.835% | 0.2656% | 0.2664% | 1.602% | 1.641% | 1.938% | 2.981% | 2.416% | 1.479% | 2.282% | 1.394% | 1.788% | 0.3459% | 2.452% | 1.607% | 0.4497% | 0.61% | 0.9768% | 0.8017% | 0.5453% | 2.123% | 1.324% | 2.695% | 0.8167% | 0.7047% | 1.026% | 3.388% | 2.492% | 1.579% | 0.6045% | 0.7875% | 2.12% | 1.558% | 2.158% | 2.367% | 0.8269% | 1.347% | 1.083% | 1.226% | 1.106% | 0.7481% | 2.047% | 0.944% | 0.7052% | 0.7784% | 0.9081% | 1.984% | 2.878% | 1.592% | 0.6674% | 0.988% | 1.121% | 1.204% | 2.633% | 2.397% | 2.409% | 1.345% | 1.193% | 0.8366% | 0.4361% | 2.108% | 0.9018% | 2.062% | 0.9053% | 2.251% | 0.8234% | 2.215% | 0.9964% | 2.837% | 1.056% | 1.808% | 0.216% | 1.904% | 1.63% | 1.294% | 0.802% | 3.699% | 2.75% | 0.6439% | 0.2014% | 0.5868% | 1.198% | 1.631% | 0.4729% | 0.9655% | 2.199% | 0.5652% | 0.2738% | 1.338% | 2.281% | 0.8484% | 1.187% | 0.7266% | 1.755% | 0.7521% | 0.4929% | 2.453% | 1.541% | 1.481% | 0.3727% | 1.939% | 0.5955% | 0.6112% | 3.666% | 0.2288% | 0.7669% | 0.2683% | 0.9711% | 1.037% | 0.5863% | 2.377% | 1.283% | 1.729% | 1.226% | 2.013% | 1.067% | 1.788% | 0.5437% | 1.218% | 3.816% | 0.6129% | 1.402% | 3.074% | 1.016% | 3.989% | 1.055% | 0.7849% | 2% | 3.404% | 2.617% | 2.478% | 2.03% | 1.088% | 0.6757% | 2.696% | 1.393% | 1.346% | 0.6284% | 1.171% | 0.6229% | 1.076% | 3.108% | 1.338% | 0.4793% | 0.5307% | 0.7582% | 2.372% | 1.314% | 0.984% | 0.6047% | 2.587% | 0.6503% | 0.6071% | 2.056% | 1.601% | 1.16% | 2.245% | 1.453% | 1.918% | 4.607% | 0.6966% | 1.61% | 1.19% | 1.253% | 0.6971% | 2.534% | 1.428% | 1.533% | 0.6576% | 2.874% | 1.505% | 2.182% | 1.63% | 1.106% | 3.769% | 1.725% | 0.4876% | 0.2366% | 0.3186% | 0.8414% | 2.12% | 1.044% | 1.777% | 0.3548% | 1.435% | 2.148% | 1.815% | 0.8291% | 1.947% | 2.769% | 1.477% | 0.8246% | 2.074% | 1.505% | 4.275% | 0.7006% | 0.6333% | 1.708% | 3.233% | 2.459% | 0.7393% | 0.971% | 0.9385% | 0.4087% | 0.4457% | 0.8763% | 1.82% | 1.19% | 1.706% | 0.3986% | 0.6297% | 0.5501% | 1.32% | 2.637% | 2.196% | 2.194% | 0.7253% | 2.166% | 0.6294% | 1.204% | 1.927% | 0.436% | 2.86% | 1.413% | 0.6805% | 0.4402% | 2.108% | 3.069% | 2.624% | 3.079% | 0.188% | 0.4999% | 0.9599% | 1.631% | 1.271% | 1.873% | 1.903% | 1.789% | 1.573% | 2.645% | 1.461% | 1.414% | 1.998% | 3.017% | 0.4101% | 3.809% | 1.58% | 4.089% | 1.172% | 2.106% | 1.891% | 1.722% | 2.565% | 1.486% | 0.45% | 3.491% | 0.9662% | 1.021% | 0.672% | 0.37% | 1.716% | 1.469% | 2.424% | 1.362% | 2.287% | 1.476% | 1.138% | 1.33% | 0.184% | 0.3364% | 1.671% | 0.7172% | 0.9633% | 1.682% | 1.89% | 1.031% | 2.382% | 2.615% | 0.7666% | 1.347% | 3.079% | 4.347% | 0.8938% | 2.11% | 3.889% | 2.022% | 2.417% | 0.5221% | 1.588% | 1.408% | 0.2738% | 2.403% | 0.8427% | 0.4988% | 1.011% | 0.6911% | 2.284% | 2.317% | 1.169% | 0.4494% | 2.038% | 0.7916% | 2.194% | 1.842% | 2.246% | 0.5566% | 1.378% | 0.8971% | 2.615% | 1.596% | 0.91% | 1.753% | 2.061% | 5.05% | 3.686% | 0.29% | 3.242% | 1.193% | 1.821% | 1.63% | 1.554% | 2.35% | 0.1587% | 1.797% | 1.686% | 1.148% | 1.166% | 0.7196% | 2.212% | 0.872% | 2.046% | 3.614% | 0.4509% | 1.54% | 0.582% | 1.064% | 0.6562% | 0.4915% | 1.336% | 1.246% | 1.755% | 3.956% | 1.64% | 1.106% | 1.016% | 2.128% | 0.8808% | 0.2258% | 0.3315% | 1.895% | 0.7655% | 2.243% | 2.18% | 0.1891% | 0.6486% | 1.872% | 0.3968% | 0.6473% | 0.2378% | 0.7145% | 0.6178% | 5.554% | 2.784% | 0.6567% | 1.458% | 1.102% | 0.5628% | 1.778% | 3.443% | 2.395% | 0.7651% | 0.2068% | 0.3963% | 1.345% | 0.6536% | 0.8479% | 2.713% | 1.82% | 0.8223% | 1.618% | 1.514% | 1.369% | 0.1247% | 1.978% | 1.974% | 0.9268% | 2.986% | 0.6976% | 0.6799% | 1.716% | 1.114% | 1.124% | 2.554% | 2.474% | 0.2736% | 2.489% | 1.792% | 1.482% | 2.358% | 1.21% | 2.797% | 0.4626% | 1.902% | 0.2547% | 1.665% | 2.141% | 1.16% | 0.6278% | 0.2548% | 1.097% | 0.7681% | 0.4978% | 2.265% | 2.304% | 2.218% | 0.803% | 0.772% | 2.411% | 1.003% | 1.531% | 0.6412% | 1.722% | 0.6946% | 3.1% | 0.6374% | 3.147% | 0.3241% | 2.519% | 1.311% | 1.135% | 1.567% | 0.3851% | 0.4823% | 2.194% | 0.9063% | 0.5605% | 1.222% | 2.329% | 4.129% | 0.795% | 1.561% | 2.061% | 0.9032% | 2.153% | 0.901% | 3.05% | 0.6236% | 0.5945% | 0.6426% | 0.6399% | 3.309% | 1.422% | 1.076% | 1.915% | 1.811% | 2.629% | 3.874% | 0.4444% | 2.041% | 1.102% | 3.32% | 0.451% | 1.877% | 0.8438% | 1.38% | 1.023% | 6.024% | 2.498% | 2.974% | 0.9131% | 3.525% | 1.041% | 2.215% | 0.9278% | 2.78% | 1.628% | 1.76% | 1.485% | 1.992% | 3.431% | 0.6443% | 3.147% | 1.056% | 0.9078% | 2.099% | 1.735% | 1.727% | 1.159% | 1.296% | 0.4371% | 1.564% | 1.912% | 1.502% | 1.926% | 0.3458% | 0.8201% | 1.609% | 0.4256% | 0.243% | 2.214% | 0.6635% | 1.229% | 1.285% | 2.386% | 2.315% | 2.102% | 0.3525% | 2.861% | 1.693% | 1.072% | 1.339% | 2.412% | 1.504% | 3.311% | 1.01% | 3.098% | 0.4064% | 1.826% | 1.559% | 1.656% | 4.555% | 1.623% | 3.309% | 0.8766% | 1.248% | 1.288% | 3.518% | 0.3146% | 1.969% | 0.6521% | 0.9864% | 1.511% | 0.9401% | 3.359% | 2.051% | 1.196% | 0.7383% | 0.9971% | 0.4001% | 0.8939% | 1.861% | 0.9423% | 1.322% | 0.6908% | 1.186% | 0.2554% | 0.8835% | 0.4787% | 0.5349% | 2.159% | 0.2665% | 1.832% | 0.5386% | 1.412% | 2.027% | 1.314% | 0.3865% | 1.318% | 0.4108% | 1.258% | 2.397% | 1.444% | 1.363% | 0.5381% | 1.444% | 3.391% | 1.678% | 2.368% | 1.21% | 0.996% | 4.705% | 1.302% | 1.684% | 1.776% | 0.4528% | 1.794% | 2.605% | 1.979% | 1.27% | 0.4772% | 1.311% | 1.103% | 1.589% | 0.7338% | 1.882% | 2.999% | 1.871% | 0.2052% | 0.7272% | 3.298% | 0.6305% | 2.304% | 1.452% | 1.429% | 0.4824% | 1.045% | 1.146% | 1.266% | 1.945% | 1.801% | 3.713% | 2.132% | 0.9627% | 1.808% | 0.6821% | 0.5209% | 0.71% | 1.697% | 0.4778% | 2.041% | 2.901% | 0.7703% | 1.453% | 0.7057% | 0.7955% | 1.16% | 5.23% | 0.8663% | 1.753% | 0.3468% | 1.347% | 2.813% | 2.224% | 2.634% | 1.131% | 2.091% | 3.029% | 1.405% | 0.8729% | 0.4535% | 5.204% | 0.8378% | 1.221% | 0.6944% | 1.261% | 2.493% | 1.699% | 2.266% | 0.7999% | 0.9893% | 2.416% | 2.691% | 0.8045% | 1.616% | 2.22% | 1.62% | 0.5427% | 0.1825% | 1.181% | 2.477% | 0.6062% | 1.066% | 1.64% | 3.433% | 0.5809% | 2.446% | 0.6142% | 0.8092% | 1.441% | 0.8523% | 0.334% | 0.7806% | 1.497% | 0.349% | 0.8317% | 2.024% | 0.411% | 0.5391% | 1.924% | 1.025% | 0.6843% | 1.968% | 1.717% | 1.916% | 1.82% | 1.086% | 2.213% | 0.4817% | 0.5304% | 0.3432% | 4.013% | 0.5178% | 0.8838% | 0.2818% | 2.71% | 0.3224% | 2.601% | 1.676% | 0.2532% | 2.319% | 0.5523% | 0.2073% | 0.4321% | 1.716% | 2.444% | 0.227% | 2.517% | 0.8966% | 0.3673% | 2.206% | 2.624% | 1.152% | 0.6804% | 1.551% | 2.719% | 0.4358% | 1.063% | 3.486% | 0.938% | 0.7278% | 0.7373% | 2.528% | 4.95% | 1.421% | 2.517% | 0.8314% | 1.448% | 0.9361% | 1.592% | 2.037% | 1.052% | 0.7172% | 3.07% | 1.852% | 2.242% | 2.662% | 1.638% | 1.229% | 1.324% | 0.429% | 2.368% | 1.819% | 1.158% | 3.337% | 1.623% | 0.4289% | 3.818% | 0.7616% | 3.492% | 0.2776% | 1.287% | 1.95% | 2.568% | 0.346% | 0.4145% | 1.259% | 0.3531% | 1.983% | 0.4073% | 1.316% | 1.084% | 0.3304% | 1.785% | 1.21% | 1.301% | 0.5564% | 1.155% | 1.375% | 1.265% | 1.076% | 1.143% | 2.507% | 1.698% | 0.8638% | 1.832% | 0.6232% | 1.281% | 1.614% | 1.085% | 0.3921% | 2.006% | 0.6523% | 4.763% | 1.571% | 0.8278% | 0.546% | 1.743% | 1.128% | 0.8% | 2.855% | 0.7897% | 1.412% | 0.5357% | 0.7623% | 1.545% | 2.598% | 1.017% | 1.919% | 2.677% | 1.847% | 2.259% | 2.608% | 0.9563% | 2.182% | 1.949% | 0.4582% | 0.544% | 1.313% | 2.126% | 0.7843% | 1.712% | 2.108% | 0.7983% | 0.8571% | 3.465% | 2.247% | 2.24% | 0.8297% | 1.009% | 0.8368% | 1.883% | 3.982% | 0.9339% | 1.322% | 1.868% | 0.6495% | 3.589% | 2.07% | 1.138% | 2.192% | 1.696% | 0.8514% | 1.369% | 1.661% | 2.547% | 1.015% | 0.6925% | 2.708% | 0.591% | 0.8513% | 3.825% | 1.084% | 0.6801% | 0.9217% | 1.096% | 0.4729% | 3.118% | 0.2829% | 0.1961% | 2.188% | 0.4227% | 4.626% | 0.803% | 3.21% | 2.226% | 0.7076% | 1.158% | 1.427% | 3.755% | 1.015% | 0.568% | 1.551% | 1.06% | 1.262% | 1.847% | 0.6694% | 0.6592% | 0.9328% | 0.6659% | 2.128% | 1.902% | 1.246% | 1.897% | 0.7101% | 0.8334% | 1.526% | 1.307% | 2.183% | 1.204% | 0.9252% | 1.195% | 2.011% | 2.658% | 1.457% | 1.297% | 0.9041% | 2.758% | 0.7364% | 4.075% | 1.387% | 1.095% | 1.385% | 0.9085% | 1.105% | 1.692% | 0.4797% | 2.189% | 2.189% | 0.7885% | 0.956% | 0.5924% | 0.606% | 1.063% | 0.647% | 1.049% | 1.401% | 0.2236% | 5.433% | 1.003% | 0.4711% | 2.15% | 1.378% | 0.3057% | 1.645% | 1.027% | 0.3763% | 0.8294% | 0.5307% | 1.597% | 1.817% | 2.434% | 0.6959% | 1.731% | 2.341% | 1.764% | 0.3546% | 0.3609% | 1.781% | 1.411% | 1.223% | 1.36% | 4.487% | 0.783% | 0.8059% | 2.089% | 0.4927% | 2.667% | 2.633% | 1.098% | 1.158% | 0.3974% | 0.8464% | 0.4823% | 2.076% | 2.026% | 1.263% | 0.5616% | 1.479% | 2.407% | 3.991% | 0.5358% | 0.4457% | 0.9429% | 3.02% | 1.724% | 2.249% | 3.472% | 1.794% | 3.338% | 1.514% | 1.082% | 0.7241% | 1.764% | 0.8922% | 1.96% | 0.169% | 1.765% | 1.454% | 1.356% | 0.7399% | 0.3535% | 1.39% | 0.1649% | 2.191% | 0.6829% | 2.392% | 1.738% | 0.8413% | 1.409% | 1.172% | 3.619% | 1.715% | 1.394% | 4.566% | 1.409% | 0.8608% | 1.321% | 1.009% | 1.858% | 3.599% | 1.18% | 3.053% | 0.4439% | 0.7967% | 0.9052% | 1.184% | 0.241% | 0.2188% | 2.445% | 2.08% | 0.7934% | 1.736% | 0.59% | 0.9567% | 0.9342% | 1.64% | 1.294% | 1.838% | 2% | 0.5291% | 1.066% | 1.31% | 2.932% | 1.13% | 1.469% | 1.461% | 1.197% | 3.451% | 1.586% | 0.1982% | 2.842% | 1.906% | 0.2218% | 0.8836% | 2.192% | 1.233% | 0.7636% | 2.766% | 2.169% | 0.4051% | 0.3341% | 1.428% | 3.486% | 2.161% | 1.939% | 1.717% | 2.942% | 0.7355% | 0.9259% | 1.125% | 1.447% | 2.185% | 0.26% | 1.006% | 0.2892% | 1.394% | 1.4% | 0.2978% | 0.6942% | 1.275% | 1.349% | 0.5047% | 2.194% | 0.4482% | 1.533% | 0.3868% | 0.4731% | 2.052% | 1.508% | 1.304% | 0.7128% | 0.2224% | 2.273% | 1.799% | 1.986% | 2.317% | 1.09% | 0.2498% | 1.401% | 0.8308% | 4.672% | 1.877% | 0.8002% | 1.328% | 1.027% | 0.961% | 0.2652% | 1.035% | 1.01% | 1.613% | 4.247% | 1.749% | 3.004% | 1.994% | 1.337% | 2.385% | 0.6324% | 2.223% | 2.659% | 3.393% | 1.246% | 1.37% | 1.847% | 1.215% | 0.8032% | 2.399% | 0.9117% | 1.543% | 1.618% | 2.95% | 0.6406% | 0.5059% | 1.094% | 2.232% | 0.231% | 0.9946% | 1.863% | 0.7732% | 1.126% | 1.338% | 1.043% | 1.633% | 2.906% | 1.469% | 1.508% | 2.17% | 0.9723% | 0.5135% | 0.9313% | 1.813% | 0.8384% | 3.806% | 0.9289% | 1.726% | 0.5553% | 2.274% | 0.6735% | 1.001% | 0.9334% | 1.826% | 0.6965% | 0.7543% | 0.6641% | 0.1706% | 0.3715% | 1.286% | 1.201% | 1.926% | 2.618% | 4.474% | 0.694% | 1.544% | 0.276% | 0.7255% | 0.8536% | 1.539% | 1.161% | 0.6308% | 1.564% | 0.9101% | 0.1608% | 3.024% | 1.486% | 0.5871% | 0.388% | 1.725% | 0.01564% | 1.781% | 3.328% | 1.798% | 1.469% | 3.198% | 1.872% | 1.178% | 1.157% | 0.6659% | 0.8732% | 2.417% | 1.39% | 0.9047% | 1.338% | 1.84% | 0.1922% | 2.665% | 0.6164% | 2.85% | 0.1978% | 5.415% | 1.466% | 1.806% | 1.273% | 1.083% | 3.279% | 1.739% | 0.4278% | 1.297% | 0.7468% | 1.509% | 0.5405% | 2.106% | 0.8776% | 0.7447% | 1.392% | 1.015% | 1.259% | 0.8278% | 0.6963% | 1.661% | 0.6256% | 0.6499% | 1.577% | 0.534% | 1.764% | 2.429% | 1.96% | 2.337% | 0.6201% | 1.08% | 0.4573% | 0.9949% | 0.8905% | 1.016% | 0.3637% | 0.9742% | 1.149% | 1.576% | 0.5992% | 1.307% | 0.5072% | 2.746% | 3.066% | 0.6446% | 1.841% | 0.4079% | 0.3077% | 2.501% | 2.112% | 0.7328% | 0.8828% | 1.883% | 4.336% | 0.8031% | 1.679% | 2.472% | 0.8822% | 0.1796% | 4.334% | 1.568% | 1.483% | 1.67% | 2.269% | 0.5445% | 1.229% | 1.332% | 0.5829% | 1.717% | 2.134% | 2.695% | 3.52% | 1.267% | 2.641% | 0.4062% | 0.3838% | 1.29% | 3.013% | 0.6312% | 0.8464% | 1.333% | 0.2275% | 0.6851% | 1.012% | 5.107% | 1.382% | 0.205% | 0.1856% | 1.087% | 1.181% | 0.892% | 0.6879% | 1.76% | 1.325% | 0.8441% | 1.735% | 1.108% | 0.3896% | 3.544% | 1.547% | 0.6567% | 0.3264% | 1.098% | 1.906% | 3.101% | 2.175% | 2.803% | 0.8627% | 0.4852% | 1.891% | 1.304% | 1.561% | 0.5332% | 1.168% | 0.6148% | 0.7031% | 1.631% | 2.588% | 2.275% | 2.848% | 0.47% | 1.416% | 1.621% | 1.52% | 1.64% | 2.104% | 0.9981% | 0.7979% | 0.1961% | 0.5303% | 1.448% | 1.554% | 1.329% | 0.3931% | 1.052% | 1.285% | 0.5183% | 1.549% | 1.801% | 1.753% | 0.2667% | 3.173% | 0.9979% | 2.375% | 0.7664% | 2.448% | 0.1919% | 0.5219% | 5.227% | 0.8361% | 0.7642% | 2.551% | 0.3824% | 1.457% | 0.4776% | 0.8767% | 1.167% | 2.447% | 0.8692% | 0.9241% | 0.5402% | 1.392% | 0.2618% | 1.408% | 0.3529% | 0.2166% | 0.616% | 1.149% | 0.9584% | 0.4614% | 2.104% | 1.468% | 1.286% | 1.214% | 1.757% | 1.244% | 0.7076% | 2.191% | 1.038% | 1.423% | 0.7137% | 0.3826% | 0.3996% | 1.204% | 2.962% | 1.839% | 0.4732% | 1.112% | 1.102% | 0.8311% | 1.669% | 2.962% | 1.47% | 0.4131% | 0.938% | 0.2105% | 1.102% | 1.485% | 0.5196% | 1.86% | 1.23% | 1.375% | 0.4192% | 1.041% | 0.5738% | 2.757% | 2.1% | 1.792% | 0.6386% | 1.439% | 2.635% | 0.5978% | 3.141% | 2.387% | 0.4086% | 1.778% | 0.9503% | 0.3947% | 0.8885% | 0.3433% | 0.8291% | 0.8559% | 2.153% | 2.41% | 1.186% | 1.634% | 0.6013% | 1.828% | 0.2516% | 2.346% | 0.4198% | 0.2468% | 3.012% | 1.916% | 3.037% | 1.845% | 1.171% | 0.3914% | 0.4405% | 0.7541% | 3.025% | 0.8544% | 3.418% | 2.911% | 0.3746% | 1.721% | 0.2967% | 0.349% | 1.359% | 1.669% | 1.238% | 2.242% | 0.7308% | 0.3756% | 1.813% | 4.414% | 2.255% | 0.7493% | 2.406% | 0.3373% | 1.525% | 1.169% | 0.9732% | 0.7615% | 1.026% | 1.492% | 2.95% | 0.9098% | 1.976% | 1.415% | 1.128% | 1.509% | 3.604% | 1.582% | 0.9209% | 1.104% | 0.3966% | 0.304% | 4.015% | 0.5938% | 1.541% | 2.734% | 2.066% | 1.148% | 1.474% | 1.553% | 1.709% | 2.367% | 3.018% | 0.2174% | 2.089% | 1.843% | 0.6766% | 1.321% | 0.7244% | 0.8782% | 0.5012% | 0.2252% | 4.445% | 0.7626% | 2.927% | 0.7405% | 1.75% | 1.362% | 0.4298% | 2.107% | 1.208% | 1.143% | 1.294% | 1.072% | 1.464% | 2.775% | 2.552% | 1.709% | 1.594% | 1.803% | 2.38% | 0.9646% | 1.108% | 2.505% | 0.4098% | 1.798% | 1.637% | 1.108% | 0.3672% | 3.158% | 1.525% | 1.139% | 2.857% | 2.411% | 3.752% | 0.5983% | 3.19% | 0.7482% | 2.081% | 0.986% | 0.9055% | 2.157% | 1.009% | 4.041% | 1.521% | 0.8496% | 1.355% | 0.4253% | 3.893% | 0.8144% | 1.209% | 0.4528% | 1.05% | 1.412% | 0.7737% | 2.053% | 3.101% | 0.6271% | 1.912% | 2.967% | 1.405% | 0.3652% | 1.557% | 1.088% | 3.067% | 5.033% | 0.2646% | 1.042% | 1.027% | 0.7224% | 1.391% | 0.6069% | 2.499% | 0.8062% | 0.8773% | 1.285% | 0.7874% | 2.744% | 1.283% | 2.809% | 0.7523% | 0.3786% | 2.235% | 1.134% | 0.7004% | 0.4573% | 1.427% | 0.3097% | 0.9229% | 0.8675% | 1.966% | 1.409% | 0.3126% | 2.48% | 1.368% | 1.693% | 1.018% | 0.7684% | 4.457% | 0.6861% | 3.025% | 0.6721% | 0.4122% | 1.127% | 0.4981% | 1.066% | 1.194% | 0.4701% | 1.013% | 2.414% | 2.926% | 2.404% | 1.407% | 0.5473% | 0.261% | 0.4001% | 0.2768% | 2.447% | 1.151% | 1.255% | 2.184% | 2.185% | 0.3627% | 3.306% | 1.94% | 3.624% | 1.235% | 1.052% | 2.181% | 2.165% | 1.165% | 0.335% | 0.6366% | 0.4299% | 3.002% | 1.946% | 1.259% | 1.344% | 0.2591% | 0.1918% | 1.572% | 0.7037% | 2.07% | 1.687% | 0.164% | 1.477% | 2.2% | 0.9317% | 1.177% | 0.8677% | 0.4392% | 0.5877% | 0.931% | 0.6578% | 1.561% | 0.8252% | 1.433% | 0.9382% | 1.698% | 1.277% | 1.986% | 0.5588% | 0.8117% | 1.557% | 0.5318% | 1.054% | 1.361% | 2.907% | 2.626% | 0.7028% | 1.413% | 3.248% | 0.6454% | 2.504% | 1.716% | 1.998% | 2.55% | 0.8743% | 0.6979% | 2.119% | 1.388% | 1.028% | 0.9996% | 1.165% | 0.7403% | 1.868% | 2.028% | 1.387% | 2.955% | 0.7025% | 0.563% | 2.872% | 0.238% | 1.036% | 1.117% | 1.544% | 0.3501% | 0.9171% | 2.18% | 1.266% | 2.933% | 1.163% | 0.3731% | 3.174% | 1.646% | 0.4929% | 1.823% | 0.9165% | 1.143% | 2.529% | 0.9924% | 2.046% | 1.16% | 0.9002% | 0.8531% | 0.5139% | 2.04% | 2.961% | 2.094% | 0.3791% | 1.46% | 1.048% | 0.8303% | 0.4577% | 1.804% | 2.047% | 1.418% | 0.9859% | 2.158% | 0.9127% | 1.619% | 0.2991% | 0.5801% | 0.4407% | 2.869% | 1.904% | 0.7905% | 0.715% | 0.4399% | 1.714% | 1.612% | 1.957% | 0.7134% | 0.9992% | 0.8313% | 0.3385% | 0.4338% | 1.134% | 0.8737% | 1.064% | 1.339% | 1.554% | 2.063% | 0.7099% | 2.352% | 1.014% | 1.351% | 2.538% | 1.329% | 0.719% | 1.247% | 0.9719% | 0.4937% | 0.6746% | 2.349% | 0.6122% | 1.696% | 1.57% | 1.75% | 1.311% | 0.5775% | 1.405% | 1.248% | 2.646% | 1% | 0.9322% | 0.3881% | 0.9755% | 1.362% | 0.4169% | 0.7678% | 2.412% | 0.4561% | 2.316% | 2.002% | 1.478% | 2.119% | 3.183% | 2.124% | 0.5559% | 0.8663% | 1.344% | 2.663% | 1.206% | 1.197% | 0.8809% | 1.024% | 1.05% | 0.7761% | 1.054% | 2.06% | 1.964% | 1.985% | 3.622% | 1.303% | 4% | 1.722% | 1.102% | 1.778% | 1.789% | 2.622% | 2.641% | 1.712% | 1.655% | 1.63% | 0.4139% | 0.4124% | 1.838% | 0.8639% | 3.391% | 1.434% | 0.9354% | 0.8666% | 2.573% | 0.5852% | 1.684% | 1.304% | 1.127% | 1.271% | 2.785% | 0.7476% | 1.061% | 0.5826% | 0.5605% | 0.3586% | 2.239% | 0.5577% | 3.192% | 5.394% | 2.192% | 1.637% | 2.377% | 1.984% | 1.797% | 1.274% | 1.591% | 2.614% | 1.503% | 0.2735% | 2.316% | 1.198% | 2.913% | 2.242% | 0.5235% | 0.9558% | 2.241% | 2.125% | 0.5052% | 2.002% | 1.781% | 1.735% | 0.7763% | 2.654% | 0.7732% | 1.326% | 1.963% | 3.772% | 2.709% | 0.7699% | 0.5968% | 0.5509% | 1.636% | 0.1541% | 1.504% | 1.041% | 2.55% | 1.23% | 2.1% | 1.234% | 0.9297% | 0.7833% | 2.056% | 0.7757% | 1.319% | 2.076% | 0.3149% | 2.912% | 1.078% | 1.457% | 0.6493% | 0.7566% | 1.217% | 1.432% | 1.641% | 1.719% | 2.772% | 2.187% | 1.592% | 0.7901% | 0.8474% | 0.5216% | 1.385% | 2.762% | 1.653% | 3.543% | 0.7995% | 0.5052% | 0.5677% | 1.872% | 1.315% | 1.246% | 1.042% | 0.7692% | 2.888% | 1.81% | 2.743% | 5.275% | 1.465% | 0.8641% | 0.3656% | 0.8603% | 1.195% | 2.667% | 2.032% | 0.8934% | 1.257% | 3.482% | 1.055% | 1.463% | 0.9898% | 0.7509% | 1.125% | 2.101% | 1.933% | 2.234% | 0.394% | 1.695% | 0.8448% | 2.645% | 0.6551% | 0.6587% | 0.4845% | 1.032% | 2.03% | 2.498% | 1.455% | 0.9798% | 1.609% | 0.9885% | 0.4069% | 1.445% | 2.291% | 2.179% | 3.979% | 0.9663% | 0.2706% | 0.7102% | 0.8567% | 3.321% | 1.515% | 0.6224% | 0.9026% | 1.171% | 0.901% | 1.914% | 1.968% | 0.5099% | 1.246% | 0.3639% | 1.593% | 1.021% | 0.7274% | 0.6859% | 1.186% | 1.061% | 0.7238% | 2.149% | 0.5218% | 4.242% | 0.7262% | 2.602% | 3.981% | 1.303% | 0.7135% | 0.7075% | 1.105% | 1.606% | 0.9291% | 0.403% | 0.7562% | 4.454% | 0.5788% | 2.435% | 0.5158% | 0.7211% | 1.183% | 2.53% | 0.6038% | 1.748% | 2.381% | 0.7517% | 0.9679% | 1.575% | 0.9733% | 2.716% | 1.076% | 1.791% | 0.339% | 0.6942% | 1.562% | 0.7578% | 2.206% | 2.042% | 1.338% | 1.079% | 0.9931% | 0.6742% | 1.079% | 1.585% | 0.5966% | 1.199% | 3.427% | 1.981% | 0.7932% | 0.4517% | 1.378% | 0.2055% | 0.5004% | 0.9975% | 0.9683% | 2.291% | 1.283% | 0.8687% | 0.5671% | 0.8209% | 1.617% | 1.57% | 0.06172% | 3.112% | 0.6013% | 1.163% | 2.478% | 1.481% | 1.638% | 1.601% | 0.6374% | 0.2266% | 1.322% | 4.771% | 1.5% | 0.372% | 0.3557% | 3.665% | 1.967% | 0.5209% | 0.5537% | 1.563% | 1.84% | 1.223% | 1.415% | 2.405% | 1.091% | 1.569% | 0.7332% | 1.146% | 2.314% | 1.14% | 0.2797% | 1.921% | 0.3541% | 1.194% | 1.05% | 0.2853% | 2.058% | 1.827% | 0.507% | 1.559% | 1.699% | 0.372% | 2.552% | 1.479% | 3.496% | 0.2671% | 0.3457% | 0.8699% | 0.6874% | 1.046% | 1.24% | 0.3479% | 1.771% | 1.009% | 0.9895% | 1.417% | 0.9126% | 0.4669% | 1.925% | 1.835% | 1.033% | 1.184% | 0.9729% | 0.3953% | 1.939% | 2.456% | 0.9356% | 0.7137% | 1.035% | 2.3% | 0.1831% | 1.496% | 2.367% | 0.8906% | 1.654% | 2.08% | 0.9751% | 1.693% | 1.485% | 1.221% | 1.241% | 0.7534% | 0.9897% | 0.8394% | 0.9487% | 0.5949% | 1.923% | 0.8727% | 2.826% | 1.134% | 1.048% | 0.4965% | 2.356% | 1.606% | 2.665% | 1.396% | 1.73% | 2.02% | 0.6418% | 0.526% | 1.586% | 2.804% | 1.135% | 0.4249% | 4.935% | 3.198% | 0.9221% | 2.53% | 2.927% | 1.54% | 3.136% | 0.3004% | 1.188% | 2.317% | 1.127% | 2.626% | 3.317% | 0.8895% | 2.302% | 0.4145% | 2.585% | 0.4324% | 1.763% | 1.534% | 2.036% | 1.942% | 4.226% | 1.59% | 1.206% | 0.6321% | 0.5524% | 1.769% | 0.9936% | 2.484% | 1.614% | 0.2486% | 0.5494% | 0.5066% | 1.36% | 0.7317% | 1.213% | 0.8535% | 2.341% | 0.9921% | 2.333% | 1.297% | 3.036% | 1.541% | 1.073% | 0.7742% | 1.209% | 1.048% | 0.6267% | 0.7342% | 2.445% | 1.41% | 1.137% | 0.6359% | 0.607% | 1.436% | 0.8108% | 1.057% | 0.5089% | 2.646% | 0.5347% | 7.437% | 1.403% | 2.445% | 0.4402% | 1.139% | 0.4951% | 2.029% | 0.5946% | 2.473% | 2.871% | 1.327% | 0.9424% | 0.7359% | 1.505% | 0.9311% | 1.199% | 2.476% | 1.728% | 2.131% | 3.228% | 1.743% | 1.002% | 1.77% | 0.8853% | 1.474% | 0.4379% | 1.342% | 1.291% | 0.3425% | 0.7302% | 2.276% | 1.719% | 1.67% | 0.4966% | 2.183% | 0.3723% | 0.9709% | 2.379% | 2.017% | 1.229% | 2.338% | 1.307% | 0.9403% | 2.02% | 1.357% | 1.761% | 1.675% | 3.034% | 0.4809% | 0.7695% | 3.272% | 3.168% | 0.3603% | 0.8198% | 0.4167% | 0.5734% | 1.039% | 0.6404% | 1.198% | 0.3928% | 1.58% | 2.316% | 3.115% | 1.663% | 0.7782% | 2.333% | 1.578% | 0.6977% | 1.752% | 0.8458% | 1.434% | 0.2243% | 0.7287% | 2.349% | 1.713% | 1.777% | 1.682% | 2.242% | 1.867% | 1.771% | 2.605% | 0.3574% | 0.3115% | 2.681% | 0.7728% | 0.2869% | 0.4958% | 0.6976% | 0.2203% | 2.423% | 1.928% | 2.376% | 0.00893% | 2.191% | 0.3888% | 0.8222% | 2.696% | 0.6649% | 0.5889% | 0.569% | 0.6748% | 1.906% | 0.8348% | 0.694% | 0.8794% | 0.3779% | 2.221% | 0.1962% | 3.956% | 0.9128% | 1.563% | 1.059% | 0.9785% | 0.5019% | 0.5369% | 2.793% | 0.5744% | 1.113% | 2.643% | 0.4577% | 1.833% | 1.519% | 0.4735% | 1.462% | 2.745% | 0.6533% | 1.393% | 1.719% | 1.335% | 2.313% | 1.226% | 1.634% | 0.3781% | 0.648% | 1.587% | 0.3406% | 0.9303% | 0.5874% | 0.6406% | 1.359% | 1.811% | 1.319% | 2.207% | 0.497% | 1.321% | 2.308% | 0.9325% | 0.3313% | 1.068% | 0.3697% | 1.56% | 0.843% | 0.5723% | 0.7576% | 0.2755% | 2.164% | 1.533% | 0.4135% | 0.221% | 1.004% | 1.76% | 0.8199% | 2.144% | 2.353% | 0.2931% | 1.186% | 2.094% | 0.3073% | 1.374% | 0.8269% | 2.94% | 2.926% | 2.213% | 0.588% | 0.4565% | 1.062% | 2.261% | 1.905% | 0.4608% | 2.34% | 1.744% | 1.561% | 2.123% | 3.292% | 1.645% | 0.9709% | 2.416% | 0.7348% | 3.094% | 1.069% | 2.148% | 0.622% | 0.9664% | 1.634% | 1.088% | 1.658% | 0.6626% | 1.284% | 1.371% | 0.6366% | 1.757% | 1.728% | 3.329% | 1.573% | 2.018% | 1.582% | 0.5856% | 0.907% | 1.433% | 0.8213% | 1.583% | 0.6303% | 2.544% | 2.012% | 0.4892% | 2.923% | 0.9911% | 2.129% | 1.115% | 2.028% | 1.402% | 1.282% | 1.154% | 1.713% | 1.428% | 0.3157% | 4.353% | 1.782% | 1.078% | 0.6966% | 0.424% | 0.4998% | 2.669% | 2.029% | 0.2725% | 2.969% | 1.179% | 1.178% | 2.09% | 1.611% | 1.483% | 1.927% | 2.898% | 2.052% | 2.716% | 2.212% | 0.005019% | 0.968% | 1.173% | 1.089% | 0.39% | 2.387% | 0.7907% | 2.934% | 0.5528% | 0.5971% | 0.8272% | 1.88% | 0.4261% | 0.2929% | 3.739% | 0.9178% | 1.833% | 4.313% | 2.869% | 2.129% | 2.08% | 0.2727% | 1.005% | 1.992% | 1.458% | 0.7612% | 1.052% | 0.3363% | 1.188% | 3.518% | 4.348% | 1.015% | 2.831% | 0.5889% | 2.428% | 2.606% | 0.9505% | 1.998% | 1.983% | 0.1683% | 0.9242% | 0.3502% | 1.99% | 2.65% | 1.808% | 2.053% | 0.4378% | 1.194% | 1.761% | 0.5568% | 0.7758% | 0.5299% | 0.1907% | 1.046% | 2.924% | 2.041% | 1.757% | 1.425% | 2.161% | 0.4636% | 1.889% | 1.882% | 0.313% | 2.349% | 1.616% | 0.1432% | 0.6359% | 1.456% | 0.4846% | 1.344% | 0.4591% | 2.24% | 0.4374% | 0.4595% | 0.3642% | 0.2243% | 1.225% | 0.2731% | 0.6393% | 0.3588% | 1.285% | 2.143% | 2.785% | 1.071% | 1.016% | 3.47% | 1.21% | 0.8164% | 1.241% | 0.3343% | 1.33% | 1.049% | 1.416% | 0.9088% | 2.924% | 3.618% | 0.6159% | 1.231% | 0.8693% | 0.9735% | 3.647% | 0.4886% | 1.354% | 1.423% | 0.5229% | 0.286% | 1.882% | 0.2629% | 0.8444% | 0.4688% | 2.06% | 1.439% | 1.073% | 0.9014% | 2.367% | 0.4224% | 1.355% | 1.306% | 1.852% | 1.775% | 0.7732% | 1.226% | 0.9825% | 1.171% | 2.413% | 1.37% | 2.062% | 2.63% | 1.446% | 0.9421% | 1.288% | 0.8516% | 2.154% | 0.8076% | 2.133% | 1.068% | 2.405% | 3.883% | 0.4693% | 3.197% | 0.3947% | 1.055% | 1.811% | 1.52% | 1.428% | 0.4285% | 1.81% | 0.4667% | 1.55% | 1.485% | 3.461% | 0.8547% | 0.6942% | 0.6806% | 1.365% | 0.4914% | 0.8369% | 0.3433% | 1.541% | 1.274% | 0.4016% | 0.6888% | 3.451% | 0.4324% | 1.587% | 0.8596% | 1.194% | 0.7825% | 1.531% | 2.553% | 0.5503% | 0.8997% | 0.5994% | 0.9771% | 1.127% | 2.598% | 2.069% | 2.107% | 0.5146% | 0.4571% | 2.41% | 0.34% | 2.204% | 1.94% | 0.9736% | 0.3432% | 1.625% | 3.288% | 0.8622% | 0.7318% | 0.6152% | 0.4139% | 0.7116% | 0.5305% | 1.012% | 3.087% | 0.7516% | 0.2601% | 0.9257% | 2.046% | 2.796% | 1.993% | 2.108% | 5.137% | 2.539% | 2.785% | 0.8409% | 1.371% | 0.608% | 0.6786% | 0.3554% | 1.457% | 1.675% | 1.377% | 0.9611% | 1.36% | 1.371% | 3.324% | 3.457% | 0.697% | 0.939% | 1.821% | 1.416% | 0.8008% | 0.8607% | 2.51% | 0.7704% | 0.1876% | 1.875% | 1.989% | 2.801% | 2.345% | 2.399% | 1.372% | 1.478% | 1.353% | 0.9666% | 1.307% | 3.419% | 3.964% | 0.5699% | 2.545% | 0.8944% | 2.251% | 3.005% | 1.217% | 1.736% | 1.35% | 3.922% | 1.112% | 0.7282% | 0.2725% | 1.077% | 3.312% | 0.4636% | 2.36% | 0.7267% | 2.421% | 0.6612% | 1.061% | 1.02% | 0.502% | 0.7928% | 0.589% | 0.8398% | 0.5609% | 1.78% | 2.701% | 1.563% | 0.971% | 2.123% | 1.463% | 2.089% | 1.167% | 2.615% | 3.848% | 1.617% | 3.885% | 0.2991% | 5.568% | 0.413% | 1.232% | 1.171% | 1.56% | 2.159% | 0.8967% | 1.512% | 1.081% | 1.212% | 1.434% | 1.497% | 0.8833% | 1.797% | 1.919% | 3.293% | 1.315% | 1.411% | 0.2214% | 1.229% | 2.219% | 2.652% | 0.2681% | 2.198% | 1.526% | 1.177% | 1.283% | 1.824% | 0.6749% | 1.397% | 2.177% | 1.875% | 0.2928% | 0.2968% | 4.65% | 0.9157% | 0.3664% | 0.6915% | 0.2743% | 2.421% | 1.062% | 1.12% | 0.9613% | 4.353% | 1.483% | 1.127% | 3.925% | 1.342% | 2.914% | 2.064% | 1.521% | 1.4% | 0.9759% | 1.396% | 1.64% | 1.364% | 1.094% | 0.9046% | 0.7507% | 1.697% | 3.034% | 0.6685% | 1.045% | 0.9151% | 0.4517% | 1.714% | 3.379% | 2.874% | 0.3616% | 1.242% | 1.929% | 1.692% | 1.49% | 3.788% | 0.5553% | 1.589% | 0.3037% | 0.9521% | 0.3907% | 1.515% | 2.009% | 2.599% | 1.536% | 2.367% | 0.9259% | 1.997% | 2.729% | 3.373% | 1.178% | 1.446% | 1.643% | 1.327% | 1.954% | 1.391% | 1.349% | 2.395% | 0.3051% | 1.373% | 1.4% | 2.069% | 4.433% | 0.864% | 2.187% | 0.9337% | 0.9367% | 1.025% | 1.643% | 0.4362% | 1.751% | 0.666% | 0.5985% | 3.922% | 4.179% | 2.133% | 1.738% | 0.9566% | 2.451% | 0.8043% | 1.667% | 2.629% | 0.706% | 0.4889% | 0.539% | 1.546% | 0.47% | 1.754% | 0.8871% | 2.516% | 0.185% | 0.6324% | 0.3381% | 0.2784% | 1.481% | 2.072% | 1.818% | 0.6381% | 1.883% | 2.531% | 3.217% | 0.9036% | 0.9338% | 1.634% | 2.403% | 0.4793% | 2.133% | 1.685% | 1.602% | 1.063% | 0.9305% | 0.9843% | 0.8942% | 2.332% | 1.39% | 0.8566% | 2.151% | 1.705% | 1.503% | 0.8783% | 0.8412% | 0.8747% | 3.499% | 2.641% | 1.967% | 0.6096% | 0.5253% | 0.6091% | 2.336% | 1.722% | 2.662% | 2.034% | 2.74% | 0.1924% | 0.4211% | 3.798% | 1.195% | 1.971% | 0.6682% | 0.7941% | 1.472% | 0.5049% | 0.6253% | 0.7192% | 0.3361% | 0.4806% | 0.5519% | 0.979% | 1.108% | 0.4659% | 0.2496% | 1.178% | 0.8396% | 0.4995% | 0.8697% | 1.966% | 0.2559% | 1.65% | 1.478% | 1.879% | 1.365% | 3.082% | 0.6063% | 0.5935% | 0.3563% | 1.603% | 2.026% | 2.455% | 0.5147% | 2.11% | 0.4485% | 0.9869% | 1.437% | 0.7423% | 0.6348% | 1.244% | 0.8319% | 3.02% | 1.653% | 0.3958% | 1.793% | 1.677% | 1.633% | 0.9326% | 3.472% | 1.953% | 1.382% | 3.309% | 1.761% | 1.03% | 1.907% | 0.623% | 2.973% | 1.333% | 1.727% | 1.42% | 0.8271% | 3.561% | 1.214% | 2.195% | 2.825% | 0.6938% | 1.157% | 2.66% | 0.6571% | 0.5349% | 0.819% | 1.58% | 0.1219% | 2.591% | 3.189% | 1.459% | 2.12% | 2.848% | 0.4781% | 0.5416% | 0.8602% | 4.218% | 1.497% | 1.378% | 1.331% | 0.2641% | 2.475% | 0.7986% | 1.751% | 0.5909% | 0.5352% | 0.761% | 0.2776% | 1.655% | 0.9252% | 1.334% | 0.8972% | 0.9737% | 1.646% | 1.617% | 0.9562% | 1.22% | 1.278% | 2.1% | 0.977% | 2.853% | 1.92% | 1.396% | 1.496% | 1.351% | 0.4472% | 0.346% | 1.61% | 1.387% | 1.708% | 2.872% | 1.379% | 1.03% | 0.6426% | 1.595% | 0.9123% | 2.202% | 2.794% | 1.737% | 0.5733% | 0.2846% | 0.2873% | 1.087% | 1.824% | 3.234% | 1.675% | 2.161% | 1.328% | 0.7322% | 2.689% | 0.4617% | 1.557% | 1.647% | 1.45% | 0.2133% | 2.443% | 4.342% | 1.433% | 1.501% | 1.633% | 1.603% | 1.988% | 1.029% | 2.935% | 1.052% | 3.157% | 1.239% | 2.969% | 1.203% | 0.8903% | 1.68% | 0.8215% | 2.299% | 1.548% | 0.6034% | 3.768% | 1.263% | 3.504% | 0.5892% | 1.314% | 1.06% | 1.175% | 0.3288% | 0.8562% | 1.214% | 1.145% | 2.002% | 4.214% | 1.696% | 0.5391% | 0.8715% | 0.399% | 0.3361% | 1.479% | 1.19% | 0.6572% | 0.4657% | 1.917% | 0.6468% | 0.6836% | 1.486% | 2.239% | 0.4613% | 0.9809% | 2.283% | 0.428% | 1.407% | 1.238% | 0.9377% | 1.101% | 1.964% | 0.6131% | 0.9022% | 2.106% | 2.255% | 1.983% | 0.9371% | 4.673% | 1.829% | 0.3389% | 1.018% | 1.611% | 1.418% | 1.105% | 1.976% | 1.619% | 1.002% | 2.557% | 0.5902% | 1.274% | 0.637% | 1.315% | 1.317% | 2.589% | 1.939% | 0.4265% | 0.4158% | 0.8606% | 0.2822% | 0.6628% | 0.5607% | 1.697% | 1.084% | 0.8938% | 1.808% | 1.369% | 1.235% | 1.031% | 1.003% | 2.798% | 1.62% | 2.856% | 1.953% | 1.83% | 2.612% | 2.102% | 1.984% | 3.041% | 2.322% | 2.163% | 1.712% | 0.8231% | 0.8293% | 0.1619% | 1.757% | 3.056% | 1.825% | 1.512% | 0.6087% | 1.42% | 0.6465% | 2.561% | 0.4925% | 0.3398% | 0.8711% | 1.836% | 0.7169% | 2.883% | 2.071% | 0.397% | 1.883% | 1.987% | 2.111% | 1.554% | 0.7104% | 0.5202% | 0.4663% | 1.566% | 1.871% | 2.216% | 1.536% | 0.4373% | 0.2223% | 1.394% | 0.5931% | 2.087% | 0.408% | 1.497% | 2.61% | 0.3961% | 1.264% | 1.627% | 0.821% | 3.693% | 1.71% | 1.88% | 0.8117% | 0.3931% | 0.3662% | 1.518% | 1.602% | 1.064% | 1.037% | 1.933% | 0.8079% | 1.282% | 1.097% | 3.37% | 3.346% | 2.895% | 1.312% | 0.6836% | 2.002% | 1.334% | 0.8512% | 0.8545% | 0.939% | 2.232% | 1.234% | 0.6424% | 0.9871% | 1.489% | 3.306% | 1.482% | 0.695% | 0.3803% | 1.48% | 0.9822% | 0.7149% | 1.219% | 1.097% | 0.7588% | 0.6336% | 1.734% | 2.587% | 0.3478% | 0.9464% | 1.788% | 0.8719% | 2.132% | 0.7478% | 0.8326% | 0.8413% | 1.153% | 1.669% | 0.8997% | 0.4332% | 1.986% | 1.473% | 0.7616% | 1.716% | 0.1149% | 2.462% | 2.576% | 2.295% | 1.366% | 1.682% | 1.019% | 0.7978% | 0.2261% | 2.444% | 0.6748% | 3.471% | 1.283% | 3.583% | 1.296% | 1.788% | 1.221% | 0.9891% | 0.2813% | 1.044% | 2.761% | 1.962% | 0.9176% | 0.3276% | 2.284% | 1.718% | 3.305% | 1.814% | 1.109% | 0.5608% | 0.8623% | 2.202% | 3.444% | 2.148% | 2.392% | 3.31% | 1.9% | 2.533% | 1.146% | 1.472% | 0.995% | 0.645% | 1.246% | 5.792% | 3.453% | 0.4415% | 1.276% | 2.557% | 0.5228% | 2.314% | 1.145% | 0.5995% | 0.6158% | 3.275% | 3.485% | 1.607% | 1.301% | 1.853% | 1.665% | 0.5248% | 0.5441% | 0.4275% | 0.4039% | 1.99% | 0.2606% | 1.022% | 1.14% | 1.513% | 2.209% | 3.461% | 3.005% | 0.6963% | 3.027% | 1.342% | 0.7582% | 1.712% | 2.28% | 1.681% | 3.224% | 2.34% | 1.664% | 2.114% | 1.171% | 1.767% | 0.9792% | 1.364% | 1.507% | 1.65% | 0.5501% | 0.9897% | 0.2039% | 1.097% | 2.292% | 1.744% | 3.37% | 1.355% | 2.156% | 2.822% | 1.011% | 1.059% | 1.476% | 0.8845% | 0.6668% | 1.941% | 1.994% | 1.357% | 0.8805% | 0.9767% | 0.5906% | 1.326% | 0.2991% | 1.212% | 2.297% | 2.152% | 1.55% | 0.3353% | 3.697% | 1.169% | 0.9719% | 0.6727% | 0.8589% | 0.9637% | 1.095% | 0.9345% | 1.787% | 0.8094% | 0.522% | 2.295% | 1.485% | 2.981% | 2.222% | 0.2328% | 2.036% | 2.77% | 1.592% | 3.321% | 1.409% | 0.9874% | 0.5136% | 2.07% | 1.984% | 2.186% | 1.406% | 3.009% | 2.775% | 2.428% | 0.7395% | 3.423% | 1.653% | 1.529% | 0.6547% | 0.5829% | 0.1796% | 1.64% | 1.323% | 0.3642% | 0.5164% | 0.262% | 1.078% | 1.434% | 2.511% | 1.722% | 5.425% | 0.6351% | 0.7352% | 0.956% | 0.4329% | 0.2683% | 0.4053% | 0.7237% | 1.493% | 1.304% | 1.963% | 0.7449% | 1.242% | 1.491% | 0.4963% | 3.385% | 1.763% | 3.401% | 0.589% | 1.032% | 0.7335% | 0.1876% | 2.406% | 0.2736% | 2.539% | 2.488% | 1.254% | 0.7244% | 1.2% | 0.8098% | 0.3599% | 0.5795% | 0.5999% | 0.7998% | 1.649% | 0.9775% | 0.726% | 1.515% | 1.942% | 0.6863% | 1.739% | 2.247% | 1.705% | 2.079% | 4.215% | 1.118% | 0.3976% | 1.096% | 0.5319% | 2.205% | 2.159% | 1.939% | 0.4296% | 3.8% | 0.8117% | 0.6597% | 1.821% | 1.314% | 1.181% | 0.7503% | 2.94% | 1.626% | 1.143% | 0.8876% | 1.148% | 2.969% | 0.6745% | 1.696% | 0.6016% | 2.125% | 3.272% | 1.829% | 0.3636% | 1.719% | 2.307% | 2.094% | 1.565% | 1.223% | 2.091% | 0.5407% | 2.641% | 1.462% | 1.95% | 1.43% | 0.4392% | 0.6172% | 1.123% | 1.855% | 1.759% | 1.214% | 1.044% | 1.535% | 0.9341% | 2.067% | 0.8486% | 0.5968% | 0.2457% | 3.673% | 2.279% | 0.6828% | 0.6471% | 4.453% | 1.696% | 1.816% | 0.2883% | 3.038% | 1.268% | 1.103% | 2.023% | 2.494% | 1.302% | 0.7171% | 1.435% | 0.2043% | 0.5247% | 0.791% | 0.5171% | 0.5639% | 1.453% | 5.418% | 1.225% | 0.6177% | 0.9862% | 1.504% | 1.81% | 0.7858% | 0.2142% | 3.784% | 0.7128% | 0.5623% | 1.175% | 2.424% | 0.1029% | 1.082% | 1.342% | 0.6439% | 0.736% | 1.709% | 0.755% | 1.481% | 1.175% | 0.8207% | 2.767% | 2.81% | 0.5899% | 0.9118% | 1.611% | 2.172% | 0.9477% | 1.865% | 1.377% | 1.092% | 1.232% | 0.2309% | 2.647% | 0.7784% | 2.745% | 1.392% | 0.4617% | 1.379% | 1.55% | 2.719% | 0.301% | 1.016% | 0.47% | 1.013% | 3.094% | 0.8404% | 0.7033% | 0.3153% | 1.575% | 2.614% | 1.465% | 0.3892% | 0.9071% | 0.8524% | 3.052% | 1.976% | 1.825% | 1.137% | 1.662% | 1.074% | 1.09% | 1.411% | 0.9328% | 1.777% | 0.9021% | 2.63% | 2.188% | 0.2981% | 3.148% | 0.8157% | 0.4135% | 1.546% | 0.4564% | 0.3331% | 1.546% | 0.4209% | 1.637% | 2.652% | 1.202% | 0.974% | 0.72% | 1.46% | 2.129% | 1.968% | 1.055% | 2.914% | 1.359% | 2.289% | 1.025% | 3.574% | 0.5861% | 0.5898% | 1.218% | 1.018% | 1.389% | 0.6825% | 0.7421% | 0.8441% | 1.928% | 2.21% | 1.285% | 0.3032% | 0.4387% | 1.551% | 2.298% | 1.618% | 1.827% | 2.609% | 1.24% | 0.4112% | 0.5184% | 0.6803% | 1.755% | 1.486% | 0.9133% | 1.136% | 3.335% | 1.922% | 1.325% | 1.367% | 2.349% | 0.5851% | 1.488% | 0.8689% | 0.2315% | 1.443% | 0.3703% | 0.3186% | 1.034% | 1.237% | 0.4002% | 3.937% | 2.372% | 1.112% | 1.62% | 1.277% | 2.412% | 0.4085% | 1.577% | 2.482% | 1.041% | 1.71% | 1.519% | 1.95% | 1.459% | 1.472% | 2.42% | 0.4437% | 1.121% | 2.066% | 1.032% | 1.812% | 0.9589% | 0.6812% | 0.946% | 1.904% | 0.7053% | 0.8614% | 1.188% | 1.574% | 1.146% | 1.675% | 2.403% | 3.209% | 1.679% | 1.154% | 0.4402% | 1.506% | 0.6992% | 1.529% | 0.9555% | 0.4956% | 1.303% | 0.9572% | 1.554% | 1.187% | 3.845% | 1.264% | 2.965% | 1.215% | 0.9954% | 0.8935% | 0.324% | 1.102% | 2.002% | 1.361% | 0.9706% | 2.572% | 0.1468% | 0.6392% | 1.629% | 0.8688% | 0.3371% | 1.995% | 1.687% | 1.014% | 1.564% | 0.16% | 1.182% | 1.228% | 1.754% | 2.283% | 0.2324% | 1.04% | 1.46% | 0.5481% | 1.366% | 0.2049% | 0.4975% | 2.541% | 2.034% | 3.351% | 1.521% | 1.244% | 2.468% | 1.701% | 1.502% | 0.5216% | 1.214% | 1.052% | 2.55% | 0.6545% | 1.673% | 1.988% | 3.776% | 1.266% | 0.2384% | 0.9908% | 1.655% | 0.6117% | 3.086% | 1.287% | 0.4252% | 1.545% | 0.2441% | 0.9645% | 2.28% | 1.453% | 2.185% | 1.301% | 1.908% | 1.455% | 1.117% | 1.983% | 1.419% | 0.03918% | 2.535% | 2.526% | 0.2745% | 1.14% | 2.515% | 0.8913% | 4.496% | 2.282% | 1.474% | 0.6991% | 0.7506% | 1.571% | 1.019% | 1.141% | 0.7107% | 1.37% | 2.166% | 1.173% | 1.292% | 0.8279% | 4.27% | 0.3636% | 2.044% | 0.4006% | 2.166% | 1.88% | 0.3469% | 0.6032% | 1.441% | 1.677% | 0.8324% | 0.8065% | 1.908% | 1.464% | 0.9461% | 0.7407% | 1.575% | 0.4636% | 0.6558% | 3.482% | 1.42% | 2.965% | 1.287% | 0.1594% | 1.417% | 3.274% | 2.038%
| Σn | centile | REI |  |  | Results of Monte-Carlo analysis
2.5 percentile REI value | 45.5879 | 2.5 | 0.23744 |  |  | Note that the value for the number of genome copies depositing in the respiratory tract is entirely dependent on the assumptions made with respect to viral load, so the absolute value is highly uncertain. This uncertainty is however cancelled out in the REI calculation. This value is useful for calculating the REI, but should not be used for other purposes due to its very high uncertainty. See Jones et al. (2021) for more information.
25 percentile REI value | 80.499 | 25 | 0.41927
50 percentile REI value | 104.0159 | 50 | 0.54175
75 percentile REI value | 134.5566 | 75 | 0.70082
97.5 percentile REI value | 214.4195 | 97.5 | 1.1168
Mean REI value | 110.9733 | µ | 0.57799
Standard deviation REI value | 43.4761 | σ | 0.22644
Q1 - Min | 0.18183 |  |  |  |  | These values are used to create the box whisker shown on the 'Input' tab
Q1 | 0.41927
Median-Q1 | 0.12248
Q3-Median | 0.15907
Max-Q3 | 0.41595
Cells in yellow can be edited, but should be altered only by advanced users with a good understanding of the methodology explained in Modelling uncertainty in the relative risk of exposure to the SARS-CoV-2 virus by airborne aerosol transmission in well mixed air in buildings (Jones et al., 2021).
Changes to the formulae could affect the accuracy of the results, so please use with care.
The inputs to columns E and F are dependent on the distribution selected in column D.
When a constant is chosen, only Column E needs an input.
When a normal or log normal distribution is chosen the Column E input is the mean value, and the Column F input is the standard deviation.
When a uniform distribution is chosen the Column E input is the minimum value, and the Column F input is the maximum value.

## Baseline case
Baseline case
| Basline Case | Variable |  | distribution | mu_min_const | sigma_max | units
Room width (m) | 7.42 | Scenario type |  | step | NaN | NaN | -
Room length (m) | 7.42 | Floor area | A_floor | constant | 55.0564 |  | m2
Room height (m) | 2.7 | Room volume | V | constant | 148.6523 |  | m3
Number of occupants | 32 | Number of infected individuals | N_inf | constant | 1 |  | -
Breathing rate | Children sitting | Total number of occupants | N | constant | 32 |  | -
Breathing amount (% of time) | 75 | Exposure time | T | constant | 25200 |  | s
Talking amount (% of time) | 25 | Time infected person occupied the space | T_I | constant | 25200 |  | s
Vocalisation amount (% of time) |  | Time since infected person left the space | T_D | constant | 0 |  | s
Occupation time (hours) | 7 | lung deposition fraction k | k | uniform | 0.43 | 0.65 | -
Air change rate (ach) |  | Susceptible ventilation rate qs | q_sus | normal | 0.00012133 | 1.2133e-05 | m3/s
Ventilation rate (l/s/person) | 5 | Infected ventilation rate qv | q_inf | normal | 0.00012133 | 1.2133e-05 | m3/s
Ventilation rate (l/s) |  | Mean occupant ventilation rate | q_bar | normal | 0.00012133 | 1.2133e-05 | m3/s
Air cleaner equivalent ventilation rate (ach) |  | Concentration of aerosols in exhaled air | C_drop | normal | 154000 | 15400 | droplets/m3
Air cleaner equivalent ventilation rate (l/s) |  | Droplet Diameter |  | normal | 1.8429e-06 | 1.8429e-07 | m
|  | Air change rate |  |  | 0.0010763
|  | Filtration rate |  |  | 0
|  | Air change rate + filtration rate | ψ | constant | 0.0010763 |  | /s
|  | Biological decay rate | λ | lognormal | 0.000175 | 0.43 | /s
|  | Surface deposition rate | ϒ | uniform | 0.000143 | 0.000125 | /s
|  | Concentration of viruses in exhaled droplets | C_RNA | normal | 3.75e+17 | 37500000000000000 | virus/m3
|  | Dose constant | K | constant | 410 | 410
|  | Proportion of virions | - | uniform | 0.01 | 0.1
Should you wish to return the 'Scenario' inputs to the baseline case, in which the REI is equal to 1.00, use the input values below.
The baseline 'Scenario' data for the models is as follows:

## References
References
Adams, W.C., Measurement of Breathing Rate and Volume in Routinely Performed Daily Activities, Final report, California Air Resources Board, Sacramento, 1993, contract no. a033-205.
CIBSE (2021) COVID-19: Air cleaning technologies (London: Chartered Institution of Building Services Engineers) (available at https://www.cibse.org/coronavirus-covid-19/emerging-from-lockdown)
Jones, B. et al., 2021. Modelling uncertainty in the relative risk of exposure to the SARS-CoV-2 virus by airborne aerosol transmission in well mixed indoor air. Building and Environment, Volume 191.
Morawska, L. et al. (2009) ‘Size distribution and sites of origin of droplets expelled from the human respiratory tract during expiratory activities’, Journal of Aerosol Science, 40(3), pp. 256–269. doi: 10.1016/j.jaerosci.2008.11.002.
Thatcher, T. L. et al. (2002) ‘Effects of room furnishings and air speed on particle deposition rates indoors’, Atmospheric Environment, 36(11), pp. 1811–1819. doi: 10.1016/S1352-2310(02)00157-7.
van Doremalen, N. et al., 2020. ‘Aerosol and Surface Stability of SARS-CoV-2 as Compared with SARS-CoV-1’, New England Journal of Medicine. Massachusetts Medical Society, 382(16), pp. 1564–1567. doi: 10.1056/nejmc2004973.

## Publication Info
CIBSE Relative Exposure Index Calculator (beta version)
(COVID-19: Air cleaning technologies Digital Tool)
Released 16th July 2021
© The Chartered Institution of Building Services Engineers, London
Registered charity number 278104
Editing, layout and typesetting by Eileen Bell for CIBSE Knowledge
Authoring and development
Constanza Molina, Chris Iddon, Patrick Sharpe and Benjamin Jones
The rights of publication or translation are reserved. No part of this digital tool may be reproduced or transmitted in any form or by any means without the prior permission of the Institution.
This calculation tool is based on the best knowledge available at the time of publication. However no responsibility of any kind for any injury, death, loss, damage or delay however caused resulting from the use of these recommendations can be accepted by the Chartered Institution of Building Services Engineers, the authors or others involved in its publication. In adopting these recommendations for use each adopter by doing so agrees to accept full responsibility for any personal injury, death, loss, damage or delay arising out of or in connection with their use by or on behalf of such adopter irrespective of the cause or reason therefore and agrees to defend, indemnify and hold harmless the Chartered Institution of Building Services Engineers, the authors and others involved in their publication from any and all liability arising out of or in connection with such use as aforesaid and irrespective of any negligence on the part of those indemnified.

## Aerosols (hidden)
This calculates the diameter that, if all droplets were same size, would
[18 empty] | 0.54m3 per hour sedentrary breathing rate | 0.558 | m3/hour
Morawska et al 2009 | [5 empty] | convert to SI units |  |  |  |  | Calculate volume of each Bin, then sum the bin volumes
doi:10.1016/j.jaerosci.2008.11.002 | [15 empty] | Weighted average diameter of droplets (m) |  | estimate viral load if 3 x 10^9 copies per ml
| Number per cm3 of air in upper respiratory tract |  |  |  |  | number per m3 exhaled air |  |  |  |  | Volume m3 respiratory fluid /m3 exhaled air | [6 empty] | 3.75e+17 | copies per m3
Diameter | 0.8 | 1.8 | 3.5 | 5.5 | TOTAL | 8e-07 | 1.8e-06 | 3.5e-06 | 5.5e-06 | TOTAL | 8e-07 | 1.8e-06 | 3.5e-06 | 5.5e-06 | TOTAL |  | Activity | Viruses released per m3 exhaled air | virus per hour | virus per min | ratio to breathing
voiced counting | 0.236 | 0.068 | 0.007 | 0.011 | 0.322 | 236000 | 68000 | 7000 | 11000 | 322000 | 6.3267e-14 | 2.0765e-13 | 1.5715e-13 | 9.5825e-13 | 1.3863e-12 | 2.0184e-06 | voiced counting | 519866.4326 | 290085.4694 | 4834.7578 | 4.7545
whisper counting | 0.11 | 0.014 | 0.004 | 0.002 | 0.13 | 110000 | 14000 | 4000 | 2000 | 130000 | 2.9489e-14 | 4.2751e-14 | 8.9797e-14 | 1.7423e-13 | 3.3626e-13 | 1.7031e-06 | whisper counting | 126099.2094 | 70363.3589 | 1172.7226 | 1.1533
vocalisation | 0.751 | 0.139 | 0.139 | 0.059 | 1.088 | 751000 | 139000 | 139000 | 59000 | 1088000 | 2.0133e-13 | 4.2445e-13 | 3.1205e-12 | 5.1397e-12 | 8.8859e-12 | 2.4986e-06 | vocalisation | 3332230.3863 | 1859384.5556 | 30989.7426 | 30.4755
whisper | 0.636 | 0.037 | 0 | 0 | 0.673 | 636000 | 37000 | 0 | 0 | 673000 | 1.705e-13 | 1.1298e-13 | 0 | 0 | 2.8348e-13 | 9.3005e-07 | whisper | 106306.783 | 59319.1849 | 988.6531 | 0.97225
mouth breathing | 0.084 | 0.009 | 0.003 | 0.002 | 0.098 | 84000 | 9000 | 3000 | 2000 | 98000 | 2.2519e-14 | 2.7483e-14 | 6.7348e-14 | 1.7423e-13 | 2.9158e-13 | 1.7845e-06 | mouth breathing | 109341.3652 | 61012.4818 | 1016.8747 | 1
cough | 0.567 | 0.093 | 0.012 | 0.006 | 0.678 | 567000 | 93000 | 12000 | 6000 | 678000 | 1.52e-13 | 2.8399e-13 | 2.6939e-13 | 5.2268e-13 | 1.2281e-12 | 1.5124e-06 | cough | 460524.1036 | 256972.4498 | 4282.8742 | 4.2118

## breath rate (hidden)
[7 empty] | Source | Notes |  | coefficient of variation, Cv
Binazzi2006
mean inspiratory flow |  | l/s |  |  | m3/s | [6 empty] | m3/s
QB: quiet breathing | 0.39 | ± | 0.05 | 0.00039 | ± | 5e-05 | Table 2 VTI/TI |  | 1.404 | 12.82% |  | ±
R: Reading | 1.24 | ± | 0.26 | 0.00124 | ± | 0.00026 | Table 2 VTI/TI |  | 4.464 | 20.97% |  | ±
SI: singing | 1.19 | ± | 0.51 | 0.00119 | ± | 0.00051 | Table 2 VTI/TI |  | 4.284 | 42.86% |  | ±
HW: high effort whispering | 2.23 | ± | 0.65 | 0.00223 | ± | 0.00065 | Table 2 VTI/TI |  |  | 29.15% |  | ±
Adams1993
V_E volume of air breathed |  | l/min |  |  | m3/s | [5 empty] | m3/hr | m3/s
Children sitting | 7.28 | ± | 1.34 | 0.00012133 | ± | 2.2333e-05 | Summary table 1 (page 18) and table 3 (page 42) | Page 17 notes no significant gender differences for children |  | 18.41% | 0.4368 | ± | 0.0804
Children standing | 8.49 | ± | 1.61 | 0.0001415 | ± | 2.6833e-05 | Summary table 1 (page 18) and table 3 (page 42) | Page 17 notes no significant gender differences for children |  | 18.96% | 0.5094 | ± | 0.0966
Female adults sitting | 7.72 | ± | 1.89 | 0.00012867 | ± | 3.15e-05 | Summary table 1 (page 18) and Table 8 (page 49) |  |  | 24.48% | 0.4632 | ± | 0.1134
Female adults standing | 8.36 | ± | 2.11 | 0.00013933 | ± | 3.5167e-05 | Summary table 1 (page 18) and Table 8 (page 49) |  |  | 25.24% | 0.5016 | ± | 0.1266
Female adults walking (1.1m/s) | 20.32 | ± | 5.4864 | 0.00033867 | ± | 9.144e-05 | Summary table 1 (page 18) | Standard deviation unknown, therefore max % used from other values (27%) |  | 27% | 1.2192 | ± | 0.32918
Female adults running (2.2m/s) | 50.78 | ± | 13.7106 | 0.00084633 | ± | 0.00022851 | Summary table 1 (page 18) | Standard deviation unknown, therefore max % used from other values (27%) |  | 27% | 3.0468 | ± | 0.82264
Male adults sitting | 9.3 | ± | 1.87 | 0.000155 | ± | 3.1167e-05 | Summary table 1 (page 18) and Table 10 (page 52) |  |  | 20.11% | 0.558 | ± | 0.1122
Male adults standing | 10.65 | ± | 2.88 | 0.0001775 | ± | 4.8e-05 | Summary table 1 (page 18) and Table 10 (page 52) |  |  | 27.04% | 0.639 | ± | 0.1728
Male adults walking (1.1m/s) | 24.13 | ± | 6.5151 | 0.00040217 | ± | 0.00010859 | Summary table 1 (page 18) | Standard deviation unknown, therefore max % used from other values (27%) |  | 27% | 1.4478 | ± | 0.39091
Male adults running (2.2m/s) | 58.45 | ± | 15.7815 | 0.00097417 | ± | 0.00026303 | Summary table 1 (page 18) | Standard deviation unknown, therefore max % used from other values (27%) |  | 27% | 3.507 | ± | 0.94689
Miller 2020
singing | 0.65 |  |  | 1.0833e-05 |  |  |  | miller uses 1m3/hr seemingly based on getting the viral load emission she wants
uniform distribution | 1.38 |  |  | 2.3e-05
| mph |  | m/s
mph to m/s | 5 |  | 2.2222
165.5
Bernardi 2017
singing increases the minte volume between 153 and 178% of breathing. Apply this to Adams to get
[5 empty] | m3/s | [5 empty] | m3/hr | m3/s
|  |  |  | 0.00025187 | ± | 2.4025e-05 |  |  |  |  | 0.90675 | ± | 0.08649
[11 empty] | 0 | ± | 0
[11 empty] | 0 | ± | 0

## Box and Whisker (hidden)
| without air cleaner | with air cleaner | 0 | 0 | 0 | 0 | 0 | 0 | 0 | 0 | 0 | 0 | 0 | 0 | 0 | 0
Mean |  |  |  | #DIV/0! | #DIV/0! | #DIV/0! | #DIV/0! | #DIV/0! | #DIV/0! | #DIV/0! | #DIV/0! | #DIV/0! | #DIV/0! | #DIV/0! | #DIV/0! | #DIV/0!
Standard Error
2.5 percentile | 0.436 | 0.23744 |  | 0 | 0 | 0 | 0 | 0 | 0 | 0 | 0 | 0 | 0 | 0 | 0 | 0
Q1 | 0.76938 | 0.41927 |  | 0 | 0 | 0 | 0 | 0 | 0 | 0 | 0 | 0 | 0 | 0 | 0 | 0
Median | 1.0068 | 0.54175 |  | 0 | 0 | 0 | 0 | 0 | 0 | 0 | 0 | 0 | 0 | 0 | 0 | 0
Q3 | 1.3078 | 0.70082 |  | 0 | 0 | 0 | 0 | 0 | 0 | 0 | 0 | 0 | 0 | 0 | 0 | 0
97.5 percentile | 2.0521 | 1.1168 |  | 0 | 0 | 0 | 0 | 0 | 0 | 0 | 0 | 0 | 0 | 0 | 0 | 0
Q1-Minimum | 0.33338 | 0.18183 |  | 0 | 0 | 0 | 0 | 0 | 0 | 0 | 0 | 0 | 0 | 0 | 0 | 0
Q1 | 0.76938 | 0.41927 |  | 0 | 0 | 0 | 0 | 0 | 0 | 0 | 0 | 0 | 0 | 0 | 0 | 0
Median-Q1 | 0.23738 | 0.12248 |  | 0 | 0 | 0 | 0 | 0 | 0 | 0 | 0 | 0 | 0 | 0 | 0 | 0
Q3-Median | 0.30106 | 0.15907 |  | 0 | 0 | 0 | 0 | 0 | 0 | 0 | 0 | 0 | 0 | 0 | 0 | 0
Maximum-Q3 | 0.74425 | 0.41595 |  | 0 | 0 | 0 | 0 | 0 | 0 | 0 | 0 | 0 | 0 | 0 | 0 | 0
CO2
Mean | 870.9375 | 546.25 | 531.6406 | #DIV/0! | #DIV/0! | #DIV/0! | #DIV/0! | #DIV/0! | #DIV/0! | #DIV/0! | #DIV/0! | #DIV/0! | #DIV/0! | #DIV/0! | #DIV/0! | #DIV/0!
Standard Error
Minimum | 450 | 450 | 440 | 0 | 0 | 0 | 0 | 0 | 0 | 0 | 0 | 0 | 0 | 0 | 0 | 0
Q1 | 630 | 520 | 500 | #NUM! | #NUM! | #NUM! | #NUM! | #NUM! | #NUM! | #NUM! | #NUM! | #NUM! | #NUM! | #NUM! | #NUM! | #NUM!
Median | 825 | 540 | 530 | #NUM! | #NUM! | #NUM! | #NUM! | #NUM! | #NUM! | #NUM! | #NUM! | #NUM! | #NUM! | #NUM! | #NUM! | #NUM!
Q3 | 1030 | 570 | 550 | #NUM! | #NUM! | #NUM! | #NUM! | #NUM! | #NUM! | #NUM! | #NUM! | #NUM! | #NUM! | #NUM! | #NUM! | #NUM!
Maximum | 2170 | 890 | 1260 | 0 | 0 | 0 | 0 | 0 | 0 | 0 | 0 | 0 | 0 | 0 | 0 | 0
Q1-Minimum | 180 | 70 | 60 | #NUM! | #NUM! | #NUM! | #NUM! | #NUM! | #NUM! | #NUM! | #NUM! | #NUM! | #NUM! | #NUM! | #NUM! | #NUM!
Q1 | 630 | 520 | 500 | #NUM! | #NUM! | #NUM! | #NUM! | #NUM! | #NUM! | #NUM! | #NUM! | #NUM! | #NUM! | #NUM! | #NUM! | #NUM!
Median-Q1 | 195 | 20 | 30 | #NUM! | #NUM! | #NUM! | #NUM! | #NUM! | #NUM! | #NUM! | #NUM! | #NUM! | #NUM! | #NUM! | #NUM! | #NUM!
Q3-Median | 205 | 30 | 20 | #NUM! | #NUM! | #NUM! | #NUM! | #NUM! | #NUM! | #NUM! | #NUM! | #NUM! | #NUM! | #NUM! | #NUM! | #NUM!
Maximum-Q3 | 1140 | 320 | 710 | #NUM! | #NUM! | #NUM! | #NUM! | #NUM! | #NUM! | #NUM! | #NUM! | #NUM! | #NUM! | #NUM! | #NUM! | #NUM!